## Смета по ТСН-2001(с доп.67
Smeta.RU (495) 974-1589
Форма № 4б
Капитальный ремонт здания Государственного бюджетного общеобразовательного учреждения города Москвы «Школа №1574» по адресу: г. Москва, Старопименовский пер., д. №5. | [19 empty] | Капитальный ремонт здания Государственного бюджетного общеобразовательного учреждения города Москвы «Школа №1574» по адресу: г. Москва, Старопименовский пер., д. №5. 02-01-21 Спринклерное пожаротушение
(наименование стройки и/или объекта)
ЛОКАЛЬНАЯ СМЕТА № 02-01-21
Спринклерное пожаротушение
(наименование работ и затрат)
Основание: чертежи № 2024-00375-01-0-ИОС2.2
[8 empty] | В базисном уровне цен | В текущем уровне цен
|  |  |  | Сметная стоимость |  |  |  | 754.65 | 15937.04 | тыс.руб.
|  |  |  | Строительные работы |  |  |  | 17 | 410.92 | тыс.руб.
|  |  |  | Работы по монтажу оборудования |  |  |  | 528.86 | 13945.56 | тыс.руб.
|  |  |  | Оборудование |  |  |  | 208.79 | 1580.56 | тыс.руб.
|  |  |  | Прочие работы и затраты |  |  |  | 0 | 0 | тыс.руб.
|  |  |  | Средства на оплату труда |  |  |  | 79.483 | 4478.8648 | тыс.руб.
|  |  |  | Затраты труда |  |  |  | 6037.8927 |  | чел.-ч.
Кроме того:
|  |  |  | Возврат материалов |  |  |  | 0 | 0 | тыс.руб.
Составлен(а) по ТСН-2001 с учетом Дополнения №: 81
№ и период сборника коэффициентов (индексов) пересчета: Коэффициенты к ТСН-2001 МГЭ Дополнение 81, ремонт №219/81 I квартал 2026 года и Коэффициенты к ТСН-2001.13-2 Дополнение 47 №64/47 I квартал 2026 года | [19 empty] | № и период сборника коэффициентов (индексов) пересчета: Коэффициенты к ТСН-2001 МГЭ Дополнение 81, ремонт №219/81 I квартал 2026 года и Коэффициенты к ТСН-2001.13-2 Дополнение 47 №64/47 I квартал 2026 года
№ п/п | Шифр расценки и коды ресурсов | Наименование работ и затрат | Ед. изм. | Кол-во единиц | Цена на ед. изм., руб. | Попра- вочные коэффи- циенты | Коэффи- циенты зимних удорожа- ний | Всего в ценах на январь 2000 года, руб. | Коэффи- циенты (индек- сы) пере- счета, нормы НР и СП | ВСЕГО затрат в текущем уровне цен, руб.
1 | 2 | 3 | 4 | 5 | 6 | 7 | 8 | 9 | 10 | 11
Локальная смета: Спринклерное пожаротушение.
Раздел: Насосная установка.
1 | 3.18-11-2 | Установка насосов центробежных с электродвигателем массой агрегата до 0,2 т | 1 насос | 1 | [8 empty] | 356.79 | 20105.26 | 212.31 | 11963.46 | 4.01 | 0 | 0
|  | ЗП |  |  | 198.7 | 1,2*1,15 | 1.067 | 292.58 | 56.35 | 16486.88
|  | ЭМ |  |  | 15.92 | 1,2*1,25 | 1.067 | 25.48 | 15.03 | 382.96
|  | в т.ч. ЗПМ |  |  | 1.43 | 1,2*1,25 | 1.067 | 2.29 | 56.35 | 129.04
|  | МР |  |  | 172.01 |  | 1 | 172.01 | 7.27 | 1250.51
|  | НР от ФОТ | % | 121 |  |  |  | 356.79 | 121 | 20105.26
|  | СП от ФОТ | % | 72 |  |  |  | 212.31 | 72 | 11963.46
|  | ЗТР | чел-ч | 16.3 |  | 1,2*1,15 | 1.067 | 24.0011
|  | ВСЕГО работ по позиции: |  |  |  |  | 1059.17 |  | 50189.07
|  | ВСЕГО оборудование по позиции: |  |  |  |  | 0 |  | 0
|  | ВСЕГО по позиции: |  |  |  |  | 1059.17 |  | 50189.07 |  | 1059.17 | 50189.07
2 | 3.17-10-1 | Установка насосов погружных центробежных фекальных с электродвигателем производительностью 10 м3/час | 1 ШТ. | 1 | [8 empty] | 289.44 | 16310.18 | 172.23 | 9705.23 | 0.84 | 0 | 0
|  | ЗП |  |  | 162.13 | 1,2*1,15 | 1.067 | 238.73 | 56.35 | 13452.44
|  | ЭМ |  |  | 6.25 | 1,2*1,25 | 1.067 | 10 | 14.22 | 142.2
|  | в т.ч. ЗПМ |  |  | 0.3 | 1,2*1,25 | 1.067 | 0.48 | 56.35 | 27.05
|  | МР |  |  | 109.65 |  | 1 | 109.65 | 7.21 | 790.58
|  | НР от ФОТ | % | 121 |  |  |  | 289.44 | 121 | 16310.18
|  | СП от ФОТ | % | 72 |  |  |  | 172.23 | 72 | 9705.23
|  | ЗТР | чел-ч | 13.3 |  | 1,2*1,15 | 1.067 | 19.5837
|  | ВСЕГО работ по позиции: |  |  |  |  | 820.05 |  | 40400.63
|  | ВСЕГО оборудование по позиции: |  |  |  |  | 0 |  | 0
|  | ВСЕГО по позиции: |  |  |  |  | 820.05 |  | 40400.63 |  | 820.05 | 40400.63
3 | 4.11-17-1 | Монтаж щитов и пультов массой до 50кг | 1 ШТ. | 1 | [8 empty] | 68.04 | 3834.05 | 34.78 | 1959.63 | 0.84 | 0 | 0
|  | ЗП |  |  | 59.79 | 1,2 | 1.047 | 75.12 | 56.35 | 4233.01
|  | ЭМ |  |  | 4.27 | 1,2 | 1.047 | 5.36 | 15.26 | 81.79
|  | в т.ч. ЗПМ |  |  | 0.38 | 1,2 | 1.047 | 0.48 | 56.35 | 27.05
|  | МР |  |  | 89.36 |  | 1 | 89.36 | 4.5 | 402.12
|  | НР от ФОТ | % | 90 |  |  |  | 68.04 | 90 | 3834.05
|  | СП от ФОТ | % | 46 |  |  |  | 34.78 | 46 | 1959.63
|  | ЗТР | чел-ч | 5.15 |  | 1,2 | 1.047 | 6.4705
|  | ВСЕГО работ по позиции: |  |  |  |  | 272.66 |  | 10510.6
|  | ВСЕГО оборудование по позиции: |  |  |  |  | 0 |  | 0
|  | ВСЕГО по позиции: |  |  |  |  | 272.66 |  | 10510.6 |  | 272.66 | 10510.6
4 | 4.11-3-1 | Установка прибора массой до 5 кг на металлоконструкциях или щитах/ выносная панель ВПИ | 1 ШТ. | 1 | [8 empty] | 7.63 | 430.07 | 3.9 | 219.81 | 0 | 0 | 0
|  | ЗП |  |  | 6.75 | 1,2 | 1.047 | 8.48 | 56.35 | 477.85
|  | НР от ФОТ | % | 90 |  |  |  | 7.63 | 90 | 430.07
|  | СП от ФОТ | % | 46 |  |  |  | 3.9 | 46 | 219.81
|  | ЗТР | чел-ч | 0.52 |  | 1,2 | 1.047 | 0.65333
|  | ВСЕГО работ по позиции: |  |  |  |  | 20.01 |  | 1127.73
|  | ВСЕГО оборудование по позиции: |  |  |  |  | 0 |  | 0
|  | ВСЕГО по позиции: |  |  |  |  | 20.01 |  | 1127.73 |  | 20.01 | 1127.73
5 | КА. п. 1 | ОБОРУДОВАНИЕ: Насосная установка пожаротушения Q-66,38 (м3/ч), H- 25,0 м.в.ст., Жокей насос Q-3.0 (м3/ч),H- 30,0 м.в.ст., комплектно со шкафом автоматического управления ШУПН-3-С ОН/РН/ЖН-18,5/18,5/1,5-УПП/УПП/П-В и комплектно с выносной панелью индикации ВП 199 171,86 = [1 764 680 / 1,22 / 7,57] + 3% Трансп + 1,2% Заг.скл | компл. | 1 | 199171.86 |  | 1 | 199171.86 | 7.57 | 1507730.98 |  |  | 0 | 0 | 0 | 0 | 0 | 0 | 5
|  | ВСЕГО по позиции: |  |  |  |  | 199171.86 |  | 1507730.98 |  | 199171.86 | 1507730.98
6 | 4.12-50-6 | Монтаж арматуры фланцевой с электрическим приводом на номинальное давление до 4 МПа, номинальный диаметр прохода 100 мм | 1 ШТ. | 1 | [8 empty] | 81.3 | 4581.08 | 41.55 | 2341.44 | 2.56 | 0 | 0
|  | ЗП |  |  | 69.41 | 1,2 | 1.067 | 88.87 | 56.35 | 5007.82
|  | ЭМ |  |  | 7.48 | 1,2 | 1.067 | 9.58 | 17.07 | 163.53
|  | в т.ч. ЗПМ |  |  | 1.14 | 1,2 | 1.067 | 1.46 | 56.35 | 82.27
|  | МР |  |  | 3.93 |  | 1.028 | 4.04 | 4.49 | 18.14
6,1 | КА. п. 2 | ОБОРУДОВАНИЕ: Узел управления спринклерный водозаполненный УУ-С100/1,6В-ВФ.О4 Прямоточный-100 7 821,60 = [69 300 / 1,22 / 7,57] + 3% Трансп + 1,2% Заг.скл | шт. | 1 | 7821.6 |  | 1 | 7821.6 | 7.57 | 59209.51 |  |  | 0 | 0 | 0 | 0 | 0 | 0 | 5
|  | НР от ФОТ | % | 90 |  |  |  | 81.3 | 90 | 4581.08
|  | СП от ФОТ | % | 46 |  |  |  | 41.55 | 46 | 2341.44
|  | ЗТР | чел-ч | 5.5 |  | 1,2 | 1.067 | 7.0422
|  | ВСЕГО работ по позиции: |  |  |  |  | 225.34 |  | 12112.01
|  | ВСЕГО оборудование по позиции: |  |  |  |  | 7821.6 |  | 59209.51
|  | ВСЕГО по позиции: |  |  |  |  | 8046.94 |  | 71321.52 |  | 8046.94 | 71321.52
7 | 4.12-48-10 | Монтаж арматуры фланцевой с ручным приводом или без привода на номинальное давление до 4 МПа, номинальный диаметр прохода 100 мм | 1 ШТ. | 9 | [8 empty] | 540.55 | 30459.93 | 276.28 | 15568.41 | 7.67 | 0 | 0
|  | ЗП |  |  | 51.74 | 1,2 | 1.067 | 596.23 | 56.35 | 33597.56
|  | ЭМ |  |  | 2.49 | 1,2 | 1.067 | 28.69 | 17.09 | 490.31
|  | в т.ч. ЗПМ |  |  | 0.38 | 1,2 | 1.067 | 4.38 | 56.35 | 246.81
|  | МР |  |  | 3.93 |  | 1.028 | 36.36 | 4.49 | 163.26
7,1 | 1.13-5-40 | Затвор дисковый, поворотный, корпус из чугуна, диск из нержавеющей стали, с ручкой, номинальное давление PN 1,6 МПа, номинальный диаметр DN 100 мм | шт. | 9 | 2177.93 |  | 1 | 19601.37 | 3.11 | 60960.26 |  |  | 0 | 0 | 0 | 0 | 0 | 0 | 3
|  | НР от ФОТ | % | 90 |  |  |  | 540.55 | 90 | 30459.93
|  | СП от ФОТ | % | 46 |  |  |  | 276.28 | 46 | 15568.41
|  | ЗТР | чел-ч | 4.1 |  | 1,2 | 1.067 | 47.2468
|  | ВСЕГО работ по позиции: |  |  |  |  | 21079.48 |  | 141239.73
|  | ВСЕГО оборудование по позиции: |  |  |  |  | 0 |  | 0
|  | ВСЕГО по позиции: |  |  |  |  | 21079.48 |  | 141239.73 |  | 21079.48 | 141239.73
8 | 1.12-9-21 | Фланец стальной плоский приварной с соединительным выступом, ГОСТ 33259-2015, из стали Ст3сп, номинальное давление PN 1,6 МПа, номинальный диаметр DN 100 мм | шт. | 10 | 107.23 |  | 1 | 1072.3 | 6.94 | 7441.76 |  |  | 0 | 0 | 0 | 0 | 0 | 0 | 3
|  | ВСЕГО по позиции: |  |  |  |  | 1072.3 |  | 7441.76 |  | 1072.3 | 7441.76
9 | 4.12-48-9 | Монтаж арматуры фланцевой с ручным приводом или без привода на номинальное давление до 4 МПа, номинальный диаметр прохода 80 мм | 1 ШТ. | 8 | [8 empty] | 467.68 | 26353.55 | 239.03 | 13469.59 | 4.48 | 0 | 0
Объем: 8=4+4
|  | ЗП |  |  | 50.48 | 1,2 | 1.067 | 517.08 | 56.35 | 29137.46
|  | ЭМ |  |  | 1.66 | 1,2 | 1.067 | 17 | 17.09 | 290.53
|  | в т.ч. ЗПМ |  |  | 0.25 | 1,2 | 1.067 | 2.56 | 56.35 | 144.26
|  | МР |  |  | 2.77 |  | 1.028 | 22.78 | 4.5 | 102.51
9,1 | 1.13-3-109 | Клапан обратный, чугунный, фланцевый, температура рабочей среды от -10 до +100°С, условная пропускная способность 222 м3/ч, номинальное давление РN 1,6 МПа, номинальный диаметр DN 80 мм | шт. | 4 | 3030.49 |  | 1 | 12121.96 | 6.25 | 75762.25 |  |  | 0 | 0 | 0 | 0 | 0 | 0 | 3
9,2 | 1.13-5-39 | Затвор дисковый, поворотный, корпус из чугуна, диск из нержавеющей стали, с ручкой, номинальное давление PN 1,6 МПа, номинальный диаметр DN 80 мм | шт. | 4 | 1974.43 |  | 1 | 7897.72 | 1.78 | 14057.94 |  |  | 0 | 0 | 0 | 0 | 0 | 0 | 3
|  | НР от ФОТ | % | 90 |  |  |  | 467.68 | 90 | 26353.55
|  | СП от ФОТ | % | 46 |  |  |  | 239.03 | 46 | 13469.59
|  | ЗТР | чел-ч | 4 |  | 1,2 | 1.067 | 40.9728
|  | ВСЕГО работ по позиции: |  |  |  |  | 21283.25 |  | 159173.83
|  | ВСЕГО оборудование по позиции: |  |  |  |  | 0 |  | 0
|  | ВСЕГО по позиции: |  |  |  |  | 21283.25 |  | 159173.83 |  | 21283.25 | 159173.83
10 | 1.12-9-20 | Фланец стальной плоский приварной с соединительным выступом, ГОСТ 33259-2015, из стали Ст3сп, номинальное давление PN 1,6 МПа, номинальный диаметр DN 80 мм | шт. | 8 | 79.92 |  | 1 | 639.36 | 7.63 | 4878.32 |  |  | 0 | 0 | 0 | 0 | 0 | 0 | 3
|  | ВСЕГО по позиции: |  |  |  |  | 639.36 |  | 4878.32 |  | 639.36 | 4878.32
11 | 1.17-7-46 | Головка соединительная напорная, для соединения напорных пожарных рукавов между собой и с пожарным оборудованием, муфтовая ГМ-80 | шт. | 2 | 38.63 |  | 1 | 77.26 | 4.6 | 355.4 |  |  | 0 | 0 | 0 | 0 | 0 | 0 | 3
|  | ВСЕГО по позиции: |  |  |  |  | 77.26 |  | 355.4 |  | 77.26 | 355.4
12 | 4.12-56-5 | Монтаж арматуры муфтовой с ручным приводом или без привода на номинальное давление до 10 МПа, номинальный диаметр 32 мм | 1 ШТ. | 3 | [8 empty] | 209.43 | 11801.39 | 107.04 | 6031.82 | 0 | 0 | 0
Объем: 3=2+1
|  | ЗП |  |  | 60.58 | 1,2 | 1.067 | 232.7 | 56.35 | 13112.65
|  | ЭМ |  |  | 3.77 | 1,2 | 1.067 | 14.48 | 13.45 | 194.76
|  | МР |  |  | 13.48 |  | 1.028 | 41.57 | 5.68 | 236.12
12,1 | 1.13-4-128 | Кран шаровой, латунный, полнопроходной, муфтовый, 11б27п1, номинальное давление PN 1,6 МПа, номинальный диаметр DN 32 мм | шт. | 2 | 139.83 |  | 1 | 279.66 | 3.35 | 936.86 |  |  | 0 | 0 | 0 | 0 | 0 | 0 | 3
12,2 | 1.13-3-40 | Клапан обратный общего назначения, латунный, с внутренней резьбой, температура до +100°С, номинальное давление PN 1,0 МПа, номинальный диаметр DN 32 мм | шт. | 1 | 279.67 |  | 1 | 279.67 | 2.64 | 738.33 |  |  | 0 | 0 | 0 | 0 | 0 | 0 | 3
|  | НР от ФОТ | % | 90 |  |  |  | 209.43 | 90 | 11801.39
|  | СП от ФОТ | % | 46 |  |  |  | 107.04 | 46 | 6031.82
|  | ЗТР | чел-ч | 4.8 |  | 1,2 | 1.067 | 18.4378
|  | ВСЕГО работ по позиции: |  |  |  |  | 1164.55 |  | 33051.93
|  | ВСЕГО оборудование по позиции: |  |  |  |  | 0 |  | 0
|  | ВСЕГО по позиции: |  |  |  |  | 1164.55 |  | 33051.93 |  | 1164.55 | 33051.93
13 | 4.12-32-4 | Монтаж трубопровода спринклерной установки водяного и пенного пожаротушения и побудительный из стальных труб, монтируемый из готовых узлов, номинальный диаметр труб 150 мм | 100 м | 0.2 | [8 empty] | 629.27 | 35459.42 | 321.63 | 18123.7 | 81.17 | 0 | 0
Объем: 0,2=(20)/100
|  | ЗП |  |  | 2549.24 | 1,2 | 1.067 | 652.81 | 56.35 | 36785.84
|  | ЭМ |  |  | 1045.75 | 1,2 | 1.067 | 267.8 | 19.5 | 5222.1
|  | в т.ч. ЗПМ |  |  | 181.1 | 1,2 | 1.067 | 46.38 | 56.35 | 2613.51
|  | МР |  |  | 204.64 |  | 1.028 | 42.07 | 9.52 | 400.51
13,1 | 1.12-6-41 | Трубы стальные электросварные прямошовные, ГОСТ 10705-80, ГОСТ 10704-91, наружный диаметр 159 мм, толщина стенки 4 мм | м | 20.1 | 155 |  | 1 | 3115.5 | 4.87 | 15172.49 |  |  | 0 | 0 | 0 | 0 | 0 | 0 | 3
13,2 | 1.12-11-52 | Отвод крутоизогнутый, стальной, оцинкованный, ГОСТ 17375-01, наружный диаметр 159 мм, толщина стенки от 4,5 от 5,0 мм, под углом 90° | шт. | 4 | 340.41 |  | 1 | 1361.64 | 4.5 | 6127.38 |  |  | 0 | 0 | 0 | 0 | 0 | 0 | 3
|  | НР от ФОТ | % | 90 |  |  |  | 629.27 | 90 | 35459.42
|  | СП от ФОТ | % | 46 |  |  |  | 321.63 | 46 | 18123.7
|  | ЗТР | чел-ч | 202 |  | 1,2 | 1.067 | 51.7282
|  | ВСЕГО работ по позиции: |  |  |  |  | 6390.72 |  | 117291.44
|  | ВСЕГО оборудование по позиции: |  |  |  |  | 0 |  | 0
|  | ВСЕГО по позиции: |  |  |  |  | 6390.72 |  | 117291.44 |  | 6390.72 | 117291.44
14 | 4.12-32-3 | Монтаж трубопровода спринклерной установки водяного и пенного пожаротушения и побудительный из стальных труб, монтируемый из готовых узлов, номинальный диаметр труб 100 мм | 100 м | 1 | [8 empty] | 2473.16 | 139362.28 | 1264.06 | 71229.61 | 312.76 | 0 | 0
Объем: 1=(40+60)/100
|  | ЗП |  |  | 2006.58 | 1,2 | 1.067 | 2569.23 | 56.35 | 144776.11
|  | ЭМ |  |  | 820.65 | 1,2 | 1.067 | 1050.76 | 19.46 | 20447.79
|  | в т.ч. ЗПМ |  |  | 139.58 | 1,2 | 1.067 | 178.72 | 56.35 | 10070.87
|  | МР |  |  | 126.03 |  | 1.028 | 129.56 | 10.26 | 1329.29
14,1 | 1.12-6-31 | Трубы стальные электросварные прямошовные, ГОСТ 10705-80, ГОСТ 10704-91, наружный диаметр 108 мм, толщина стенки 3 мм | м | 40.2 | 80.59 |  | 1 | 3239.72 | 4.59 | 14870.31 |  |  | 0 | 0 | 0 | 0 | 0 | 0 | 3
14,2 | 1.12-6-24 | Трубы стальные электросварные прямошовные, ГОСТ 10705-80, ГОСТ 10704-91, наружный диаметр 89 мм, толщина стенки 3 мм | м | 60.3 | 66.16 |  | 1 | 3989.45 | 4.69 | 18710.52 |  |  | 0 | 0 | 0 | 0 | 0 | 0 | 3
|  | НР от ФОТ | % | 90 |  |  |  | 2473.16 | 90 | 139362.28
|  | СП от ФОТ | % | 46 |  |  |  | 1264.06 | 46 | 71229.61
|  | ЗТР | чел-ч | 159 |  | 1,2 | 1.067 | 203.5836
|  | ВСЕГО работ по позиции: |  |  |  |  | 14715.94 |  | 410725.91
|  | ВСЕГО оборудование по позиции: |  |  |  |  | 0 |  | 0
|  | ВСЕГО по позиции: |  |  |  |  | 14715.94 |  | 410725.91 |  | 14715.94 | 410725.91
15 | 1.12-11-48 | Отвод крутоизогнутый, стальной, оцинкованный, ГОСТ 17375-01, наружный диаметр 108 мм, толщина стенки 4,0 мм, под углом 90° | шт. | 6 | 130.07 |  | 1 | 780.42 | 4.82 | 3761.62 |  |  | 0 | 0 | 0 | 0 | 0 | 0 | 3
|  | ВСЕГО по позиции: |  |  |  |  | 780.42 |  | 3761.62 |  | 780.42 | 3761.62
16 | 1.12-11-47 | Отвод крутоизогнутый, стальной, оцинкованный, ГОСТ 17375-01, наружный диаметр 89 мм, толщина стенки от 3,5 до 4,0 мм, под углом 90° | шт. | 8 | 87.96 |  | 1 | 703.68 | 3.68 | 2589.54 |  |  | 0 | 0 | 0 | 0 | 0 | 0 | 3
|  | ВСЕГО по позиции: |  |  |  |  | 703.68 |  | 2589.54 |  | 703.68 | 2589.54
17 | 4.12-32-2 | Монтаж трубопровода спринклерной установки водяного и пенного пожаротушения и побудительный из стальных труб, монтируемый из готовых узлов, номинальный диаметр труб 50 мм | 100 м | 0.15 | [8 empty] | 323.33 | 18219.37 | 165.26 | 9312.12 | 34.86 | 0 | 0
Объем: 0,15=15/100
|  | ЗП |  |  | 1766.8 | 1,2 | 1.067 | 339.33 | 56.35 | 19121.25
|  | ЭМ |  |  | 528.7 | 1,2 | 1.067 | 101.54 | 20.55 | 2086.65
|  | в т.ч. ЗПМ |  |  | 103.74 | 1,2 | 1.067 | 19.92 | 56.35 | 1122.49
|  | МР |  |  | 1645.2 |  | 1.028 | 253.69 | 1.74 | 441.42
17,1 | 1.12-1-57 | Узел трубопровода из стальных водогазопроводных оцинкованных труб, с гильзами, для водоснабжения, диаметр условного прохода 50 мм | м | 15.075 | 76.08 |  | 1 | 1146.91 | 13.16 | 15093.34 |  |  | 0 | 0 | 0 | 0 | 0 | 0 | 3
|  | НР от ФОТ | % | 90 |  |  |  | 323.33 | 90 | 18219.37
|  | СП от ФОТ | % | 46 |  |  |  | 165.26 | 46 | 9312.12
|  | ЗТР | чел-ч | 140 |  | 1,2 | 1.067 | 26.8884
|  | ВСЕГО работ по позиции: |  |  |  |  | 2330.06 |  | 64274.15
|  | ВСЕГО оборудование по позиции: |  |  |  |  | 0 |  | 0
|  | ВСЕГО по позиции: |  |  |  |  | 2330.06 |  | 64274.15 |  | 2330.06 | 64274.15
18 | 4.12-32-1 | Монтаж трубопровода спринклерной установки водяного и пенного пожаротушения и побудительный из стальных труб, монтируемый из готовых узлов, номинальный диаметр труб 40 мм | 100 м | 0.3 | [8 empty] | 641.51 | 36149.15 | 327.88 | 18476.23 | 68.2 | 0 | 0
Объем: 0,3=(15+15)/100
|  | ЗП |  |  | 1754.18 | 1,2 | 1.067 | 673.82 | 56.35 | 37969.76
|  | ЭМ |  |  | 513.47 | 1,2 | 1.067 | 197.23 | 20.66 | 4074.77
|  | в т.ч. ЗПМ |  |  | 101.46 | 1,2 | 1.067 | 38.97 | 56.35 | 2195.96
|  | МР |  |  | 865 |  | 1.028 | 266.77 | 2.19 | 584.23
18,1 | 1.12-1-55 | Узел трубопровода из стальных водогазопроводных оцинкованных труб, с гильзами, для водоснабжения, диаметр условного прохода 32 мм | м | 15.075 | 51.28 |  | 1 | 773.05 | 20.72 | 16017.6 |  |  | 0 | 0 | 0 | 0 | 0 | 0 | 3
18,2 | 1.12-1-54 | Узел трубопровода из стальных водогазопроводных оцинкованных труб, с гильзами, для водоснабжения, диаметр условного прохода 25 мм | м | 15.075 | 41.57 |  | 1 | 626.67 | 16.55 | 10371.39 |  |  | 0 | 0 | 0 | 0 | 0 | 0 | 3
|  | НР от ФОТ | % | 90 |  |  |  | 641.51 | 90 | 36149.15
|  | СП от ФОТ | % | 46 |  |  |  | 327.88 | 46 | 18476.23
|  | ЗТР | чел-ч | 139 |  | 1,2 | 1.067 | 53.3927
|  | ВСЕГО работ по позиции: |  |  |  |  | 3506.93 |  | 123643.13
|  | ВСЕГО оборудование по позиции: |  |  |  |  | 0 |  | 0
|  | ВСЕГО по позиции: |  |  |  |  | 3506.93 |  | 123643.13 |  | 3506.93 | 123643.13
19 | 1.6-1-312 | Опора скользящая типа ОПП3-165 для трубопровода с наружным диаметром 165 мм | шт. | 6 | 38.18 |  | 1 | 229.08 | 37.01 | 8478.25 |  |  | 0 | 0 | 0 | 0 | 0 | 0 | 3
|  | ВСЕГО по позиции: |  |  |  |  | 229.08 |  | 8478.25 |  | 229.08 | 8478.25
20 | 1.7-5-376 | Хомут U-образный из оцинкованной стали, размер 3 1/2", для крепления труб диаметром от 90 до 102 мм | шт. | 6 | 6.47 |  | 1 | 38.82 | 11.29 | 438.28 |  |  | 0 | 0 | 0 | 0 | 0 | 0 | 3
|  | ВСЕГО по позиции: |  |  |  |  | 38.82 |  | 438.28 |  | 38.82 | 438.28
21 | 1.7-5-375 | Хомут U-образный из оцинкованной стали, размер 3", для крепления труб диаметром от 80 до 90 мм | шт. | 15 | 4.38 |  | 1 | 65.7 | 11.29 | 741.75 |  |  | 0 | 0 | 0 | 0 | 0 | 0 | 3
|  | ВСЕГО по позиции: |  |  |  |  | 65.7 |  | 741.75 |  | 65.7 | 741.75
22 | 1.12-10-156 | Кронштейн Г-образный, стальной, окрашенный, для крепления экранов радиаторов к стенам, длина 150 мм (Угол стальной 45х45 для кронштейнов крепления, ст.3) | шт. | 10 | 15.42 |  | 1 | 154.2 | 5.29 | 815.72 |  |  | 0 | 0 | 0 | 0 | 0 | 0 | 3
|  | ВСЕГО по позиции: |  |  |  |  | 154.2 |  | 815.72 |  | 154.2 | 815.72
23 | 3.9-72-2 | Установка распорных анкеров в готовые отверстия | 100 шт. | 0.9 | [8 empty] | 245.09 | 13810.95 | 163.39 | 9207.3 | 0.98 | 0 | 0
Объем: 0,9=(45+45)/100
|  | ЗП |  |  | 194.79 | 1,2*1,15 | 1.087 | 262.98 | 56.35 | 14818.92
|  | ЭМ |  |  | 2.49 | 1,2*1,25 | 1.087 | 3.65 | 17.09 | 62.38
|  | в т.ч. ЗПМ |  |  | 0.38 | 1,2*1,25 | 1.087 | 0.56 | 56.35 | 31.56
23,1 | 1.3-4-176 | Шпилька анкерная, стальная, резьбовая, оцинкованная, в комплекте с шайбой и гайкой, М12x110 мм | шт. | 45 | 13.23 |  | 1 | 595.35 | 14.46 | 8608.76 |  |  | 0 | 0 | 0 | 0 | 0 | 0 | 3
23,2 | 1.7-5-262 | Анкер забивной, латунный, внутренняя резьба М10, диаметр 12 мм, длина 34 мм | 100 шт. | 0.45 | 328.5 |  | 1 | 147.83 | 16.09 | 2378.58 |  |  | 0 | 0 | 0 | 0 | 0 | 0 | 3
|  | НР от ФОТ | % | 93 |  |  |  | 245.09 | 93 | 13810.95
|  | СП от ФОТ | % | 62 |  |  |  | 163.39 | 62 | 9207.3
|  | ЗТР | чел-ч | 13.4 |  | 1,2*1,15 | 1.087 | 18.0907
|  | ВСЕГО работ по позиции: |  |  |  |  | 1418.29 |  | 48886.89
|  | ВСЕГО оборудование по позиции: |  |  |  |  | 0 |  | 0
|  | ВСЕГО по позиции: |  |  |  |  | 1418.29 |  | 48886.89 |  | 1418.29 | 48886.89
24 | 3.13-9-2 | Огрунтовка металлических поверхностей грунтовкой ГФ-021 за один раз | 100 м2 | 0.648 | [8 empty] | 65.48 | 3689.82 | 35.53 | 2001.92 | 0.44 | 0 | 0
Объем: 0,648=(20*0,72+40*0,48+60*0,37+15*0,26+15*0,18+15*0,16)/100
|  | ЗП |  |  | 74.13 | 1,2*1,15 | 1.047 | 69.41 | 56.35 | 3911.25
|  | ЭМ |  |  | 13.64 | 1,2*1,25 | 1.047 | 13.88 | 11.86 | 164.62
|  | в т.ч. ЗПМ |  |  | 0.25 | 1,2*1,25 | 1.047 | 0.25 | 56.35 | 14.09
|  | МР |  |  | 9.44 |  | 1 | 6.12 | 34.81 | 213.04
24,1 | 1.1-1-165 | Грунтовка глифталевая, типа ГФ-021 | т | 0.005832 | 18653.07 |  | 1 | 108.78 | 3.59 | 390.52 |  |  | 0 | 0 | 0 | 0 | 0 | 0 | 3
|  | НР от ФОТ | % | 94 |  |  |  | 65.48 | 94 | 3689.82
|  | СП от ФОТ | % | 51 |  |  |  | 35.53 | 51 | 2001.92
|  | ЗТР | чел-ч | 5.31 |  | 1,2*1,15 | 1.047 | 4.9716
|  | ВСЕГО работ по позиции: |  |  |  |  | 299.2 |  | 10371.17
|  | ВСЕГО оборудование по позиции: |  |  |  |  | 0 |  | 0
|  | ВСЕГО по позиции: |  |  |  |  | 299.2 |  | 10371.17 |  | 299.2 | 10371.17
25 | 3.13-11-8 | Окраска огрунтованных металлических поверхностей эмалями ПФ-115 | 100 м2 | 0.648 | [8 empty] | 22.54 | 1270.2 | 12.23 | 689.15 | 0.44 | 0 | 0
Объем: 0,648=(64,8)/100
|  | ЗП |  |  | 25.35 | 1,2*1,15 | 1.047 | 23.73 | 56.35 | 1337.19
|  | ЭМ |  |  | 1.98 | 1,2*1,25 | 1.047 | 2.02 | 16.54 | 33.41
|  | в т.ч. ЗПМ |  |  | 0.25 | 1,2*1,25 | 1.047 | 0.25 | 56.35 | 14.09
|  | МР |  |  | 287.54 |  | 1 | 186.33 | 3.45 | 642.84
|  | НР от ФОТ | % | 94 |  |  |  | 22.54 | 94 | 1270.2
|  | СП от ФОТ | % | 51 |  |  |  | 12.23 | 51 | 689.15
|  | ЗТР | чел-ч | 2.13 |  | 1,2*1,15 | 1.047 | 1.9943
|  | ВСЕГО работ по позиции: |  |  |  |  | 246.85 |  | 3972.79
|  | ВСЕГО оборудование по позиции: |  |  |  |  | 0 |  | 0
|  | ВСЕГО по позиции: |  |  |  |  | 246.85 |  | 3972.79 |  | 246.85 | 3972.79
26 | 4.12-52-10 | Монтаж арматуры приварной с ручным приводом или без привода на номинальное давление до 4 МПа, номинальный диаметр 100 мм | 1 ШТ. | 1 | [8 empty] | 78.82 | 4441.62 | 40.29 | 2270.16 | 0.56 | 0 | 0
|  | ЗП |  |  | 68.15 | 1,2 | 1.067 | 87.26 | 56.35 | 4917.1
|  | ЭМ |  |  | 8.06 | 1,2 | 1.067 | 10.32 | 14.21 | 146.65
|  | в т.ч. ЗПМ |  |  | 0.25 | 1,2 | 1.067 | 0.32 | 56.35 | 18.03
|  | МР |  |  | 4.33 |  | 1.028 | 4.45 | 10.59 | 47.13
|  | НР от ФОТ | % | 90 |  |  |  | 78.82 | 90 | 4441.62
|  | СП от ФОТ | % | 46 |  |  |  | 40.29 | 46 | 2270.16
|  | ЗТР | чел-ч | 5.4 |  | 1,2 | 1.067 | 6.9142
|  | ВСЕГО работ по позиции: |  |  |  |  | 221.14 |  | 11822.66
|  | ВСЕГО оборудование по позиции: |  |  |  |  | 0 |  | 0
|  | ВСЕГО по позиции: |  |  |  |  | 221.14 |  | 11822.66 |  | 221.14 | 11822.66
27 | КА. п. 3 | Расходомер ДУ100 Пульсар 2 638,17 = [31 049,7 / 1,22 / 9,84] + 2% Заг.скл | шт. | 1 | 2638.17 |  | 1 | 2638.17 | 9.84 | 25959.59 |  |  | 0 | 0 | 0 | 0 | 0 | 0 | 3
|  | ВСЕГО по позиции: |  |  |  |  | 2638.17 |  | 25959.59 |  | 2638.17 | 25959.59
Итого по разделу: Насосная установка. | [6 empty] | 288446.09 |  | 2861194.39
Итого по ТСН-2001.16 | [7 empty] | 0 | 0
Итого возвратных сумм | [7 empty] | 0 | 0
Раздел: Автоматическая установка водяного пожаротушения.
28 | 4.12-35-14 | Монтаж оросителя установки водяного или пенного пожаротушения, спринклерный или дренчерный в подвесных потолках | 100 шт. | 7.78 | [8 empty] | 5671.85 | 319608.46 | 2898.94 | 163355.43 | 26.32 | 0 | 0
Объем: 7,78=(778)/100
|  | ЗП |  |  | 631.13 | 1,2 | 1.067 | 6287.01 | 56.35 | 354273.01
|  | ЭМ |  |  | 10.13 | 1,2 | 1.067 | 100.91 | 16.95 | 1710.42
|  | в т.ч. ЗПМ |  |  | 1.51 | 1,2 | 1.067 | 15.04 | 56.35 | 847.5
|  | МР |  |  | 2794.24 |  | 1.028 | 22347.88 | 9.69 | 216550.96
28,1 | 1.17-7-51 | Ороситель спринклерный, латунный, без покрытия, стандартного реагирования, для воды и пены, настенный, горизонтальный, присоединение 1/2", коэффициент производительности 80, колба 5 мм | шт. | 778 | 38.21 |  | 1 | 29727.38 | 24.6 | 731293.55 |  |  | 0 | 0 | 0 | 0 | 0 | 0 | 3
|  | НР от ФОТ | % | 90 |  |  |  | 5671.85 | 90 | 319608.46
|  | СП от ФОТ | % | 46 |  |  |  | 2898.94 | 46 | 163355.43
|  | ЗТР | чел-ч | 55.11 |  | 1,2 | 1.067 | 548.9789
|  | ВСЕГО работ по позиции: |  |  |  |  | 67033.97 |  | 1786791.83
|  | ВСЕГО оборудование по позиции: |  |  |  |  | 0 |  | 0
|  | ВСЕГО по позиции: |  |  |  |  | 67033.97 |  | 1786791.83 |  | 67033.97 | 1786791.83
29 | 1.12-10-126 | Бобышка стальная, прямая, типа ЗК4-1-85 (Муфта стальная приварная 1/2") | шт. | 778 | 31.64 |  | 1 | 24615.92 | 6.45 | 158772.68 |  |  | 0 | 0 | 0 | 0 | 0 | 0 | 3
|  | ВСЕГО по позиции: |  |  |  |  | 24615.92 |  | 158772.68 |  | 24615.92 | 158772.68
30 | 4.12-56-7 | Монтаж арматуры муфтовой с ручным приводом или без привода на номинальное давление до 10 МПа, номинальный диаметр 50 мм | 1 ШТ. | 12 | [8 empty] | 1204.17 | 67855.15 | 615.47 | 34681.52 | 0 | 0 | 0
|  | ЗП |  |  | 87.08 | 1,2 | 1.067 | 1337.97 | 56.35 | 75394.61
|  | ЭМ |  |  | 4.27 | 1,2 | 1.067 | 65.61 | 13.45 | 882.45
|  | МР |  |  | 3.59 |  | 1.028 | 44.29 | 10.32 | 457.07
30,1 | 1.13-4-66 | Кран шаровой, латунный, никелированный, полнопроходной, с алюминиевой рукояткой, муфтовый, температура рабочей среды от -15 до +110°С, номинальное давление PN 4,0 МПа, номинальный диаметр DN 50 мм | шт. | 12 | 254.98 |  | 1 | 3059.76 | 20.18 | 61745.96 |  |  | 0 | 0 | 0 | 0 | 0 | 0 | 3
30,2 | 1.17-7-44 | Головка соединительная напорная, для соединения напорных пожарных рукавов между собой и с пожарным оборудованием, муфтовая ГМ-50 | шт. | 12 | 24.84 |  | 1 | 298.08 | 3.14 | 935.97 |  |  | 0 | 0 | 0 | 0 | 0 | 0 | 3
|  | НР от ФОТ | % | 90 |  |  |  | 1204.17 | 90 | 67855.15
|  | СП от ФОТ | % | 46 |  |  |  | 615.47 | 46 | 34681.52
|  | ЗТР | чел-ч | 6.9 |  | 1,2 | 1.067 | 106.0171
|  | ВСЕГО работ по позиции: |  |  |  |  | 6625.35 |  | 241952.73
|  | ВСЕГО оборудование по позиции: |  |  |  |  | 0 |  | 0
|  | ВСЕГО по позиции: |  |  |  |  | 6625.35 |  | 241952.73 |  | 6625.35 | 241952.73
31 | 3.18-21-1 | Установка воздухоотводчиков | 1 ШТ. | 12 | [8 empty] | 444.61 | 25054.03 | 264.56 | 14908.18 | 36.98 | 0 | 0
|  | ЗП |  |  | 19.6 | 1,15*1,2 | 1.067 | 346.32 | 56.35 | 19515.13
|  | ЭМ |  |  | 8.57 | 1,25*1,2 | 1.067 | 164.6 | 15.96 | 2627.02
|  | в т.ч. ЗПМ |  |  | 1.1 | 1,25*1,2 | 1.067 | 21.13 | 56.35 | 1190.68
|  | МР |  |  | 3.61 |  | 1 | 43.32 | 6.55 | 283.75
31,1 | 1.18-6-143 | Воздухоотводчик автоматический, латунный, с наружным резьбовым присоединением, температура рабочей среды до +110°С, номинальное давление PN 1,0 МПа, номинальный диаметр DN 10 мм | шт. | 12 | 132.38 |  | 1 | 1588.56 | 6.32 | 10039.7 |  |  | 0 | 0 | 0 | 0 | 0 | 0 | 3
|  | НР от ФОТ | % | 121 |  |  |  | 444.61 | 121 | 25054.03
|  | СП от ФОТ | % | 72 |  |  |  | 264.56 | 72 | 14908.18
|  | ЗТР | чел-ч | 1.59 |  | 1,15*1,2 | 1.067 | 28.0945
|  | ВСЕГО работ по позиции: |  |  |  |  | 2851.97 |  | 72427.81
|  | ВСЕГО оборудование по позиции: |  |  |  |  | 0 |  | 0
|  | ВСЕГО по позиции: |  |  |  |  | 2851.97 |  | 72427.81 |  | 2851.97 | 72427.81
32 | 4.12-56-2 | Монтаж арматуры муфтовой с ручным приводом или без привода на номинальное давление до 10 МПа, номинальный диаметр 15 мм | 1 ШТ. | 12 | [8 empty] | 837.72 | 47205.52 | 428.17 | 24127.27 | 0 | 0 | 0
|  | ЗП |  |  | 60.58 | 1,2 | 1.067 | 930.8 | 56.35 | 52450.58
|  | ЭМ |  |  | 3.41 | 1,2 | 1.067 | 52.39 | 13.47 | 705.69
|  | МР |  |  | 4.8 |  | 1.028 | 59.21 | 5.67 | 335.72
|  | НР от ФОТ | % | 90 |  |  |  | 837.72 | 90 | 47205.52
|  | СП от ФОТ | % | 46 |  |  |  | 428.17 | 46 | 24127.27
|  | ЗТР | чел-ч | 4.8 |  | 1,2 | 1.067 | 73.751
|  | ВСЕГО работ по позиции: |  |  |  |  | 2308.29 |  | 124824.78
|  | ВСЕГО оборудование по позиции: |  |  |  |  | 0 |  | 0
|  | ВСЕГО по позиции: |  |  |  |  | 2308.29 |  | 124824.78 |  | 2308.29 | 124824.78
33 | 1.13-3-33 | Клапан обратный, латунный, подъемный, муфтовый, 16б1бк, номинальное давление PN 1,6 МПа, номинальный диаметр DN 15 мм | шт. | 12 | 54.24 |  | 1 | 650.88 | 3.14 | 2043.76 |  |  | 0 | 0 | 0 | 0 | 0 | 0 | 3
|  | ВСЕГО по позиции: |  |  |  |  | 650.88 |  | 2043.76 |  | 650.88 | 2043.76
34 | 4.12-32-3 | Монтаж трубопровода спринклерной установки водяного и пенного пожаротушения и побудительный из стальных труб, монтируемый из готовых узлов, номинальный диаметр труб 100 мм | 100 м | 5.9 | [8 empty] | 14591.58 | 822235.7 | 7457.92 | 420253.8 | 1845.27 | 0 | 0
Объем: 5,9=(590)/100
|  | ЗП |  |  | 2006.58 | 1,2 | 1.067 | 15158.43 | 56.35 | 854177.53
|  | ЭМ |  |  | 820.65 | 1,2 | 1.067 | 6199.49 | 19.46 | 120642.08
|  | в т.ч. ЗПМ |  |  | 139.58 | 1,2 | 1.067 | 1054.44 | 56.35 | 59417.69
|  | МР |  |  | 126.03 |  | 1.028 | 764.4 | 10.26 | 7842.74
34,1 | 1.12-6-31 | Трубы стальные электросварные прямошовные, ГОСТ 10705-80, ГОСТ 10704-91, наружный диаметр 108 мм, толщина стенки 3 мм | м | 592.95 | 80.59 |  | 1 | 47785.84 | 4.59 | 219337.01 |  |  | 0 | 0 | 0 | 0 | 0 | 0 | 3
|  | НР от ФОТ | % | 90 |  |  |  | 14591.58 | 90 | 822235.7
|  | СП от ФОТ | % | 46 |  |  |  | 7457.92 | 46 | 420253.8
|  | ЗТР | чел-ч | 159 |  | 1,2 | 1.067 | 1201.1432
|  | ВСЕГО работ по позиции: |  |  |  |  | 91957.66 |  | 2444488.86
|  | ВСЕГО оборудование по позиции: |  |  |  |  | 0 |  | 0
|  | ВСЕГО по позиции: |  |  |  |  | 91957.66 |  | 2444488.86 |  | 91957.66 | 2444488.86
35 | 1.12-11-48 | Отвод крутоизогнутый, стальной, оцинкованный, ГОСТ 17375-01, наружный диаметр 108 мм, толщина стенки 4,0 мм, под углом 90° | шт. | 20 | 130.07 |  | 1 | 2601.4 | 4.82 | 12538.75 |  |  | 0 | 0 | 0 | 0 | 0 | 0 | 3
|  | ВСЕГО по позиции: |  |  |  |  | 2601.4 |  | 12538.75 |  | 2601.4 | 12538.75
36 | 1.12-11-104 | Тройник сварной, стальной, диаметр 108 мм, толщина стенки 6 мм | шт. | 4 | 296.99 |  | 1 | 1187.96 | 3.04 | 3611.4 |  |  | 0 | 0 | 0 | 0 | 0 | 0 | 3
|  | ВСЕГО по позиции: |  |  |  |  | 1187.96 |  | 3611.4 |  | 1187.96 | 3611.4
37 | 4.12-32-1 | Монтаж трубопровода спринклерной установки водяного и пенного пожаротушения и побудительный из стальных труб, монтируемый из готовых узлов, номинальный диаметр труб 40 мм | 100 м | 19 | [8 empty] | 40628.94 | 2289440.94 | 20765.9 | 1170158.7 | 4319.49 | 0 | 0
Объем: 19=(800+900+200)/100
|  | ЗП |  |  | 1754.18 | 1,2 | 1.067 | 42674.99 | 56.35 | 2404735.69
|  | ЭМ |  |  | 513.47 | 1,2 | 1.067 | 12491.49 | 20.66 | 258074.18
|  | в т.ч. ЗПМ |  |  | 101.46 | 1,2 | 1.067 | 2468.28 | 56.35 | 139087.58
|  | МР |  |  | 865 |  | 1.028 | 16895.18 | 2.19 | 37000.44
37,1 | 1.12-1-56 | Узел трубопровода из стальных водогазопроводных оцинкованных труб, с гильзами, для водоснабжения, диаметр условного прохода 40 мм | м | 804 | 61.58 |  | 1 | 49510.32 | 11.89 | 588677.7 |  |  | 0 | 0 | 0 | 0 | 0 | 0 | 3
37,2 | 1.12-1-55 | Узел трубопровода из стальных водогазопроводных оцинкованных труб, с гильзами, для водоснабжения, диаметр условного прохода 32 мм | м | 904.5 | 51.28 |  | 1 | 46382.76 | 20.72 | 961050.79 |  |  | 0 | 0 | 0 | 0 | 0 | 0 | 3
37,3 | 1.12-1-53 | Узел трубопровода из стальных водогазопроводных оцинкованных труб, с гильзами, для водоснабжения, диаметр условного прохода 20 мм | м | 201 | 31.41 |  | 1 | 6313.41 | 18.51 | 116861.22 |  |  | 0 | 0 | 0 | 0 | 0 | 0 | 3
|  | НР от ФОТ | % | 90 |  |  |  | 40628.94 | 90 | 2289440.94
|  | СП от ФОТ | % | 46 |  |  |  | 20765.9 | 46 | 1170158.7
|  | ЗТР | чел-ч | 139 |  | 1,2 | 1.067 | 3381.5364
|  | ВСЕГО работ по позиции: |  |  |  |  | 235662.99 |  | 7825999.66
|  | ВСЕГО оборудование по позиции: |  |  |  |  | 0 |  | 0
|  | ВСЕГО по позиции: |  |  |  |  | 235662.99 |  | 7825999.66 |  | 235662.99 | 7825999.66
38 | 4.12-48-10 | Монтаж арматуры фланцевой с ручным приводом или без привода на номинальное давление до 4 МПа, номинальный диаметр прохода 100 мм | 1 ШТ. | 8 | [8 empty] | 480.48 | 27075.21 | 245.58 | 13838.44 | 6.81 | 0 | 0
|  | ЗП |  |  | 51.74 | 1,2 | 1.067 | 529.98 | 56.35 | 29864.37
|  | ЭМ |  |  | 2.49 | 1,2 | 1.067 | 25.51 | 17.09 | 435.97
|  | в т.ч. ЗПМ |  |  | 0.38 | 1,2 | 1.067 | 3.89 | 56.35 | 219.2
|  | МР |  |  | 3.93 |  | 1.028 | 32.32 | 4.49 | 145.12
38,1 | 1.13-5-40 | Затвор дисковый, поворотный, корпус из чугуна, диск из нержавеющей стали, с ручкой, номинальное давление PN 1,6 МПа, номинальный диаметр DN 100 мм | шт. | 8 | 2177.93 |  | 1 | 17423.44 | 3.11 | 54186.9 |  |  | 0 | 0 | 0 | 0 | 0 | 0 | 3
|  | НР от ФОТ | % | 90 |  |  |  | 480.48 | 90 | 27075.21
|  | СП от ФОТ | % | 46 |  |  |  | 245.58 | 46 | 13838.44
|  | ЗТР | чел-ч | 4.1 |  | 1,2 | 1.067 | 41.9971
|  | ВСЕГО работ по позиции: |  |  |  |  | 18737.31 |  | 125546.01
|  | ВСЕГО оборудование по позиции: |  |  |  |  | 0 |  | 0
|  | ВСЕГО по позиции: |  |  |  |  | 18737.31 |  | 125546.01 |  | 18737.31 | 125546.01
39 | 1.12-9-21 | Фланец стальной плоский приварной с соединительным выступом, ГОСТ 33259-2015, из стали Ст3сп, номинальное давление PN 1,6 МПа, номинальный диаметр DN 100 мм | шт. | 16 | 107.23 |  | 1 | 1715.68 | 6.94 | 11906.82 |  |  | 0 | 0 | 0 | 0 | 0 | 0 | 3
|  | ВСЕГО по позиции: |  |  |  |  | 1715.68 |  | 11906.82 |  | 1715.68 | 11906.82
40 | 4.12-52-10 | Монтаж арматуры приварной с ручным приводом или без привода на номинальное давление до 4 МПа, номинальный диаметр 100 мм | 1 ШТ. | 8 | [8 empty] | 630.57 | 35532.45 | 322.29 | 18161.03 | 4.48 | 0 | 0
|  | ЗП |  |  | 68.15 | 1,2 | 1.067 | 698.07 | 56.35 | 39336.24
|  | ЭМ |  |  | 8.06 | 1,2 | 1.067 | 82.56 | 14.21 | 1173.18
|  | в т.ч. ЗПМ |  |  | 0.25 | 1,2 | 1.067 | 2.56 | 56.35 | 144.26
|  | МР |  |  | 4.33 |  | 1.028 | 35.61 | 10.59 | 377.11
|  | НР от ФОТ | % | 90 |  |  |  | 630.57 | 90 | 35532.45
|  | СП от ФОТ | % | 46 |  |  |  | 322.29 | 46 | 18161.03
|  | ЗТР | чел-ч | 5.4 |  | 1,2 | 1.067 | 55.3133
|  | ВСЕГО работ по позиции: |  |  |  |  | 1769.1 |  | 94580.01
|  | ВСЕГО оборудование по позиции: |  |  |  |  | 0 |  | 0
|  | ВСЕГО по позиции: |  |  |  |  | 1769.1 |  | 94580.01 |  | 1769.1 | 94580.01
41 | 4.11-2-1 | Установка прибора на резьбовых соединениях | 1 ШТ. | 1 | [8 empty] | 4.41 | 248.51 | 2.25 | 127.02 | 0 | 0 | 0
|  | ЗП |  |  | 3.9 | 1,2 | 1.047 | 4.9 | 56.35 | 276.12
|  | МР |  |  | 0.81 |  | 1 | 0.81 | 17.27 | 13.99
41,1 | КА. п. 4 | ОБОРУДОВАНИЕ: Сигнализатор потока жидкости СПЖ (25-200)-0,63/1,6(3)-УН(G3/4).У2-"Стрим" 1 798,97 = [15 939 / 1,22 / 7,57] + 3% Трансп + 1,2% Заг.скл | шт. | 1 | 1798.97 |  | 1 | 1798.97 | 7.57 | 13618.2 |  |  | 0 | 0 | 0 | 0 | 0 | 0 | 5
|  | НР от ФОТ | % | 90 |  |  |  | 4.41 | 90 | 248.51
|  | СП от ФОТ | % | 46 |  |  |  | 2.25 | 46 | 127.02
|  | ЗТР | чел-ч | 0.3 |  | 1,2 | 1.047 | 0.37692
|  | ВСЕГО работ по позиции: |  |  |  |  | 12.37 |  | 665.64
|  | ВСЕГО оборудование по позиции: |  |  |  |  | 1798.97 |  | 13618.2
|  | ВСЕГО по позиции: |  |  |  |  | 1811.34 |  | 14283.84 |  | 1811.34 | 14283.84
42 | 1.7-5-376 | Хомут U-образный из оцинкованной стали, размер 3 1/2", для крепления труб диаметром от 90 до 102 мм | шт. | 90 | 6.47 |  | 1 | 582.3 | 11.29 | 6574.17 |  |  | 0 | 0 | 0 | 0 | 0 | 0 | 3
|  | ВСЕГО по позиции: |  |  |  |  | 582.3 |  | 6574.17 |  | 582.3 | 6574.17
43 | 1.7-5-371 | Хомут U-образный из оцинкованной стали, размер 1 1/4", для крепления труб диаметром от 33 до 42 мм | шт. | 430 | 1.65 |  | 1 | 709.5 | 11.27 | 7996.07 |  |  | 0 | 0 | 0 | 0 | 0 | 0 | 3
|  | ВСЕГО по позиции: |  |  |  |  | 709.5 |  | 7996.07 |  | 709.5 | 7996.07
44 | 3.13-9-2 | Огрунтовка металлических поверхностей грунтовкой ГФ-021 за один раз | 100 м2 | 6.392 | [8 empty] | 645.91 | 36397.12 | 350.44 | 19747.37 | 4.39 | 0 | 0
Объем: 6,392=(590*0,48+800*0,21+900*0,18+200*0,13)/100
|  | ЗП |  |  | 74.13 | 1,2*1,15 | 1.047 | 684.63 | 56.35 | 38578.9
|  | ЭМ |  |  | 13.64 | 1,2*1,25 | 1.047 | 136.93 | 11.86 | 1623.99
|  | в т.ч. ЗПМ |  |  | 0.25 | 1,2*1,25 | 1.047 | 2.51 | 56.35 | 141.44
|  | МР |  |  | 9.44 |  | 1 | 60.34 | 34.81 | 2100.44
44,1 | 1.1-1-165 | Грунтовка глифталевая, типа ГФ-021 | т | 0.057528 | 18653.07 |  | 1 | 1073.07 | 3.59 | 3852.32 |  |  | 0 | 0 | 0 | 0 | 0 | 0 | 3
|  | НР от ФОТ | % | 94 |  |  |  | 645.91 | 94 | 36397.12
|  | СП от ФОТ | % | 51 |  |  |  | 350.44 | 51 | 19747.37
|  | ЗТР | чел-ч | 5.31 |  | 1,2*1,15 | 1.047 | 49.0407
|  | ВСЕГО работ по позиции: |  |  |  |  | 2951.32 |  | 102300.14
|  | ВСЕГО оборудование по позиции: |  |  |  |  | 0 |  | 0
|  | ВСЕГО по позиции: |  |  |  |  | 2951.32 |  | 102300.14 |  | 2951.32 | 102300.14
45 | 3.13-11-8 | Окраска огрунтованных металлических поверхностей эмалями ПФ-115 | 100 м2 | 6.392 | [8 empty] | 222.43 | 12534.05 | 120.68 | 6800.39 | 4.39 | 0 | 0
Объем: 6,392=(639,2)/100
|  | ЗП |  |  | 25.35 | 1,2*1,15 | 1.047 | 234.12 | 56.35 | 13192.66
|  | ЭМ |  |  | 1.98 | 1,2*1,25 | 1.047 | 19.88 | 16.54 | 328.82
|  | в т.ч. ЗПМ |  |  | 0.25 | 1,2*1,25 | 1.047 | 2.51 | 56.35 | 141.44
|  | МР |  |  | 287.54 |  | 1 | 1837.96 | 3.45 | 6340.96
|  | НР от ФОТ | % | 94 |  |  |  | 222.43 | 94 | 12534.05
|  | СП от ФОТ | % | 51 |  |  |  | 120.68 | 51 | 6800.39
|  | ЗТР | чел-ч | 2.13 |  | 1,2*1,15 | 1.047 | 19.6717
|  | ВСЕГО работ по позиции: |  |  |  |  | 2435.07 |  | 39196.88
|  | ВСЕГО оборудование по позиции: |  |  |  |  | 0 |  | 0
|  | ВСЕГО по позиции: |  |  |  |  | 2435.07 |  | 39196.88 |  | 2435.07 | 39196.88
Итого по разделу: Автоматическая установка водяного пожаротушения. | [6 empty] | 466208.01 |  | 13075836.2 | [11 empty] | Итого по разделу: Автоматическая установка водяного пожаротушения.
Итого по ТСН-2001.16 | [7 empty] | 0 | 0
Итого возвратных сумм | [7 empty] | 0 | 0
Итого по локальной смете: Спринклерное пожаротушение. | [6 empty] | 754654.1 |  | 15937030.59
Итого по ТСН-2001.16 | [7 empty] | 0 | 0
Итого возвратных сумм | [7 empty] | 0 | 0
|  | Итого |  |  |  |  | 754654.1 |  | 15937030.59
|  | НДС 20% |  |  |  |  | 150930.82 |  | 3187406.12
|  | Всего |  |  |  |  | 905584.92 |  | 19124436.71
Итого по смете: 02-01-21 Спринклерное пожаротушение | [6 empty] | 754654.1 |  | 15937030.59
Итого по ТСН-2001.16 | [7 empty] | 0 | 0
Итого возвратных сумм | [7 empty] | 0 | 0
|  | Итого |  |  |  |  | 754654.1 |  | 15937030.59
Составил |  | Ведущий инженер-сметчик |  |  |  |  | Гришечкина О.А.
(должность, подпись, инициалы, фамилия)
Проверил |  | Руководитель сметного отдела |  |  |  |  | Феденко И.В.
(должность, подпись, инициалы, фамилия)

## Source
0 | Smeta.RU (495) 974-1589 |  | _PS_ |  | 0 | 0 | 0 | Smeta.RU |  | 1 | 74598 | 10 | 12 | 1 | 0 | 5
1 | 1 | -1 |  |  |  | Капитальный ремонт здания Государственного бюджетного общеобразовательного учреждения города Москвы «Школа №1574» по адресу: г. Москва, Старопименовский пер., д. №5 | [125 empty] | 0
8 | 1 | -1 |  |  |  | Капитальный ремонт здания Государственного бюджетного общеобразовательного учреждения города Москвы «Школа №1574» по адресу: г. Москва, Старопименовский пер., д. №5 | [125 empty] | 0
1 | 393 | 0 | 351 | 0 | 02-01-21 | 02-01-21 Спринклерное пожаротушение |  | 0 | 2024-00375-01-0-ИОС2.2 | 0 | 0 | 4098 |  | 0 | 0 | 0 | 0 | 0 | 1 |  | 2 | [5 empty] | Гришечкина О.А. | Ведущий инженер-сметчик | Феденко И.В. | Руководитель сметного отдела | [22 empty] | 0 | [5 empty] | Сметные нормы списания | Коды ОКП для ТСН-2001 МГЭ Дополнение 81 | 1 | 1 | 0 | 0 | 1 | 0 | 6 | 2 | 1 | 1 | 0 | 0 | 0 | 0 | 0 | ТСН-2001 (МГЭ) Доп 81 - Новое строительство | Типовой расчет для ТСН-2001 МГЭ, Дополнение 81, строительство | Территориальные сметные нормативы для Москвы ТСН-2001 (МГЭ), дополнение 81 | Территориальные сметные нормативы для Москвы ТСН-2001 (МГЭ), дополнение 81 | Территориальные сметные нормативы для Москвы ТСН-2001 (МГЭ), дополнение 81 | Территориальные сметные нормативы для Москвы ТСН-2001 (МГЭ), дополнение 81 | Поправки для ТСН-2001 от 07.04.2026 г. доп.81 | 0 | 0 | 8200 |  |  | 82 | [5 empty] | Территориальные сметные нормативы для Москвы (ТСН-2001) | ТЕР | 41660 | 1 | 81 |  |  |  | 0 | [29 empty] | 0
15 | 1
52 | 393 | 1 | 12 | 0 | 02-01-21 | 02-01-21 Спринклерное пожаротушение | [7 empty] | 645901.78 | 549189.04 | 21097.16 | 3867.38 | 75615.58 | 0 | 6037.8927 | 0 | 0 | 71862.73 | 36889.59 | 0 | 0 | 0 | 0 | 0 | 0 | 0 | 0 | 0 | 0 | 0 | 0 | 0 | 0 | 0 | 0 | 208792.43 | 0 | 754654.1 | 17004.48 | 528857.19 | 0 | 549189.04 | 340396.61 | 0 | 340396.61 | 208792.43 | 0 | 0 | 0 | 0 | 0 | 0 | 0 | 0 | 0 | 0 | 0 | 0 | 0 | 0 | 0 | 0 | 0 | 0 | 0 | 0 | 0 | 0 | 0 | 0 | 0 | 0 | 0 | 0 | 0 | 0 | 0 | 0 | 0 | 0 | 0 | 0 | 0 | 0 | 0 | 0 | 0 | 0 | 0 | 0 | 0 | 0 | 0 | 0 | 0 | 0 | 0 | 0 | 0 | 0 | 0 | 0 | 0 | 0 | 9808836.4 | 5125710.22 | 422188.25 | 217926.87 | 4260937.93 | 0 | 6037.8927 | 0 | 0 | 4049465.46 | 2078728.73 | 0 | 0 | 0 | 0 | 0 | 0 | 0 | 0 | 0 | 0 | 0 | 0 | 0 | 0 | 0 | 0 | 1580558.69 | 0 | 15937030.59 | 410915.08 | 13945556.82 | 0 | 5125710.22 | 3545151.53 | 0 | 3545151.53 | 1580558.69 | 0 | 0 | 0 | 0 | 0 | 0 | 0 | 0 | 0 | 0 | 0 | 0 | 0 | 0 | 0 | 0 | 0 | 0 | 0 | 0 | 0 | 0 | 0 | 0 | 0 | 0 | 0 | 0 | 0 | 0 | 0 | 0 | 0 | 0 | 0 | 0 | 0 | 0 | 0 | 0 | 0 | 0 | 0 | 0 | 0 | 0 | 0 | 0 | 0 | 0 | 0 | 0 | 0 | 0 | 0 | 0 | 0 | 0
3 | 1 |  | 318 |  | 02-01-21 | Спринклерное пожаротушение. |  | 0 | 2024-00375-01-0-ИОС2.2 | -1 | 02-01-21 | [6 empty] | 0 | 0 |  | 2 | [5 empty] | Гришечкина О.А. | Ведущий инженер-сметчик | Феденко И.В. | Руководитель сметного отдела | [44 empty] | 0 | [7 empty] | 0 | 0
52 | 1 | 3 | 20 | 0 | 02-01-21 | Спринклерное пожаротушение. | [7 empty] | 645901.78 | 549189.04 | 21097.16 | 3867.38 | 75615.58 | 0 | 6037.8927 | 0 | 0 | 71862.73 | 36889.59 | 0 | 0 | 0 | 0 | 0 | 0 | 0 | 0 | 0 | 0 | 0 | 0 | 0 | 0 | 0 | 0 | 208792.43 | 0 | 754654.1 | 17004.48 | 528857.19 | 0 | 549189.04 | 340396.61 | 0 | 340396.61 | 208792.43 | 0 | 0 | 0 | 0 | 0 | 0 | 0 | 0 | 0 | 0 | 0 | 0 | 0 | 0 | 0 | 0 | 0 | 0 | 0 | 0 | 0 | 0 | 0 | 0 | 0 | 0 | 0 | 0 | 0 | 0 | 0 | 0 | 0 | 0 | 0 | 0 | 0 | 0 | 0 | 0 | 0 | 0 | 0 | 0 | 0 | 0 | 0 | 0 | 0 | 0 | 0 | 0 | 0 | 0 | 0 | 0 | 0 | 0 | 9808836.4 | 5125710.22 | 422188.25 | 217926.87 | 4260937.93 | 0 | 6037.8927 | 0 | 0 | 4049465.46 | 2078728.73 | 0 | 0 | 0 | 0 | 0 | 0 | 0 | 0 | 0 | 0 | 0 | 0 | 0 | 0 | 0 | 0 | 1580558.69 | 0 | 15937030.59 | 410915.08 | 13945556.82 | 0 | 5125710.22 | 3545151.53 | 0 | 3545151.53 | 1580558.69 | 0 | 0 | 0 | 0 | 0 | 0 | 0 | 0 | 0 | 0 | 0 | 0 | 0 | 0 | 0 | 0 | 0 | 0 | 0 | 0 | 0 | 0 | 0 | 0 | 0 | 0 | 0 | 0 | 0 | 0 | 0 | 0 | 0 | 0 | 0 | 0 | 0 | 0 | 0 | 0 | 0 | 0 | 0 | 0 | 0 | 0 | 0 | 0 | 0 | 0 | 0 | 0 | 0 | 0 | 0 | 0 | 0 | 0
4 | 1 |  | 167 |  | Новый раздел | Насосная установка. |  | 0 |  | 0 | [7 empty] | 0 | 0 |  | 2 | [53 empty] | 0 | [11 empty] | 0
52 | 1 | 4 | 24 | 0 | Новый раздел | Насосная установка. | [7 empty] | 278528.64 | 270042.49 | 1757.79 | 297.02 | 6728.36 | 0 | 531.9717 | 0 | 0 | 6500.06 | 3417.39 | 0 | 0 | 278528.64 | 270042.49 | 1757.79 | 297.02 | 6728.36 | 0 | 531.9717 | 0 | 0 | 6500.06 | 3417.39 | 0 | 0 | 0 | 206993.46 | 0 | 288446.09 | 6823.44 | 74629.19 | 0 | 270042.49 | 63049.03 | 0 | 63049.03 | 206993.46 | 0 | 0 | 0 | 0 | 0 | 0 | 0 | 0 | 0 | 0 | 0 | 0 | 0 | 0 | 0 | 0 | 0 | 0 | 0 | 0 | 0 | 0 | 0 | 0 | 206993.46 | 0 | 288446.09 | 6823.44 | 74629.19 | 0 | 270042.49 | 63049.03 | 0 | 63049.03 | 206993.46 | 0 | 0 | 0 | 0 | 0 | 0 | 0 | 0 | 0 | 0 | 0 | 0 | 0 | 0 | 0 | 0 | 0 | 0 | 0 | 0 | 0 | 0 | 0 | 2302346.49 | 1889218.95 | 33984.45 | 16737.08 | 379143.09 | 0 | 531.9717 | 0 | 0 | 366278.32 | 192569.58 | 0 | 0 | 2302346.49 | 1889218.95 | 33984.45 | 16737.08 | 379143.09 | 0 | 531.9717 | 0 | 0 | 366278.32 | 192569.58 | 0 | 0 | 0 | 1566940.49 | 0 | 2861194.39 | 180376.25 | 1113877.65 | 0 | 1889218.95 | 322278.46 | 0 | 322278.46 | 1566940.49 | 0 | 0 | 0 | 0 | 0 | 0 | 0 | 0 | 0 | 0 | 0 | 0 | 0 | 0 | 0 | 0 | 0 | 0 | 0 | 0 | 0 | 0 | 0 | 0 | 1566940.49 | 0 | 2861194.39 | 180376.25 | 1113877.65 | 0 | 1889218.95 | 322278.46 | 0 | 322278.46 | 1566940.49 | 0 | 0 | 0 | 0 | 0 | 0 | 0 | 0 | 0 | 0 | 0 | 0 | 0 | 0 | 0 | 0 | 0 | 0 | 0 | 0 | 0 | 0 | 0
17 | 1 | 10 | 11 |  | 4.7-21-3 | Монтаж насосного агрегата лопастного центробежного одноступенчатого, многоступенчатого объемного, вихревого, поршневого, приводного, роторного на общей фундаментной плите или моноблочный массой 0,425 т | 1 ШТ. | 2 | 0 | 2 |  |  |  | 908.21 | 70.21 | 80.82 | 5.57 | 757.18 | 0 | 61.4592 | 0 | 0 | 694.1 | 358.49 |  | -1 | 426.8355 | 34.1475 | 37.872 | 2.61 | 354.816 | 0 | 28.8 | 0 | 0 | 481.85 | 45.53 | 42.08 | 2.9 | 394.24 | 0 | 32 | 0 | 0 | 91 | 47 | 1.067 | 1.028 |  |  | 1 | 1 | 1 | 1 |  |  |  |  | 0 | 2 | ТСН-2001.4 Доп. 80, Сб. 7, т. 21, поз. 3 |  |  | 66 | 0 | 4.7-21-3 | 1 | 40 | 0 | 1 | 1 | 1 | 1 | 1 | 1 |  | 91 | 47 |  |  |  | 1566 | 0 | 0 | [5 empty] | 0 | Поправка: Гл.4.Прил.2.2.п.2.2.17_04.00.01.24.001 Наименование: При разнице в массе оборудования более 10% к норме и расценке ближайшего по массе оборудования при коэффициенте изменения массы оборудования до 0,5 т Поправка: Гл.12.Прил.8.п.8. 3_12.00.01.11.001 Наименование: При наличии напряженных и стесненных условий производства работ (стесненность, сложность складирования и транспортной логистики и т.п.) для объектов, расположенных в пределах круговой магистральной системы улиц "Садовое кольцо" города Москвы | 0 | 908.21 | 35.1 | 40.41 | 2.78 | 378.59 | 0 | 30.7296 | 0 | 0 | 691.56 | 357.18 |  | 1 |  | *0,75)*1 | *0,75)*1,2 | *0,75)*1,2 | *0,75)*1,2 |  | *0,75)*1,2 | *0,75)*1,2 |  |  |  | 0 | 0 | 1 | 1 |  |  |  | 1013 | 1 ШТ. | 1 ШТ. | 1 | [6 empty] | 56938733 | 40 | Монтаж оборудования | 0 |  | 2 | 66 | ТСН-2001.4-7. Компрессорные машины, насосы, вентиляторы | ТСН-2001.4-7-1 |  | Поправка: Гл.4.Прил.2.2.п.2.2.17_04.00.01.24.001 Поправка: Гл.12.Прил.8.п.8. 3_12.00.01.11.001 |  | 132096 | 481.85 | 45.53 | 42.08 | 2.9 | 394.24 | 32 | 0 | 0 | [17 empty] | 0 | 0 | 2 |  |  |  |  | 91 | 47 |  |  |  |  | 1 |  | 2029985936 | 2 | 1 | 2 | 0 | 0 | 0 | 1960.8 | 0 | 1960.8 | 0 |  | 0 | 3 | 0 |  | 0 | 1 | 0 | 0 | 0 | 0 |  |  |  | 0 | 0
17 | 1 | 20 | 22 |  | 4.7-21-3 | Монтаж насосного агрегата лопастного центробежного одноступенчатого, многоступенчатого объемного, вихревого, поршневого, приводного, роторного на общей фундаментной плите или моноблочный массой 0,425 т | 1 ШТ. | 2 | 0 | 2 |  |  |  | 44699.5 | 841.12 | 1191.29 | 313.87 | 42667.09 | 0 | 61.4592 | 0 | 0 | 39112.67 | 20201.05 |  | -1 | 426.8355 | 34.1475 | 37.872 | 2.61 | 354.816 | 0 | 28.8 | 0 | 0 | 481.85 | 45.53 | 42.08 | 2.9 | 394.24 | 0 | 32 | 0 | 0 | 91 | 47 | 1.067 | 1.028 |  |  | 1 | 56.35 | 14.74 | 11.98 |  |  |  |  | 0 | 2 | ТСН-2001.4 Доп. 80, Сб. 7, т. 21, поз. 3 |  |  | 66 | 0 | 4.7-21-3 | 1 | 40 | 0 | 56.35 | 1 | 1 | 1 | 1 | 1 |  | 91 | 47 |  |  |  | 1566 | 0 | 0 | [5 empty] | 0 | Поправка: Гл.4.Прил.2.2.п.2.2.17_04.00.01.24.001 Наименование: При разнице в массе оборудования более 10% к норме и расценке ближайшего по массе оборудования при коэффициенте изменения массы оборудования до 0,5 т Поправка: Гл.12.Прил.8.п.8. 3_12.00.01.11.001 Наименование: При наличии напряженных и стесненных условий производства работ (стесненность, сложность складирования и транспортной логистики и т.п.) для объектов, расположенных в пределах круговой магистральной системы улиц "Садовое кольцо" города Москвы | 0 | 44699.5 | 420.5 | 595.64 | 156.65 | 21333.55 | 0 | 30.7296 | 0 | 0 | 38969.6 | 20127.16 |  | 3 |  | *0,75)*1 | *0,75)*1,2 | *0,75)*1,2 | *0,75)*1,2 |  | *0,75)*1,2 | *0,75)*1,2 |  |  |  | 0 | 0 | 1 | 1 |  |  |  | 1013 | 1 ШТ. | 1 ШТ. | 1 | [6 empty] | 56938733 | 40 | Монтаж оборудования | 0 |  | 2 | 66 | ТСН-2001.4-7. Компрессорные машины, насосы, вентиляторы | ТСН-2001.4-7-1 |  | Поправка: Гл.4.Прил.2.2.п.2.2.17_04.00.01.24.001 Поправка: Гл.12.Прил.8.п.8. 3_12.00.01.11.001 |  | 132096 | 481.85 | 45.53 | 42.08 | 2.9 | 394.24 | 32 | 0 | 0 | [17 empty] | 0 | 0 | 2 |  |  |  |  | 91 | 47 |  |  |  |  | 1 |  | 2029985936 | 2 | 1 | 2 | 0 | 0 | 0 | 104013.22 | 0 | 104013.22 | 0 |  | 0 | 3 | 0 |  | 0 | 1 | 0 | 0 | 0 | 0 |  |  |  | 0 | 0
17 | 1 | 29 | 34 | 1 | 3.18-11-2 | Установка насосов центробежных с электродвигателем массой агрегата до 0,2 т | 1 насос | 1 | 0 | 1 |  |  |  | 490.07 | 172.01 | 25.48 | 2.29 | 292.58 | 0 | 24.0011 | 0 | 0 | 356.79 | 212.31 |  | 55747649 | 470.096 | 172.01 | 23.88 | 2.145 | 274.206 | 0 | 22.494 | 0 | 0 | 386.63 | 172.01 | 15.92 | 1.43 | 198.7 | 0 | 16.3 | 0 | 0 | 121 | 72 | 1.067 | 1 |  |  | 1 | 1 | 1 | 1 |  |  |  |  | 0 | 1 | ТСН-2001.3 Доп. 79, Сб. 18, т. 11, поз. 2 |  |  | 23 | 0 | 3.18-11-2 | 1 | 30 | 0 | 1 | 1 | 1 | 1 | 1 | 1 |  | 121 | 72 |  |  |  | 1566 | 0 | 0 | [5 empty] | 0 | Поправка: Гл.12.Прил.8.п.8. 3_12.00.01.11.001 Наименование: При наличии напряженных и стесненных условий производства работ (стесненность, сложность складирования и транспортной логистики и т.п.) для объектов, расположенных в пределах круговой магистральной системы улиц "Садовое кольцо" города Москвы Поправка: Гл.6.Прил.2.2.п.2.2.6_06.00.01.07.001 Наименование: При выполнении при капитальном ремонте и реконструкции работ, аналогичных технологическим процессам, характерным для нового строительства, и отсутствующих в сборниках на ремонтно-строительные работы ТСН-2001.6 | 0 | 490.07 | 172.01 | 25.48 | 2.29 | 292.58 | 0 | 24.0011 | 0 | 0 | 356.79 | 212.31 |  | 5 |  | *1)*1 | *1,2)*1,25 | *1,2)*1,25 | *1,2)*1,15 |  | *1,2)*1,15 | *1,2)*1,25 |  |  |  | 0 | 0 | 1 | 1 |  |  |  | 1013 | 1 насос | 1 насос | 1 | [6 empty] | 56938689 | 30 | Строительные работы | 0 |  | 1 | 23 | ТСН-2001.3-18. Отопление - внутренние устройства | ТСН-2001.3-18-1 |  | Поправка: Гл.12.Прил.8.п.8. 3_12.00.01.11.001 Поправка: Гл.6.Прил.2.2.п.2.2.6_06.00.01.07.001 |  | 0 | 386.63 | 172.01 | 15.92 | 1.43 | 198.7 | 16.3 | 0 | 0 | [17 empty] | 0 | 0 | 0 |  |  |  |  | 121 | 72 |  |  |  |  | 1 |  | 1996820590 | 2 | 1 | 2 | 0 | 0 | 0 | 1059.17 | 1059.17 | 0 | 0 |  | 0 | 3 | 0 |  | 0 | 1 | 0 | 0 | 0 | 0 |  |  |  | 0 | 0
17 | 1 | 38 | 46 | 1 | 3.18-11-2 | Установка насосов центробежных с электродвигателем массой агрегата до 0,2 т | 1 насос | 1 | 0 | 1 |  |  |  | 18120.35 | 1250.51 | 382.96 | 129.04 | 16486.88 | 0 | 24.0011 | 0 | 0 | 20105.26 | 11963.46 |  | 55747651 | 470.096 | 172.01 | 23.88 | 2.145 | 274.206 | 0 | 22.494 | 0 | 0 | 386.63 | 172.01 | 15.92 | 1.43 | 198.7 | 0 | 16.3 | 0 | 0 | 121 | 72 | 1.067 | 1 |  |  | 1 | 56.35 | 15.03 | 7.27 |  |  |  |  | 0 | 1 | ТСН-2001.3 Доп. 79, Сб. 18, т. 11, поз. 2 |  |  | 23 | 0 | 3.18-11-2 | 1 | 30 | 0 | 56.35 | 1 | 1 | 1 | 1 | 1 |  | 121 | 72 |  |  |  | 1566 | 0 | 0 | [5 empty] | 0 | Поправка: Гл.12.Прил.8.п.8. 3_12.00.01.11.001 Наименование: При наличии напряженных и стесненных условий производства работ (стесненность, сложность складирования и транспортной логистики и т.п.) для объектов, расположенных в пределах круговой магистральной системы улиц "Садовое кольцо" города Москвы Поправка: Гл.6.Прил.2.2.п.2.2.6_06.00.01.07.001 Наименование: При выполнении при капитальном ремонте и реконструкции работ, аналогичных технологическим процессам, характерным для нового строительства, и отсутствующих в сборниках на ремонтно-строительные работы ТСН-2001.6 | 0 | 18120.35 | 1250.51 | 382.96 | 129.04 | 16486.88 | 0 | 24.0011 | 0 | 0 | 20105.26 | 11963.46 |  | 7 |  | *1)*1 | *1,2)*1,25 | *1,2)*1,25 | *1,2)*1,15 |  | *1,2)*1,15 | *1,2)*1,25 |  |  |  | 0 | 0 | 1 | 1 |  |  |  | 1013 | 1 насос | 1 насос | 1 | [6 empty] | 56938689 | 30 | Строительные работы | 0 |  | 1 | 23 | ТСН-2001.3-18. Отопление - внутренние устройства | ТСН-2001.3-18-1 |  | Поправка: Гл.12.Прил.8.п.8. 3_12.00.01.11.001 Поправка: Гл.6.Прил.2.2.п.2.2.6_06.00.01.07.001 |  | 0 | 386.63 | 172.01 | 15.92 | 1.43 | 198.7 | 16.3 | 0 | 0 | [17 empty] | 0 | 0 | 0 |  |  |  |  | 121 | 72 |  |  |  |  | 1 |  | 1996820590 | 2 | 1 | 2 | 0 | 0 | 0 | 50189.07 | 50189.07 | 0 | 0 |  | 0 | 3 | 0 |  | 0 | 1 | 0 | 0 | 0 | 0 |  |  |  | 0 | 0
17 | 1 | 48 | 57 |  | 4.7-21-1 | Монтаж насосного агрегата лопастного центробежного одноступенчатого, многоступенчатого объемного, вихревого, поршневого, приводного, роторного на общей фундаментной плите или моноблочный массой 0,064 т | 1 ШТ. | 1 | 0 | 1 |  |  |  | 513.44 | 43.53 | 31.37 | 0.49 | 438.54 | 0 | 35.5951 | 0 | 0 | 399.52 | 206.34 |  | -1 | 482.74 | 42.34 | 29.4 | 0.456 | 411 | 0 | 33.36 | 0 | 0 | 409.34 | 42.34 | 24.5 | 0.38 | 342.5 | 0 | 27.8 | 0 | 0 | 91 | 47 | 1.067 | 1.028 |  |  | 1 | 1 | 1 | 1 |  |  |  |  | 0 | 2 | ТСН-2001.4 Доп. 80, Сб. 7, т. 21, поз. 1 |  |  | 66 | 0 | 4.7-21-1 | 1 | 40 | 0 | 1 | 1 | 1 | 1 | 1 | 1 |  | 91 | 47 |  |  |  | 1566 | 0 | 0 | [5 empty] | 0 | Поправка: Гл.12.Прил.8.п.8. 3_12.00.01.11.001 Наименование: При наличии напряженных и стесненных условий производства работ (стесненность, сложность складирования и транспортной логистики и т.п.) для объектов, расположенных в пределах круговой магистральной системы улиц "Садовое кольцо" города Москвы | 0 | 513.44 | 43.53 | 31.37 | 0.49 | 438.54 | 0 | 35.5951 | 0 | 0 | 399.52 | 206.34 |  | 9 |  | *1 | *1,2 | *1,2 | *1,2 |  | *1,2 | *1,2 |  |  |  | 0 | 0 | 1 | 1 |  |  |  | 1013 | 1 ШТ. | 1 ШТ. | 1 | [6 empty] | 56938733 | 40 | Монтаж оборудования | 0 |  | 2 | 66 | ТСН-2001.4-7. Компрессорные машины, насосы, вентиляторы | ТСН-2001.4-7-1 |  | Поправка: Гл.12.Прил.8.п.8. 3_12.00.01.11.001 |  | 132096 | 409.34 | 42.34 | 24.5 | 0.38 | 342.5 | 27.8 | 0 | 0 | [17 empty] | 0 | 0 | 2 |  |  |  |  | 91 | 47 |  |  |  |  | 1 |  | -1722888311 | 2 | 1 | 2 | 0 | 0 | 0 | 1119.3 | 0 | 1119.3 | 0 |  | 0 | 3 | 0 |  | 0 | 1 | 0 | 0 | 0 | 0 |  |  |  | 0 | 0
17 | 1 | 58 | 68 |  | 4.7-21-1 | Монтаж насосного агрегата лопастного центробежного одноступенчатого, многоступенчатого объемного, вихревого, поршневого, приводного, роторного на общей фундаментной плите или моноблочный массой 0,064 т | 1 ШТ. | 1 | 0 | 1 |  |  |  | 25637.77 | 507.56 | 418.48 | 27.61 | 24711.73 | 0 | 35.5951 | 0 | 0 | 22512.8 | 11627.49 |  | -1 | 482.74 | 42.34 | 29.4 | 0.456 | 411 | 0 | 33.36 | 0 | 0 | 409.34 | 42.34 | 24.5 | 0.38 | 342.5 | 0 | 27.8 | 0 | 0 | 91 | 47 | 1.067 | 1.028 |  |  | 1 | 56.35 | 13.34 | 11.66 |  |  |  |  | 0 | 2 | ТСН-2001.4 Доп. 80, Сб. 7, т. 21, поз. 1 |  |  | 66 | 0 | 4.7-21-1 | 1 | 40 | 0 | 56.35 | 1 | 1 | 1 | 1 | 1 |  | 91 | 47 |  |  |  | 1566 | 0 | 0 | [5 empty] | 0 | Поправка: Гл.12.Прил.8.п.8. 3_12.00.01.11.001 Наименование: При наличии напряженных и стесненных условий производства работ (стесненность, сложность складирования и транспортной логистики и т.п.) для объектов, расположенных в пределах круговой магистральной системы улиц "Садовое кольцо" города Москвы | 0 | 25637.77 | 507.56 | 418.48 | 27.61 | 24711.73 | 0 | 35.5951 | 0 | 0 | 22512.8 | 11627.49 |  | 10 |  | *1 | *1,2 | *1,2 | *1,2 |  | *1,2 | *1,2 |  |  |  | 0 | 0 | 1 | 1 |  |  |  | 1013 | 1 ШТ. | 1 ШТ. | 1 | [6 empty] | 56938733 | 40 | Монтаж оборудования | 0 |  | 2 | 66 | ТСН-2001.4-7. Компрессорные машины, насосы, вентиляторы | ТСН-2001.4-7-1 |  | Поправка: Гл.12.Прил.8.п.8. 3_12.00.01.11.001 |  | 132096 | 409.34 | 42.34 | 24.5 | 0.38 | 342.5 | 27.8 | 0 | 0 | [17 empty] | 0 | 0 | 2 |  |  |  |  | 91 | 47 |  |  |  |  | 1 |  | -1722888311 | 2 | 1 | 2 | 0 | 0 | 0 | 59778.06 | 0 | 59778.06 | 0 |  | 0 | 3 | 0 |  | 0 | 1 | 0 | 0 | 0 | 0 |  |  |  | 0 | 0
17 | 1 | 67 | 78 | 2 | 3.17-10-1 | Установка насосов погружных центробежных фекальных с электродвигателем производительностью 10 м3/час | 1 ШТ. | 1 | 0 | 1 |  |  |  | 358.38 | 109.65 | 10 | 0.48 | 238.73 | 0 | 19.5837 | 0 | 0 | 289.44 | 172.23 |  | 55747649 | 342.7644 | 109.65 | 9.375 | 0.45 | 223.7394 | 0 | 18.354 | 0 | 0 | 278.03 | 109.65 | 6.25 | 0.3 | 162.13 | 0 | 13.3 | 0 | 0 | 121 | 72 | 1.067 | 1 |  |  | 1 | 1 | 1 | 1 |  |  |  |  | 0 | 1 | ТСН-2001.3 Доп. 79, Сб. 17, т. 10, поз. 1 |  |  | 22 | 0 | 3.17-10-1 | 1 | 30 | 0 | 1 | 1 | 1 | 1 | 1 | 1 |  | 121 | 72 |  |  |  | 1566 | 0 | 0 | [5 empty] | 0 | Поправка: Гл.12.Прил.8.п.8. 3_12.00.01.11.001 Наименование: При наличии напряженных и стесненных условий производства работ (стесненность, сложность складирования и транспортной логистики и т.п.) для объектов, расположенных в пределах круговой магистральной системы улиц "Садовое кольцо" города Москвы Поправка: Гл.6.Прил.2.2.п.2.2.6_06.00.01.07.001 Наименование: При выполнении при капитальном ремонте и реконструкции работ, аналогичных технологическим процессам, характерным для нового строительства, и отсутствующих в сборниках на ремонтно-строительные работы ТСН-2001.6 | 0 | 358.38 | 109.65 | 10 | 0.48 | 238.73 | 0 | 19.5837 | 0 | 0 | 289.44 | 172.23 |  | 11 |  | *1)*1 | *1,2)*1,25 | *1,2)*1,25 | *1,2)*1,15 |  | *1,2)*1,15 | *1,2)*1,25 |  |  |  | 0 | 0 | 1 | 1 |  |  |  | 1013 | 1 ШТ. | 1 ШТ. | 1 | [6 empty] | 56938688 | 30 | Строительные работы | 0 |  | 1 | 22 | ТСН-2001.3-17. Водопровод и канализация - внутренние устройства | ТСН-2001.3-17-1 |  | Поправка: Гл.12.Прил.8.п.8. 3_12.00.01.11.001 Поправка: Гл.6.Прил.2.2.п.2.2.6_06.00.01.07.001 |  | 0 | 278.03 | 109.65 | 6.25 | 0.3 | 162.13 | 13.3 | 0 | 0 | [17 empty] | 0 | 0 | 0 |  |  |  |  | 121 | 72 |  |  |  |  | 1 |  | -257018826 | 2 | 1 | 2 | 0 | 0 | 0 | 820.05 | 820.05 | 0 | 0 |  | 0 | 3 | 0 |  | 0 | 1 | 0 | 0 | 0 | 0 |  |  |  | 0 | 0
17 | 1 | 76 | 88 | 2 | 3.17-10-1 | Установка насосов погружных центробежных фекальных с электродвигателем производительностью 10 м3/час | 1 ШТ. | 1 | 0 | 1 |  |  |  | 14385.22 | 790.58 | 142.2 | 27.05 | 13452.44 | 0 | 19.5837 | 0 | 0 | 16310.18 | 9705.23 |  | 55747651 | 342.7644 | 109.65 | 9.375 | 0.45 | 223.7394 | 0 | 18.354 | 0 | 0 | 278.03 | 109.65 | 6.25 | 0.3 | 162.13 | 0 | 13.3 | 0 | 0 | 121 | 72 | 1.067 | 1 |  |  | 1 | 56.35 | 14.22 | 7.21 |  |  |  |  | 0 | 1 | ТСН-2001.3 Доп. 79, Сб. 17, т. 10, поз. 1 |  |  | 22 | 0 | 3.17-10-1 | 1 | 30 | 0 | 56.35 | 1 | 1 | 1 | 1 | 1 |  | 121 | 72 |  |  |  | 1566 | 0 | 0 | [5 empty] | 0 | Поправка: Гл.12.Прил.8.п.8. 3_12.00.01.11.001 Наименование: При наличии напряженных и стесненных условий производства работ (стесненность, сложность складирования и транспортной логистики и т.п.) для объектов, расположенных в пределах круговой магистральной системы улиц "Садовое кольцо" города Москвы Поправка: Гл.6.Прил.2.2.п.2.2.6_06.00.01.07.001 Наименование: При выполнении при капитальном ремонте и реконструкции работ, аналогичных технологическим процессам, характерным для нового строительства, и отсутствующих в сборниках на ремонтно-строительные работы ТСН-2001.6 | 0 | 14385.22 | 790.58 | 142.2 | 27.05 | 13452.44 | 0 | 19.5837 | 0 | 0 | 16310.18 | 9705.23 |  | 13 |  | *1)*1 | *1,2)*1,25 | *1,2)*1,25 | *1,2)*1,15 |  | *1,2)*1,15 | *1,2)*1,25 |  |  |  | 0 | 0 | 1 | 1 |  |  |  | 1013 | 1 ШТ. | 1 ШТ. | 1 | [6 empty] | 56938688 | 30 | Строительные работы | 0 |  | 1 | 22 | ТСН-2001.3-17. Водопровод и канализация - внутренние устройства | ТСН-2001.3-17-1 |  | Поправка: Гл.12.Прил.8.п.8. 3_12.00.01.11.001 Поправка: Гл.6.Прил.2.2.п.2.2.6_06.00.01.07.001 |  | 0 | 278.03 | 109.65 | 6.25 | 0.3 | 162.13 | 13.3 | 0 | 0 | [17 empty] | 0 | 0 | 0 |  |  |  |  | 121 | 72 |  |  |  |  | 1 |  | -257018826 | 2 | 1 | 2 | 0 | 0 | 0 | 40400.63 | 40400.63 | 0 | 0 |  | 0 | 3 | 0 |  | 0 | 1 | 0 | 0 | 0 | 0 |  |  |  | 0 | 0
17 | 1 | 77 | 89 |  | 4.6-48-4 | Бак внутренней установки без давления цилиндрический вертикальный, вместимость 1,0 м3 (60 л.) | 1 Т | 0.009 | 0 | 0.009 |  |  |  | 100.94 | 1.23 | 35.34 | 10.63 | 64.37 | 0 | 5.612 | 0 | 0 | 66.75 | 33.75 |  | -1 | 10515.652 | 133 | 3679.584 | 1107.072 | 6703.068 | 0 | 584.4 | 0 | 0 | 8785.21 | 133 | 3066.32 | 922.56 | 5585.89 | 0 | 487 | 0 | 0 | 89 | 45 | 1.067 | 1.028 |  |  | 1 | 1 | 1 | 1 |  |  |  |  | 0 | 2 | ТСН-2001.4. Доп. 1-42. Сб. 6, т. 48, поз. 4 |  |  | 65 | 0 | 4.6-48-4 | 1 | 40 | 0 | 1 | 1 | 1 | 1 | 1 | 1 |  | 89 | 45 |  |  |  | 1566 | 0 | 0 | [5 empty] | 0 | Поправка: Гл.12.Прил.8.п.8. 3_12.00.01.11.001 Наименование: При наличии напряженных и стесненных условий производства работ (стесненность, сложность складирования и транспортной логистики и т.п.) для объектов, расположенных в пределах круговой магистральной системы улиц "Садовое кольцо" города Москвы | 0 | 100.94 | 136.72 | 3926.12 | 1181.25 | 7152.17 | 0 | 623.5548 | 0 | 0 | 1108.6 | 560.53 |  | 15 |  | *1 | *1,2 | *1,2 | *1,2 |  | *1,2 | *1,2 |  |  |  | 0 | 0 | 1 | 1 |  |  |  | 1013 | 1 Т | 1 Т | 1 | [6 empty] | 56938732 | 40 | Монтаж оборудования | 0 |  | 2 | 65 | ТСН-2001.4-6. Теплосиловое оборудование | ТСН-2001.4-6-1 |  | Поправка: Гл.12.Прил.8.п.8. 3_12.00.01.11.001 |  | 132096 | 8785.21 | 133 | 3066.32 | 922.56 | 5585.89 | 487 | 0 | 0 | [17 empty] | 0 | 0 | 2 |  |  |  |  | 89 | 45 |  |  |  |  | 1 |  | -966979253 | 2 | 1 | 2 | 0 | 0 | 0 | 201.44 | 0 | 201.44 | 0 |  | 0 | 3 | 0 |  | 0 | 1 | 0 | 0 | 0 | 0 |  |  |  | 0 | 0
17 | 1 | 78 | 90 |  | 4.6-48-4 | Бак внутренней установки без давления цилиндрический вертикальный, вместимость 1,0 м3 (60 л.) | 1 Т | 0.009 | 0 | 0.009 |  |  |  | 4509.42 | 12.1 | 870.07 | 599 | 3627.25 | 0 | 5.612 | 0 | 0 | 3761.36 | 1901.81 |  | -1 | 10515.652 | 133 | 3679.584 | 1107.072 | 6703.068 | 0 | 584.4 | 0 | 0 | 8785.21 | 133 | 3066.32 | 922.56 | 5585.89 | 0 | 487 | 0 | 0 | 89 | 45 | 1.067 | 1.028 |  |  | 1 | 56.35 | 24.62 | 9.84 |  |  |  |  | 0 | 2 | ТСН-2001.4. Доп. 1-42. Сб. 6, т. 48, поз. 4 |  |  | 65 | 0 | 4.6-48-4 | 1 | 40 | 0 | 56.35 | 1 | 1 | 1 | 1 | 1 |  | 89 | 45 |  |  |  | 1566 | 0 | 0 | [5 empty] | 0 | Поправка: Гл.12.Прил.8.п.8. 3_12.00.01.11.001 Наименование: При наличии напряженных и стесненных условий производства работ (стесненность, сложность складирования и транспортной логистики и т.п.) для объектов, расположенных в пределах круговой магистральной системы улиц "Садовое кольцо" города Москвы | 0 | 4509.42 | 1345.32 | 96661.07 | 66563.44 | 403024.78 | 0 | 623.5548 | 0 | 0 | 62469.71 | 31585.81 |  | 16 |  | *1 | *1,2 | *1,2 | *1,2 |  | *1,2 | *1,2 |  |  |  | 0 | 0 | 1 | 1 |  |  |  | 1013 | 1 Т | 1 Т | 1 | [6 empty] | 56938732 | 40 | Монтаж оборудования | 0 |  | 2 | 65 | ТСН-2001.4-6. Теплосиловое оборудование | ТСН-2001.4-6-1 |  | Поправка: Гл.12.Прил.8.п.8. 3_12.00.01.11.001 |  | 132096 | 8785.21 | 133 | 3066.32 | 922.56 | 5585.89 | 487 | 0 | 0 | [17 empty] | 0 | 0 | 2 |  |  |  |  | 89 | 45 |  |  |  |  | 1 |  | -966979253 | 2 | 1 | 2 | 0 | 0 | 0 | 10172.59 | 0 | 10172.59 | 0 |  | 0 | 3 | 0 |  | 0 | 1 | 0 | 0 | 0 | 0 |  |  |  | 0 | 0
17 | 1 | 86 | 99 |  | 3.18-8-1 | Установка баков расширительных круглых и прямоугольных вместимостью до 0,1 м3 (60 л.) | 1 бак | 1 | 0 | 1 |  |  |  | 57.22 | 4.19 | 8.07 | 0.63 | 44.96 | 0 | 3.8732 | 0 | 0 | 55.16 | 32.82 |  | -1 | 53.89 | 4.19 | 7.56 | 0.59 | 42.14 | 0 | 3.63 | 0 | 0 | 53.89 | 4.19 | 7.56 | 0.59 | 42.14 | 0 | 3.63 | 0 | 0 | 121 | 72 | 1.067 | 1 |  |  | 1 | 1 | 1 | 1 |  |  |  |  | 0 | 1 | ТСН-2001.3 Доп. 72, Сб. 18, т. 8, поз. 1 |  |  | 23 | 0 | 3.18-8-1 | 1 | 30 | 0 | 1 | 1 | 1 | 1 | 1 | 1 |  | 121 | 72 |  |  |  | 1566 | 0 | 0 | [5 empty] | 0 |  | 0 | 57.22 | 4.19 | 8.07 | 0.63 | 44.96 | 0 | 3.8732 | 0 | 0 | 55.16 | 32.82 | [13 empty] | 0 | 0 | 1 | 1 |  |  |  | 1013 | 1 бак | 1 бак | 1 | [6 empty] | 56938689 | 30 | Строительные работы | 0 |  | 1 | 23 | ТСН-2001.3-18. Отопление - внутренние устройства | ТСН-2001.3-18-1 |  |  |  | 132096 | 53.89 | 4.19 | 7.56 | 0.59 | 42.14 | 3.63 | 0 | 0 | [17 empty] | 0 | 0 | 0 |  |  |  |  | 121 | 72 |  |  |  |  | 1 |  | 1630609332 | 2 | 1 | 2 | 0 | 0 | 0 | 145.2 | 145.2 | 0 | 0 |  | 0 | 3 | 0 |  | 0 | 1 | 0 | 0 | 0 | 0 |  |  |  | 0 | 0
17 | 1 | 94 | 108 |  | 3.18-8-1 | Установка баков расширительных круглых и прямоугольных вместимостью до 0,1 м3 (60 л.) | 1 бак | 1 | 0 | 1 |  |  |  | 2672.58 | 24.89 | 114.19 | 35.5 | 2533.5 | 0 | 3.8732 | 0 | 0 | 3108.49 | 1849.68 |  | -1 | 53.89 | 4.19 | 7.56 | 0.59 | 42.14 | 0 | 3.63 | 0 | 0 | 53.89 | 4.19 | 7.56 | 0.59 | 42.14 | 0 | 3.63 | 0 | 0 | 121 | 72 | 1.067 | 1 |  |  | 1 | 56.35 | 14.15 | 5.94 |  |  |  |  | 0 | 1 | ТСН-2001.3 Доп. 72, Сб. 18, т. 8, поз. 1 |  |  | 23 | 0 | 3.18-8-1 | 1 | 30 | 0 | 56.35 | 1 | 1 | 1 | 1 | 1 |  | 121 | 72 |  |  |  | 1566 | 0 | 0 | [5 empty] | 0 |  | 0 | 2672.58 | 24.89 | 114.19 | 35.5 | 2533.5 | 0 | 3.8732 | 0 | 0 | 3108.49 | 1849.68 | [13 empty] | 0 | 0 | 1 | 1 |  |  |  | 1013 | 1 бак | 1 бак | 1 | [6 empty] | 56938689 | 30 | Строительные работы | 0 |  | 1 | 23 | ТСН-2001.3-18. Отопление - внутренние устройства | ТСН-2001.3-18-1 |  |  |  | 132096 | 53.89 | 4.19 | 7.56 | 0.59 | 42.14 | 3.63 | 0 | 0 | [17 empty] | 0 | 0 | 0 |  |  |  |  | 121 | 72 |  |  |  |  | 1 |  | 1630609332 | 2 | 1 | 2 | 0 | 0 | 0 | 7630.75 | 7630.75 | 0 | 0 |  | 0 | 3 | 0 |  | 0 | 1 | 0 | 0 | 0 | 0 |  |  |  | 0 | 0
17 | 1 | 101 | 117 |  | 4.8-240-4 | Монтаж пультов и шкафов управления, шкафа (пульта) управления навесного, высотой, шириной, глубиной до 600х600х350 мм | 1 ШТ. | 1 | 0 | 1 |  |  |  | 56.97 | 1.46 | 21.89 | 3.97 | 33.62 | 0 | 2.5882 | 0 | 0 | 36.46 | 19.17 |  | -1 | 54.476 | 1.46 | 20.904 | 3.792 | 32.112 | 0 | 2.472 | 0 | 0 | 45.64 | 1.46 | 17.42 | 3.16 | 26.76 | 0 | 2.06 | 0 | 0 | 97 | 51 | 1.047 | 1 |  |  | 1 | 1 | 1 | 1 |  |  |  |  | 0 | 2 | ТСН-2001.4 Доп. 80, Сб. 8, т. 240, поз. 4 |  |  | 67 | 0 | 4.8-240-4 | 1 | 40 | 0 | 1 | 1 | 1 | 1 | 1 | 1 |  | 97 | 51 |  |  |  | 1566 | 0 | 0 | [5 empty] | 0 | Поправка: Гл.12.Прил.8.п.8. 3_12.00.01.11.001 Наименование: При наличии напряженных и стесненных условий производства работ (стесненность, сложность складирования и транспортной логистики и т.п.) для объектов, расположенных в пределах круговой магистральной системы улиц "Садовое кольцо" города Москвы | 0 | 56.97 | 1.46 | 21.89 | 3.97 | 33.62 | 0 | 2.5882 | 0 | 0 | 36.46 | 19.17 |  | 17 |  | *1 | *1,2 | *1,2 | *1,2 |  | *1,2 | *1,2 |  |  |  | 0 | 0 | 1 | 1 |  |  |  | 1013 | 1 ШТ. | 1 ШТ. | 1 | [6 empty] | 56938734 | 40 | Монтаж оборудования | 0 |  | 2 | 67 | ТСН-2001.4-8. Электротехнические установки | ТСН-2001.4-8-1 |  | Поправка: Гл.12.Прил.8.п.8. 3_12.00.01.11.001 |  | 132096 | 45.64 | 1.46 | 17.42 | 3.16 | 26.76 | 2.06 | 0 | 0 | [17 empty] | 0 | 0 | 0 |  |  |  |  | 97 | 51 |  |  |  |  | 1 |  | -1842782186 | 2 | 1 | 2 | 0 | 0 | 0 | 112.6 | 0 | 112.6 | 0 |  | 0 | 3 | 0 |  | 0 | 1 | 0 | 0 | 0 | 0 |  |  |  | 0 | 0
17 | 1 | 108 | 126 |  | 4.8-240-4 | Монтаж пультов и шкафов управления, шкафа (пульта) управления навесного, высотой, шириной, глубиной до 600х600х350 мм | 1 ШТ. | 1 | 0 | 1 |  |  |  | 2346.01 | 16.13 | 435.39 | 223.71 | 1894.49 | 0 | 2.5882 | 0 | 0 | 2054.65 | 1080.28 |  | -1 | 54.476 | 1.46 | 20.904 | 3.792 | 32.112 | 0 | 2.472 | 0 | 0 | 45.64 | 1.46 | 17.42 | 3.16 | 26.76 | 0 | 2.06 | 0 | 0 | 97 | 51 | 1.047 | 1 |  |  | 1 | 56.35 | 19.89 | 11.05 |  |  |  |  | 0 | 2 | ТСН-2001.4 Доп. 80, Сб. 8, т. 240, поз. 4 |  |  | 67 | 0 | 4.8-240-4 | 1 | 40 | 0 | 56.35 | 1 | 1 | 1 | 1 | 1 |  | 97 | 51 |  |  |  | 1566 | 0 | 0 | [5 empty] | 0 | Поправка: Гл.12.Прил.8.п.8. 3_12.00.01.11.001 Наименование: При наличии напряженных и стесненных условий производства работ (стесненность, сложность складирования и транспортной логистики и т.п.) для объектов, расположенных в пределах круговой магистральной системы улиц "Садовое кольцо" города Москвы | 0 | 2346.01 | 16.13 | 435.39 | 223.71 | 1894.49 | 0 | 2.5882 | 0 | 0 | 2054.65 | 1080.28 |  | 18 |  | *1 | *1,2 | *1,2 | *1,2 |  | *1,2 | *1,2 |  |  |  | 0 | 0 | 1 | 1 |  |  |  | 1013 | 1 ШТ. | 1 ШТ. | 1 | [6 empty] | 56938734 | 40 | Монтаж оборудования | 0 |  | 2 | 67 | ТСН-2001.4-8. Электротехнические установки | ТСН-2001.4-8-1 |  | Поправка: Гл.12.Прил.8.п.8. 3_12.00.01.11.001 |  | 132096 | 45.64 | 1.46 | 17.42 | 3.16 | 26.76 | 2.06 | 0 | 0 | [17 empty] | 0 | 0 | 0 |  |  |  |  | 97 | 51 |  |  |  |  | 1 |  | -1842782186 | 2 | 1 | 2 | 0 | 0 | 0 | 5480.94 | 0 | 5480.94 | 0 |  | 0 | 3 | 0 |  | 0 | 1 | 0 | 0 | 0 | 0 |  |  |  | 0 | 0
17 | 1 | 119 | 138 | 3 | 4.11-17-1 | Монтаж щитов и пультов массой до 50кг | 1 ШТ. | 1 | 0 | 1 |  |  |  | 169.84 | 89.36 | 5.36 | 0.48 | 75.12 | 0 | 6.4705 | 0 | 0 | 68.04 | 34.78 |  | 55747649 | 166.232 | 89.36 | 5.124 | 0.456 | 71.748 | 0 | 6.18 | 0 | 0 | 153.42 | 89.36 | 4.27 | 0.38 | 59.79 | 0 | 5.15 | 0 | 0 | 90 | 46 | 1.047 | 1 |  |  | 1 | 1 | 1 | 1 |  |  |  |  | 0 | 2 | ТСН-2001.4 Доп. 80, Сб. 11, т. 17, поз. 1 |  |  | 72 | 0 | 4.11-17-1 | 1 | 40 | 0 | 1 | 1 | 1 | 1 | 1 | 1 |  | 90 | 46 |  |  |  | 1566 | 0 | 0 | [5 empty] | 0 | Поправка: Гл.12.Прил.8.п.8. 3_12.00.01.11.001 Наименование: При наличии напряженных и стесненных условий производства работ (стесненность, сложность складирования и транспортной логистики и т.п.) для объектов, расположенных в пределах круговой магистральной системы улиц "Садовое кольцо" города Москвы | 0 | 169.84 | 89.36 | 5.36 | 0.48 | 75.12 | 0 | 6.4705 | 0 | 0 | 68.04 | 34.78 |  | 19 |  | *1 | *1,2 | *1,2 | *1,2 |  | *1,2 | *1,2 |  |  |  | 0 | 0 | 1 | 1 |  |  |  | 1013 | 1 ШТ. | 1 ШТ. | 1 | [6 empty] | 56938739 | 40 | Монтаж оборудования | 0 |  | 2 | 72 | ТСН-2001.4-11. Приборы и средства автоматизации и вычислительной техники | ТСН-2001.4-11-1 |  | Поправка: Гл.12.Прил.8.п.8. 3_12.00.01.11.001 |  | 0 | 153.42 | 89.36 | 4.27 | 0.38 | 59.79 | 5.15 | 0 | 0 | [17 empty] | 0 | 0 | 0 |  |  |  |  | 90 | 46 |  |  |  |  | 1 |  | 69985007 | 2 | 1 | 2 | 0 | 0 | 0 | 272.66 | 0 | 272.66 | 0 |  | 0 | 3 | 0 |  | 0 | 1 | 0 | 0 | 0 | 0 |  |  |  | 0 | 0
17 | 1 | 130 | 150 | 3 | 4.11-17-1 | Монтаж щитов и пультов массой до 50кг | 1 ШТ. | 1 | 0 | 1 |  |  |  | 4716.92 | 402.12 | 81.79 | 27.05 | 4233.01 | 0 | 6.4705 | 0 | 0 | 3834.05 | 1959.63 |  | 55747651 | 166.232 | 89.36 | 5.124 | 0.456 | 71.748 | 0 | 6.18 | 0 | 0 | 153.42 | 89.36 | 4.27 | 0.38 | 59.79 | 0 | 5.15 | 0 | 0 | 90 | 46 | 1.047 | 1 |  |  | 1 | 56.35 | 15.26 | 4.5 |  |  |  |  | 0 | 2 | ТСН-2001.4 Доп. 80, Сб. 11, т. 17, поз. 1 |  |  | 72 | 0 | 4.11-17-1 | 1 | 40 | 0 | 56.35 | 1 | 1 | 1 | 1 | 1 |  | 90 | 46 |  |  |  | 1566 | 0 | 0 | [5 empty] | 0 | Поправка: Гл.12.Прил.8.п.8. 3_12.00.01.11.001 Наименование: При наличии напряженных и стесненных условий производства работ (стесненность, сложность складирования и транспортной логистики и т.п.) для объектов, расположенных в пределах круговой магистральной системы улиц "Садовое кольцо" города Москвы | 0 | 4716.92 | 402.12 | 81.79 | 27.05 | 4233.01 | 0 | 6.4705 | 0 | 0 | 3834.05 | 1959.63 |  | 20 |  | *1 | *1,2 | *1,2 | *1,2 |  | *1,2 | *1,2 |  |  |  | 0 | 0 | 1 | 1 |  |  |  | 1013 | 1 ШТ. | 1 ШТ. | 1 | [6 empty] | 56938739 | 40 | Монтаж оборудования | 0 |  | 2 | 72 | ТСН-2001.4-11. Приборы и средства автоматизации и вычислительной техники | ТСН-2001.4-11-1 |  | Поправка: Гл.12.Прил.8.п.8. 3_12.00.01.11.001 |  | 0 | 153.42 | 89.36 | 4.27 | 0.38 | 59.79 | 5.15 | 0 | 0 | [17 empty] | 0 | 0 | 0 |  |  |  |  | 90 | 46 |  |  |  |  | 1 |  | 69985007 | 2 | 1 | 2 | 0 | 0 | 0 | 10510.6 | 0 | 10510.6 | 0 |  | 0 | 3 | 0 |  | 0 | 1 | 0 | 0 | 0 | 0 |  |  |  | 0 | 0
17 | 1 | 131 | 153 | 4 | 4.11-3-1 | Установка прибора массой до 5 кг на металлоконструкциях или щитах/ выносная панель ВПИ | 1 ШТ. | 1 | 0 | 1 |  |  |  | 8.48 | 0 | 0 | 0 | 8.48 | 0 | 0.65333 | 0 | 0 | 7.63 | 3.9 |  | 55747649 | 8.1 | 0 | 0 | 0 | 8.1 | 0 | 0.624 | 0 | 0 | 6.75 | 0 | 0 | 0 | 6.75 | 0 | 0.52 | 0 | 0 | 90 | 46 | 1.047 | 1 |  |  | 1 | 1 | 1 | 1 |  |  |  |  | 0 | 2 | ТСН-2001.4 Доп. 67, Сб. 11, т. 3, поз. 1 |  |  | 72 | 0 | 4.11-3-1 | 1 | 40 | 0 | 1 | 1 | 1 | 1 | 1 | 1 |  | 90 | 46 |  |  |  | 1566 | 0 | 0 | [5 empty] | 0 | Поправка: Гл.12.Прил.8.п.8. 3_12.00.01.11.001 Наименование: При наличии напряженных и стесненных условий производства работ (стесненность, сложность складирования и транспортной логистики и т.п.) для объектов, расположенных в пределах круговой магистральной системы улиц "Садовое кольцо" города Москвы | 0 | 8.48 | 0 | 0 | 0 | 8.48 | 0 | 0.65333 | 0 | 0 | 7.63 | 3.9 |  | 21 |  | *1 | *1,2 | *1,2 | *1,2 |  | *1,2 | *1,2 |  |  |  | 0 | 0 | 1 | 1 |  |  |  | 1013 | 1 ШТ. | 1 ШТ. | 1 | [6 empty] | 56938739 | 40 | Монтаж оборудования | 0 |  | 2 | 72 | ТСН-2001.4-11. Приборы и средства автоматизации и вычислительной техники | ТСН-2001.4-11-1 |  | Поправка: Гл.12.Прил.8.п.8. 3_12.00.01.11.001 |  | 0 | 6.75 | 0 | 0 | 0 | 6.75 | 0.52 | 0 | 0 | [17 empty] | 0 | 0 | 0 |  |  |  |  | 90 | 46 |  |  |  |  | 1 |  | -1400951207 | 2 | 1 | 2 | 0 | 0 | 0 | 20.01 | 0 | 20.01 | 0 |  | 0 | 3 | 0 |  | 0 | 1 | 0 | 0 | 0 | 0 |  |  |  | 0 | 0
17 | 1 | 132 | 156 | 4 | 4.11-3-1 | Установка прибора массой до 5 кг на металлоконструкциях или щитах/ выносная панель ВПИ | 1 ШТ. | 1 | 0 | 1 |  |  |  | 477.85 | 0 | 0 | 0 | 477.85 | 0 | 0.65333 | 0 | 0 | 430.07 | 219.81 |  | 55747651 | 8.1 | 0 | 0 | 0 | 8.1 | 0 | 0.624 | 0 | 0 | 6.75 | 0 | 0 | 0 | 6.75 | 0 | 0.52 | 0 | 0 | 90 | 46 | 1.047 | 1 |  |  | 1 | 56.35 | 1 | 1 |  |  |  |  | 0 | 2 | ТСН-2001.4 Доп. 67, Сб. 11, т. 3, поз. 1 |  |  | 72 | 0 | 4.11-3-1 | 1 | 40 | 0 | 56.35 | 1 | 1 | 1 | 1 | 1 |  | 90 | 46 |  |  |  | 1566 | 0 | 0 | [5 empty] | 0 | Поправка: Гл.12.Прил.8.п.8. 3_12.00.01.11.001 Наименование: При наличии напряженных и стесненных условий производства работ (стесненность, сложность складирования и транспортной логистики и т.п.) для объектов, расположенных в пределах круговой магистральной системы улиц "Садовое кольцо" города Москвы | 0 | 477.85 | 0 | 0 | 0 | 477.85 | 0 | 0.65333 | 0 | 0 | 430.07 | 219.81 |  | 22 |  | *1 | *1,2 | *1,2 | *1,2 |  | *1,2 | *1,2 |  |  |  | 0 | 0 | 1 | 1 |  |  |  | 1013 | 1 ШТ. | 1 ШТ. | 1 | [6 empty] | 56938739 | 40 | Монтаж оборудования | 0 |  | 2 | 72 | ТСН-2001.4-11. Приборы и средства автоматизации и вычислительной техники | ТСН-2001.4-11-1 |  | Поправка: Гл.12.Прил.8.п.8. 3_12.00.01.11.001 |  | 0 | 6.75 | 0 | 0 | 0 | 6.75 | 0.52 | 0 | 0 | [17 empty] | 0 | 0 | 0 |  |  |  |  | 90 | 46 |  |  |  |  | 1 |  | -1400951207 | 2 | 1 | 2 | 0 | 0 | 0 | 1127.73 | 0 | 1127.73 | 0 |  | 0 | 3 | 0 |  | 0 | 1 | 0 | 0 | 0 | 0 |  |  |  | 0 | 0
17 | 1 | 135 | 161 |  | 4.12-48-9 | Монтаж арматуры фланцевой с ручным приводом или без привода на номинальное давление до 4 МПа, номинальный диаметр прохода 80 мм (обратный клапан, затвор поворотный) | 1 ШТ. | 6 | 0 | 6 |  |  |  | 417.65 | 17.09 | 12.75 | 1.92 | 387.81 | 0 | 30.7296 | 0 | 0 | 350.76 | 179.28 |  | -1 | 65.338 | 2.77 | 1.992 | 0.3 | 60.576 | 0 | 4.8 | 0 | 0 | 54.91 | 2.77 | 1.66 | 0.25 | 50.48 | 0 | 4 | 0 | 0 | 90 | 46 | 1.067 | 1.028 |  |  | 1 | 1 | 1 | 1 |  |  |  |  | 0 | 2 | ТСН-2001.4 Доп. 68, Сб. 12, т. 48, поз. 9 |  |  | 73 | 0 | 4.12-48-9 | 1 | 40 | 0 | 1 | 1 | 1 | 1 | 1 | 1 |  | 90 | 46 |  |  |  | 1566 | 0 | 0 | [5 empty] | 0 | Поправка: Гл.12.Прил.8.п.8. 3_12.00.01.11.001 Наименование: При наличии напряженных и стесненных условий производства работ (стесненность, сложность складирования и транспортной логистики и т.п.) для объектов, расположенных в пределах круговой магистральной системы улиц "Садовое кольцо" города Москвы | 0 | 417.65 | 2.85 | 2.13 | 0.32 | 64.63 | 0 | 5.1216 | 0 | 0 | 349.32 | 178.54 |  | 23 |  | *1 | *1,2 | *1,2 | *1,2 |  | *1,2 | *1,2 |  |  |  | 0 | 0 | 1 | 1 |  |  |  | 1013 | 1 ШТ. | 1 ШТ. | 1 | [6 empty] | 56938740 | 40 | Монтаж оборудования | 0 |  | 2 | 73 | ТСН-2001.4-12. Технологические трубопроводы | ТСН-2001.4-12-1 |  | Поправка: Гл.12.Прил.8.п.8. 3_12.00.01.11.001 |  | 132096 | 54.91 | 2.77 | 1.66 | 0.25 | 50.48 | 4 | 0 | 0 | [17 empty] | 0 | 0 | 2 |  |  |  |  | 90 | 46 |  |  |  |  | 1 |  | 742127146 | 2 | 1 | 2 | 0 | 0 | 0 | 947.69 | 0 | 947.69 | 0 |  | 0 | 3 | 0 |  | 0 | 1 | 0 | 0 | 0 | 0 |  |  |  | 0 | 0
17 | 1 | 138 | 166 |  | 4.12-48-9 | Монтаж арматуры фланцевой с ручным приводом или без привода на номинальное давление до 4 МПа, номинальный диаметр прохода 80 мм (обратный клапан, затвор поворотный) | 1 ШТ. | 6 | 0 | 6 |  |  |  | 22147.9 | 76.91 | 217.9 | 108.19 | 21853.09 | 0 | 30.7296 | 0 | 0 | 19765.15 | 10102.19 |  | -1 | 65.338 | 2.77 | 1.992 | 0.3 | 60.576 | 0 | 4.8 | 0 | 0 | 54.91 | 2.77 | 1.66 | 0.25 | 50.48 | 0 | 4 | 0 | 0 | 90 | 46 | 1.067 | 1.028 |  |  | 1 | 56.35 | 17.09 | 4.5 |  |  |  |  | 0 | 2 | ТСН-2001.4 Доп. 68, Сб. 12, т. 48, поз. 9 |  |  | 73 | 0 | 4.12-48-9 | 1 | 40 | 0 | 56.35 | 1 | 1 | 1 | 1 | 1 |  | 90 | 46 |  |  |  | 1566 | 0 | 0 | [5 empty] | 0 | Поправка: Гл.12.Прил.8.п.8. 3_12.00.01.11.001 Наименование: При наличии напряженных и стесненных условий производства работ (стесненность, сложность складирования и транспортной логистики и т.п.) для объектов, расположенных в пределах круговой магистральной системы улиц "Садовое кольцо" города Москвы | 0 | 22147.9 | 12.83 | 36.4 | 18.03 | 3641.9 | 0 | 5.1216 | 0 | 0 | 19684.01 | 10060.72 |  | 24 |  | *1 | *1,2 | *1,2 | *1,2 |  | *1,2 | *1,2 |  |  |  | 0 | 0 | 1 | 1 |  |  |  | 1013 | 1 ШТ. | 1 ШТ. | 1 | [6 empty] | 56938740 | 40 | Монтаж оборудования | 0 |  | 2 | 73 | ТСН-2001.4-12. Технологические трубопроводы | ТСН-2001.4-12-1 |  | Поправка: Гл.12.Прил.8.п.8. 3_12.00.01.11.001 |  | 132096 | 54.91 | 2.77 | 1.66 | 0.25 | 50.48 | 4 | 0 | 0 | [17 empty] | 0 | 0 | 2 |  |  |  |  | 90 | 46 |  |  |  |  | 1 |  | 742127146 | 2 | 1 | 2 | 0 | 0 | 0 | 52015.24 | 0 | 52015.24 | 0 |  | 0 | 3 | 0 |  | 0 | 1 | 0 | 0 | 0 | 0 |  |  |  | 0 | 0
17 | 1 | 141 | 171 |  | 4.12-48-11 | Монтаж арматуры фланцевой с ручным приводом или без привода на номинальное давление до 4 МПа, номинальный диаметр прохода 125 мм (затвор поворотный разделительный) | 1 ШТ. | 2 | 0 | 2 |  |  |  | 191.1 | 8.08 | 8.5 | 1.28 | 174.52 | 0 | 13.8283 | 0 | 0 | 158.22 | 80.87 |  | -1 | 89.694 | 3.93 | 3.984 | 0.6 | 81.78 | 0 | 6.48 | 0 | 0 | 75.4 | 3.93 | 3.32 | 0.5 | 68.15 | 0 | 5.4 | 0 | 0 | 90 | 46 | 1.067 | 1.028 |  |  | 1 | 1 | 1 | 1 |  |  |  |  | 0 | 2 | ТСН-2001.4 Доп. 68, Сб. 12, т. 48, поз. 11 |  |  | 73 | 0 | 4.12-48-11 | 1 | 40 | 0 | 1 | 1 | 1 | 1 | 1 | 1 |  | 90 | 46 |  |  |  | 1566 | 0 | 0 | [5 empty] | 0 | Поправка: Гл.12.Прил.8.п.8. 3_12.00.01.11.001 Наименование: При наличии напряженных и стесненных условий производства работ (стесненность, сложность складирования и транспортной логистики и т.п.) для объектов, расположенных в пределах круговой магистральной системы улиц "Садовое кольцо" города Москвы | 0 | 191.1 | 4.04 | 4.25 | 0.64 | 87.26 | 0 | 6.9142 | 0 | 0 | 157.64 | 80.57 |  | 25 |  | *1 | *1,2 | *1,2 | *1,2 |  | *1,2 | *1,2 |  |  |  | 0 | 0 | 1 | 1 |  |  |  | 1013 | 1 ШТ. | 1 ШТ. | 1 | [6 empty] | 56938740 | 40 | Монтаж оборудования | 0 |  | 2 | 73 | ТСН-2001.4-12. Технологические трубопроводы | ТСН-2001.4-12-1 |  | Поправка: Гл.12.Прил.8.п.8. 3_12.00.01.11.001 |  | 132096 | 75.4 | 3.93 | 3.32 | 0.5 | 68.15 | 5.4 | 0 | 0 | [17 empty] | 0 | 0 | 2 |  |  |  |  | 90 | 46 |  |  |  |  | 1 |  | 434457661 | 2 | 1 | 2 | 0 | 0 | 0 | 430.19 | 0 | 430.19 | 0 |  | 0 | 3 | 0 |  | 0 | 1 | 0 | 0 | 0 | 0 |  |  |  | 0 | 0
17 | 1 | 144 | 176 |  | 4.12-48-11 | Монтаж арматуры фланцевой с ручным приводом или без привода на номинальное давление до 4 МПа, номинальный диаметр прохода 125 мм (затвор поворотный разделительный) | 1 ШТ. | 2 | 0 | 2 |  |  |  | 10015.75 | 36.28 | 145.27 | 72.13 | 9834.2 | 0 | 13.8283 | 0 | 0 | 8915.7 | 4556.91 |  | -1 | 89.694 | 3.93 | 3.984 | 0.6 | 81.78 | 0 | 6.48 | 0 | 0 | 75.4 | 3.93 | 3.32 | 0.5 | 68.15 | 0 | 5.4 | 0 | 0 | 90 | 46 | 1.067 | 1.028 |  |  | 1 | 56.35 | 17.09 | 4.49 |  |  |  |  | 0 | 2 | ТСН-2001.4 Доп. 68, Сб. 12, т. 48, поз. 11 |  |  | 73 | 0 | 4.12-48-11 | 1 | 40 | 0 | 56.35 | 1 | 1 | 1 | 1 | 1 |  | 90 | 46 |  |  |  | 1566 | 0 | 0 | [5 empty] | 0 | Поправка: Гл.12.Прил.8.п.8. 3_12.00.01.11.001 Наименование: При наличии напряженных и стесненных условий производства работ (стесненность, сложность складирования и транспортной логистики и т.п.) для объектов, расположенных в пределах круговой магистральной системы улиц "Садовое кольцо" города Москвы | 0 | 10015.75 | 18.14 | 72.63 | 36.06 | 4917.1 | 0 | 6.9142 | 0 | 0 | 8883.23 | 4540.32 |  | 26 |  | *1 | *1,2 | *1,2 | *1,2 |  | *1,2 | *1,2 |  |  |  | 0 | 0 | 1 | 1 |  |  |  | 1013 | 1 ШТ. | 1 ШТ. | 1 | [6 empty] | 56938740 | 40 | Монтаж оборудования | 0 |  | 2 | 73 | ТСН-2001.4-12. Технологические трубопроводы | ТСН-2001.4-12-1 |  | Поправка: Гл.12.Прил.8.п.8. 3_12.00.01.11.001 |  | 132096 | 75.4 | 3.93 | 3.32 | 0.5 | 68.15 | 5.4 | 0 | 0 | [17 empty] | 0 | 0 | 2 |  |  |  |  | 90 | 46 |  |  |  |  | 1 |  | 434457661 | 2 | 1 | 2 | 0 | 0 | 0 | 23488.36 | 0 | 23488.36 | 0 |  | 0 | 3 | 0 |  | 0 | 1 | 0 | 0 | 0 | 0 |  |  |  | 0 | 0
17 | 1 | 146 | 180 |  | 4.12-48-4 | Монтаж арматуры фланцевой с ручным приводом или без привода на номинальное давление до 4 МПа, номинальный диаметр прохода 25 мм (обратный клапан, затвор поворотный для жокея) | 1 ШТ. | 3 | 0 | 3 |  |  |  | 147.56 | 2.13 | 0 | 0 | 145.43 | 0 | 11.5236 | 0 | 0 | 130.89 | 66.9 |  | -1 | 46.122 | 0.69 | 0 | 0 | 45.432 | 0 | 3.6 | 0 | 0 | 38.55 | 0.69 | 0 | 0 | 37.86 | 0 | 3 | 0 | 0 | 90 | 46 | 1.067 | 1.028 |  |  | 1 | 1 | 1 | 1 |  |  |  |  | 0 | 2 | ТСН-2001.4 Доп. 67, Сб. 12, т. 48, поз. 4 |  |  | 73 | 0 | 4.12-48-4 | 1 | 40 | 0 | 1 | 1 | 1 | 1 | 1 | 1 |  | 90 | 46 |  |  |  | 1566 | 0 | 0 | [5 empty] | 0 | Поправка: Гл.12.Прил.8.п.8. 3_12.00.01.11.001 Наименование: При наличии напряженных и стесненных условий производства работ (стесненность, сложность складирования и транспортной логистики и т.п.) для объектов, расположенных в пределах круговой магистральной системы улиц "Садовое кольцо" города Москвы | 0 | 147.56 | 0.71 | 0 | 0 | 48.48 | 0 | 3.8412 | 0 | 0 | 130.89 | 66.9 |  | 27 |  | *1 | *1,2 | *1,2 | *1,2 |  | *1,2 | *1,2 |  |  |  | 0 | 0 | 1 | 1 |  |  |  | 1013 | 1 ШТ. | 1 ШТ. | 1 | [6 empty] | 56938740 | 40 | Монтаж оборудования | 0 |  | 2 | 73 | ТСН-2001.4-12. Технологические трубопроводы | ТСН-2001.4-12-1 |  | Поправка: Гл.12.Прил.8.п.8. 3_12.00.01.11.001 |  | 132096 | 38.55 | 0.69 | 0 | 0 | 37.86 | 3 | 0 | 0 | [17 empty] | 0 | 0 | 2 |  |  |  |  | 90 | 46 |  |  |  |  | 1 |  | 2121044303 | 2 | 1 | 2 | 0 | 0 | 0 | 345.35 | 0 | 345.35 | 0 |  | 0 | 3 | 0 |  | 0 | 1 | 0 | 0 | 0 | 0 |  |  |  | 0 | 0
17 | 1 | 148 | 184 |  | 4.12-48-4 | Монтаж арматуры фланцевой с ручным приводом или без привода на номинальное давление до 4 МПа, номинальный диаметр прохода 25 мм (обратный клапан, затвор поворотный для жокея) | 1 ШТ. | 3 | 0 | 3 |  |  |  | 8204.61 | 9.63 | 0 | 0 | 8194.98 | 0 | 11.5236 | 0 | 0 | 7375.48 | 3769.69 |  | -1 | 46.122 | 0.69 | 0 | 0 | 45.432 | 0 | 3.6 | 0 | 0 | 38.55 | 0.69 | 0 | 0 | 37.86 | 0 | 3 | 0 | 0 | 90 | 46 | 1.067 | 1.028 |  |  | 1 | 56.35 | 1 | 4.52 |  |  |  |  | 0 | 2 | ТСН-2001.4 Доп. 67, Сб. 12, т. 48, поз. 4 |  |  | 73 | 0 | 4.12-48-4 | 1 | 40 | 0 | 56.35 | 1 | 1 | 1 | 1 | 1 |  | 90 | 46 |  |  |  | 1566 | 0 | 0 | [5 empty] | 0 | Поправка: Гл.12.Прил.8.п.8. 3_12.00.01.11.001 Наименование: При наличии напряженных и стесненных условий производства работ (стесненность, сложность складирования и транспортной логистики и т.п.) для объектов, расположенных в пределах круговой магистральной системы улиц "Садовое кольцо" города Москвы | 0 | 8204.61 | 3.21 | 0 | 0 | 2731.85 | 0 | 3.8412 | 0 | 0 | 7375.48 | 3769.69 |  | 28 |  | *1 | *1,2 | *1,2 | *1,2 |  | *1,2 | *1,2 |  |  |  | 0 | 0 | 1 | 1 |  |  |  | 1013 | 1 ШТ. | 1 ШТ. | 1 | [6 empty] | 56938740 | 40 | Монтаж оборудования | 0 |  | 2 | 73 | ТСН-2001.4-12. Технологические трубопроводы | ТСН-2001.4-12-1 |  | Поправка: Гл.12.Прил.8.п.8. 3_12.00.01.11.001 |  | 132096 | 38.55 | 0.69 | 0 | 0 | 37.86 | 3 | 0 | 0 | [17 empty] | 0 | 0 | 2 |  |  |  |  | 90 | 46 |  |  |  |  | 1 |  | 2121044303 | 2 | 1 | 2 | 0 | 0 | 0 | 19349.78 | 0 | 19349.78 | 0 |  | 0 | 3 | 0 |  | 0 | 1 | 0 | 0 | 0 | 0 |  |  |  | 0 | 0
17 | 1 | 152 | 190 |  | 3.18-20-2 | Установка манометров с трехходовым краном (реле давления, манометр) | 1 комплект | 8 | 0 | 8 |  |  |  | 41.13 | 7.44 | 0 | 0 | 33.69 | 0 | 2.5915 | 0 | 0 | 40.76 | 24.26 |  | -1 | 4.8768 | 0.93 | 0 | 0 | 3.9468 | 0 | 0.3036 | 0 | 0 | 3.79 | 0.93 | 0 | 0 | 2.86 | 0 | 0.22 | 0 | 0 | 121 | 72 | 1.067 | 1 |  |  | 1 | 1 | 1 | 1 |  |  |  |  | 0 | 1 | ТСН-2001.3. Доп. 1-42. Сб. 18, т. 20, поз. 2 |  |  | 23 | 0 | 3.18-20-2 | 1 | 30 | 0 | 1 | 1 | 1 | 1 | 1 | 1 |  | 121 | 72 |  |  |  | 1566 | 0 | 0 | [5 empty] | 0 | Поправка: Гл.6.Прил.2.2.п.2.2.6_06.00.01.07.001 Наименование: При выполнении при капитальном ремонте и реконструкции работ, аналогичных технологическим процессам, характерным для нового строительства, и отсутствующих в сборниках на ремонтно-строительные работы ТСН-2001.6 Поправка: Гл.12.Прил.8.п.8. 3_12.00.01.11.001 Наименование: При наличии напряженных и стесненных условий производства работ (стесненность, сложность складирования и транспортной логистики и т.п.) для объектов, расположенных в пределах круговой магистральной системы улиц "Садовое кольцо" города Москвы | 0 | 41.13 | 0.93 | 0 | 0 | 4.21 | 0 | 0.32394 | 0 | 0 | 40.76 | 24.26 |  | 29 |  | *1)*1 | *1,25)*1,2 | *1,25)*1,2 | *1,15)*1,2 |  | *1,15)*1,2 | *1,25)*1,2 |  |  |  | 0 | 0 | 1 | 1 |  |  |  | 1013 | 1 комплект | 1 комплект | 1 | [6 empty] | 56938689 | 30 | Строительные работы | 0 |  | 1 | 23 | ТСН-2001.3-18. Отопление - внутренние устройства | ТСН-2001.3-18-1 |  | Поправка: Гл.6.Прил.2.2.п.2.2.6_06.00.01.07.001 Поправка: Гл.12.Прил.8.п.8. 3_12.00.01.11.001 |  | 132096 | 3.79 | 0.93 | 0 | 0 | 2.86 | 0.22 | 0 | 0 | [17 empty] | 0 | 0 | 0 |  |  |  |  | 121 | 72 |  |  |  |  | 1 |  | 2014171460 | 2 | 1 | 2 | 0 | 0 | 0 | 106.15 | 106.15 | 0 | 0 |  | 0 | 3 | 0 |  | 0 | 1 | 0 | 0 | 0 | 0 |  |  |  | 0 | 0
17 | 1 | 156 | 196 |  | 3.18-20-2 | Установка манометров с трехходовым краном (реле давления, манометр) | 1 комплект | 8 | 0 | 8 |  |  |  | 1939.13 | 40.7 | 0 | 0 | 1898.43 | 0 | 2.5915 | 0 | 0 | 2297.1 | 1366.87 |  | -1 | 4.8768 | 0.93 | 0 | 0 | 3.9468 | 0 | 0.3036 | 0 | 0 | 3.79 | 0.93 | 0 | 0 | 2.86 | 0 | 0.22 | 0 | 0 | 121 | 72 | 1.067 | 1 |  |  | 1 | 56.35 | 1 | 5.47 |  |  |  |  | 0 | 1 | ТСН-2001.3. Доп. 1-42. Сб. 18, т. 20, поз. 2 |  |  | 23 | 0 | 3.18-20-2 | 1 | 30 | 0 | 56.35 | 1 | 1 | 1 | 1 | 1 |  | 121 | 72 |  |  |  | 1566 | 0 | 0 | [5 empty] | 0 | Поправка: Гл.6.Прил.2.2.п.2.2.6_06.00.01.07.001 Наименование: При выполнении при капитальном ремонте и реконструкции работ, аналогичных технологическим процессам, характерным для нового строительства, и отсутствующих в сборниках на ремонтно-строительные работы ТСН-2001.6 Поправка: Гл.12.Прил.8.п.8. 3_12.00.01.11.001 Наименование: При наличии напряженных и стесненных условий производства работ (стесненность, сложность складирования и транспортной логистики и т.п.) для объектов, расположенных в пределах круговой магистральной системы улиц "Садовое кольцо" города Москвы | 0 | 1939.13 | 5.09 | 0 | 0 | 237.23 | 0 | 0.32394 | 0 | 0 | 2297.1 | 1366.87 |  | 31 |  | *1)*1 | *1,25)*1,2 | *1,25)*1,2 | *1,15)*1,2 |  | *1,15)*1,2 | *1,25)*1,2 |  |  |  | 0 | 0 | 1 | 1 |  |  |  | 1013 | 1 комплект | 1 комплект | 1 | [6 empty] | 56938689 | 30 | Строительные работы | 0 |  | 1 | 23 | ТСН-2001.3-18. Отопление - внутренние устройства | ТСН-2001.3-18-1 |  | Поправка: Гл.6.Прил.2.2.п.2.2.6_06.00.01.07.001 Поправка: Гл.12.Прил.8.п.8. 3_12.00.01.11.001 |  | 132096 | 3.79 | 0.93 | 0 | 0 | 2.86 | 0.22 | 0 | 0 | [17 empty] | 0 | 0 | 0 |  |  |  |  | 121 | 72 |  |  |  |  | 1 |  | 2014171460 | 2 | 1 | 2 | 0 | 0 | 0 | 5603.1 | 5603.1 | 0 | 0 |  | 0 | 3 | 0 |  | 0 | 1 | 0 | 0 | 0 | 0 |  |  |  | 0 | 0
17 | 1 |  |  | 5 | КА. п. 1 | Насосная установка пожаротушения Q-66,38 (м3/ч), H- 25,0 м.в.ст., Жокей насос Q-3.0 (м3/ч),H- 30,0 м.в.ст., комплектно со шкафом автоматического управления ШУПН-3-С ОН/РН/ЖН-18,5/18,5/1,5-УПП/УПП/П-В и комплектно с выносной панелью индикации ВП | компл. | 1 | 0 | 1 |  |  |  | 199171.86 | 199171.86 | 0 | 0 | 0 | 0 | 0 | 0 | 0 | 0 | 0 |  | 55747649 | 199171.86 | 199171.86 | 0 | 0 | 0 | 0 | 0 | 0 | 0 | 199171.86 | 199171.86 | 0 | 0 | 0 | 0 | 0 | 0 | 0 | 0 | 0 | 1 | 1 |  |  | 1 | 1 | 1 | 1 |  |  |  |  | 3 | 3 |  |  |  | 746 | 0 |  | 0 | 130 | 0 | 1 | 1 | 1 | 1 | 1 | 1 |  | 0 | 0 |  |  |  | 1566 | 0 | 0 | [5 empty] | 0 | Поправка: Гл.4.Прил.2.2.п.2.2.17_04.00.01.24.001 Наименование: При разнице в массе оборудования более 10% к норме и расценке ближайшего по массе оборудования при коэффициенте изменения массы оборудования до 0,5 т | 0 | 199171.86 | 199171.86 | 0 | 0 | 0 | 0 | 0 | 0 | 0 | 0 | 0 | [13 empty] | 0 | 0 | 1 | 1 |  |  |  | 1013 | компл. | компл. | 1 | [6 empty] | 56938841 | 130 | Сметная стоимость оборудования | 0 |  | 3 | 746 | ТСН-2001.13. Сметная стоимость оборудования | ТСН-2001.13 |  | Поправка: Гл.4.Прил.2.2.п.2.2.17_04.00.01.24.001 |  | 131072 | 0 | 199171.86 | 0 | 0 | 0 | 0 | 0 | 0 | [17 empty] | 0 | 199171.86 | 0 |  |  |  |  | 0 | 0 |  | [1 764 680 / 1,22 / 7,57] + 3% Трансп + 1,2% Заг.скл |  |  | 1 |  | -1036281574 | 2 | 4 | -2 | 0 | 0 | 0 | 199171.86 | 0 | 0 | 0 |  | 0 | 2 | 0 |  | 0 | 1 | 0 | 0 | 0 | 0 | 3 | 1,2 |  | 0 | 0
17 | 1 |  |  | 5 | КА. п. 1 | Насосная установка пожаротушения Q-66,38 (м3/ч), H- 25,0 м.в.ст., Жокей насос Q-3.0 (м3/ч),H- 30,0 м.в.ст., комплектно со шкафом автоматического управления ШУПН-3-С ОН/РН/ЖН-18,5/18,5/1,5-УПП/УПП/П-В и комплектно с выносной панелью индикации ВП | компл. | 1 | 0 | 1 |  |  |  | 1507730.98 | 1507730.98 | 0 | 0 | 0 | 0 | 0 | 0 | 0 | 0 | 0 |  | 55747651 | 199171.86 | 199171.86 | 0 | 0 | 0 | 0 | 0 | 0 | 0 | 199171.86 | 199171.86 | 0 | 0 | 0 | 0 | 0 | 0 | 0 | 0 | 0 | 1 | 1 |  |  | 1 | 1 | 1 | 7.57 |  |  |  |  | 3 | 3 |  |  |  | 746 | 0 |  | 0 | 130 | 0 | 1 | 1 | 1 | 1 | 1 | 1 |  | 0 | 0 |  |  |  | 1566 | 0 | 0 | [5 empty] | 0 | Поправка: Гл.4.Прил.2.2.п.2.2.17_04.00.01.24.001 Наименование: При разнице в массе оборудования более 10% к норме и расценке ближайшего по массе оборудования при коэффициенте изменения массы оборудования до 0,5 т | 0 | 1507730.98 | 1507730.98 | 0 | 0 | 0 | 0 | 0 | 0 | 0 | 0 | 0 | [13 empty] | 0 | 0 | 1 | 1 |  |  |  | 1013 | компл. | компл. | 1 | [6 empty] | 56938841 | 130 | Сметная стоимость оборудования | 0 |  | 3 | 746 | ТСН-2001.13. Сметная стоимость оборудования | ТСН-2001.13 |  | Поправка: Гл.4.Прил.2.2.п.2.2.17_04.00.01.24.001 |  | 131072 | 199171.86 | 199171.86 | 0 | 0 | 0 | 0 | 0 | 0 | 5 |  |  | 1 | 18 |  | 1764680 | [10 empty] | 0 | 1507730.98 | 0 |  |  |  |  | 0 | 0 |  | [1 764 680 / 1,22 / 7,57] + 3% Трансп + 1,2% Заг.скл |  |  | 1 |  | -1036281574 | 2 | 3 | 5 | 0 | 0 | 0 | 1507730.98 | 0 | 0 | 0 |  | 1 | 1 | 0 |  | 0 | 1 | 0 | 0 | 0 | 0 | 3 | 1,2 |  | 0 | 0
17 | 1 | 160 | 201 | 6 | 4.12-50-6 | Монтаж арматуры фланцевой с электрическим приводом на номинальное давление до 4 МПа, номинальный диаметр прохода 100 мм | 1 ШТ. | 1 | 0 | 1 |  |  |  | 102.49 | 4.04 | 9.58 | 1.46 | 88.87 | 0 | 7.0422 | 0 | 0 | 81.3 | 41.55 |  | 55747649 | 96.198 | 3.93 | 8.976 | 1.368 | 83.292 | 0 | 6.6 | 0 | 0 | 80.82 | 3.93 | 7.48 | 1.14 | 69.41 | 0 | 5.5 | 0 | 0 | 90 | 46 | 1.067 | 1.028 |  |  | 1 | 1 | 1 | 1 |  |  |  |  | 0 | 2 | ТСН-2001.4 Доп. 68, Сб. 12, т. 50, поз. 6 |  |  | 73 | 0 | 4.12-50-6 | 1 | 40 | 0 | 1 | 1 | 1 | 1 | 1 | 1 |  | 90 | 46 |  |  |  | 1566 | 0 | 0 | [5 empty] | 0 | Поправка: Гл.12.Прил.8.п.8. 3_12.00.01.11.001 Наименование: При наличии напряженных и стесненных условий производства работ (стесненность, сложность складирования и транспортной логистики и т.п.) для объектов, расположенных в пределах круговой магистральной системы улиц "Садовое кольцо" города Москвы | 0 | 102.49 | 4.04 | 9.58 | 1.46 | 88.87 | 0 | 7.0422 | 0 | 0 | 81.3 | 41.55 |  | 33 |  | *1 | *1,2 | *1,2 | *1,2 |  | *1,2 | *1,2 |  |  |  | 0 | 0 | 1 | 1 |  |  |  | 1013 | 1 ШТ. | 1 ШТ. | 1 | [6 empty] | 56938740 | 40 | Монтаж оборудования | 0 |  | 2 | 73 | ТСН-2001.4-12. Технологические трубопроводы | ТСН-2001.4-12-1 |  | Поправка: Гл.12.Прил.8.п.8. 3_12.00.01.11.001 |  | 131072 | 80.82 | 3.93 | 7.48 | 1.14 | 69.41 | 5.5 | 0 | 0 | [17 empty] | 0 | 0 | 2 |  |  |  |  | 90 | 46 |  |  |  |  | 1 |  | -355409604 | 2 | 1 | 2 | 0 | 0 | 0 | 225.34 | 0 | 225.34 | 0 |  | 0 | 3 | 0 |  | 0 | 1 | 0 | 0 | 0 | 0 |  |  |  | 0 | 0
17 | 1 | 164 | 206 | 6 | 4.12-50-6 | Монтаж арматуры фланцевой с электрическим приводом на номинальное давление до 4 МПа, номинальный диаметр прохода 100 мм | 1 ШТ. | 1 | 0 | 1 |  |  |  | 5189.49 | 18.14 | 163.53 | 82.27 | 5007.82 | 0 | 7.0422 | 0 | 0 | 4581.08 | 2341.44 |  | 55747651 | 96.198 | 3.93 | 8.976 | 1.368 | 83.292 | 0 | 6.6 | 0 | 0 | 80.82 | 3.93 | 7.48 | 1.14 | 69.41 | 0 | 5.5 | 0 | 0 | 90 | 46 | 1.067 | 1.028 |  |  | 1 | 56.35 | 17.07 | 4.49 |  |  |  |  | 0 | 2 | ТСН-2001.4 Доп. 68, Сб. 12, т. 50, поз. 6 |  |  | 73 | 0 | 4.12-50-6 | 1 | 40 | 0 | 56.35 | 1 | 1 | 1 | 1 | 1 |  | 90 | 46 |  |  |  | 1566 | 0 | 0 | [5 empty] | 0 | Поправка: Гл.12.Прил.8.п.8. 3_12.00.01.11.001 Наименование: При наличии напряженных и стесненных условий производства работ (стесненность, сложность складирования и транспортной логистики и т.п.) для объектов, расположенных в пределах круговой магистральной системы улиц "Садовое кольцо" города Москвы | 0 | 5189.49 | 18.14 | 163.53 | 82.27 | 5007.82 | 0 | 7.0422 | 0 | 0 | 4581.08 | 2341.44 |  | 34 |  | *1 | *1,2 | *1,2 | *1,2 |  | *1,2 | *1,2 |  |  |  | 0 | 0 | 1 | 1 |  |  |  | 1013 | 1 ШТ. | 1 ШТ. | 1 | [6 empty] | 56938740 | 40 | Монтаж оборудования | 0 |  | 2 | 73 | ТСН-2001.4-12. Технологические трубопроводы | ТСН-2001.4-12-1 |  | Поправка: Гл.12.Прил.8.п.8. 3_12.00.01.11.001 |  | 131072 | 80.82 | 3.93 | 7.48 | 1.14 | 69.41 | 5.5 | 0 | 0 | [17 empty] | 0 | 0 | 2 |  |  |  |  | 90 | 46 |  |  |  |  | 1 |  | -355409604 | 2 | 1 | 2 | 0 | 0 | 0 | 12112.01 | 0 | 12112.01 | 0 |  | 0 | 3 | 0 |  | 0 | 1 | 0 | 0 | 0 | 0 |  |  |  | 0 | 0
18 | 1 | 160 |  | 6,1 | КА. п. 2 | Узел управления спринклерный водозаполненный УУ-С100/1,6В-ВФ.О4 Прямоточный-100 | шт. | 1 | 1 | 1 |  |  |  | 7821.6 | 7821.6 | 0 | 0 | 0 | 0 | 0 | 0 | 0 | 0 | 0 |  | 55747649 | 7821.6 | 7821.6 | 0 | 0 | 0 | 0 | 0 | 0 | 0 | 7821.6 | 7821.6 | 0 | 0 | 0 | 0 | 0 | 0 | 0 | 0 | 0 | 1 | 1 |  |  | 1 | 1 | 1 | 1 |  |  |  |  | 3 | 3 |  |  |  | 746 | 0 |  | 0 | 130 | 0 | 1 | 1 | 1 | 1 | 1 | 1 |  | 90 | 46 |  |  |  | 1566 | 0 | 0 | [5 empty] | 0 |  | 0 | 7821.6 | 7821.6 | 0 | 0 | 0 | 0 | 0 | 0 | 0 | 0 | 0 | [13 empty] | 0 | 0 | 1 | 1 |  |  |  | 1010 | шт. | шт. | 1 | [6 empty] | 56938841 | 130 | Сметная стоимость оборудования | 0 |  | 3 | 746 | ТСН-2001.13. Сметная стоимость оборудования | ТСН-2001.13 |  |  |  | 0 | 0 | 7821.6 | 0 | 0 | 0 | 0 | 0 | [18 empty] | 0 | 7821.6 | 0 |  |  |  |  | 90 | 46 |  | [69 300 / 1,22 / 7,57] + 3% Трансп + 1,2% Заг.скл |  |  | 1 |  | -255262661 | 2 | 4 | -2 | 0 | 0 | 0 | 7821.6 | 0 | 0 | 0 |  | 0 | 2 | 0 |  | 0 | 1 | 0 | 0 | 0 | 0 | 3 | 1,2 |  | 0 | 0
18 | 1 | 164 |  | 6,1 | КА. п. 2 | Узел управления спринклерный водозаполненный УУ-С100/1,6В-ВФ.О4 Прямоточный-100 | шт. | 1 | 1 | 1 |  |  |  | 59209.51 | 59209.51 | 0 | 0 | 0 | 0 | 0 | 0 | 0 | 0 | 0 |  | 55747651 | 7821.6 | 7821.6 | 0 | 0 | 0 | 0 | 0 | 0 | 0 | 7821.6 | 7821.6 | 0 | 0 | 0 | 0 | 0 | 0 | 0 | 0 | 0 | 1 | 1 |  |  | 1 | 1 | 1 | 7.57 |  |  |  |  | 3 | 3 |  |  |  | 746 | 0 |  | 0 | 130 | 0 | 1 | 1 | 1 | 1 | 1 | 1 |  | 90 | 46 |  |  |  | 1566 | 0 | 0 | [5 empty] | 0 |  | 0 | 59209.51 | 59209.51 | 0 | 0 | 0 | 0 | 0 | 0 | 0 | 0 | 0 | [13 empty] | 0 | 0 | 1 | 1 |  |  |  | 1010 | шт. | шт. | 1 | [6 empty] | 56938841 | 130 | Сметная стоимость оборудования | 0 |  | 3 | 746 | ТСН-2001.13. Сметная стоимость оборудования | ТСН-2001.13 |  |  |  | 0 | 7821.6 | 7821.6 | 0 | 0 | 0 | 0 | 0 |  | 5 |  |  | 1 | 18 |  | 69300 | [10 empty] | 0 | 59209.51 | 0 |  |  |  |  | 90 | 46 |  | [69 300 / 1,22 / 7,57] + 3% Трансп + 1,2% Заг.скл |  |  | 1 |  | -255262661 | 2 | 3 | 5 | 0 | 0 | 0 | 59209.51 | 0 | 0 | 0 |  | 1 | 1 | 0 |  | 0 | 1 | 0 | 0 | 0 | 0 | 3 | 1,2 |  | 0 | 0
17 | 1 | 168 | 211 | 7 | 4.12-48-10 | Монтаж арматуры фланцевой с ручным приводом или без привода на номинальное давление до 4 МПа, номинальный диаметр прохода 100 мм | 1 ШТ. | 9 | 0 | 9 |  |  |  | 661.28 | 36.36 | 28.69 | 4.38 | 596.23 | 0 | 47.2468 | 0 | 0 | 540.55 | 276.28 |  | 55747649 | 69.006 | 3.93 | 2.988 | 0.456 | 62.088 | 0 | 4.92 | 0 | 0 | 58.16 | 3.93 | 2.49 | 0.38 | 51.74 | 0 | 4.1 | 0 | 0 | 90 | 46 | 1.067 | 1.028 |  |  | 1 | 1 | 1 | 1 |  |  |  |  | 0 | 2 | ТСН-2001.4 Доп. 68, Сб. 12, т. 48, поз. 10 |  |  | 73 | 0 | 4.12-48-10 | 1 | 40 | 0 | 1 | 1 | 1 | 1 | 1 | 1 |  | 90 | 46 |  |  |  | 1566 | 0 | 0 | [5 empty] | 0 | Поправка: Гл.12.Прил.8.п.8. 3_12.00.01.11.001 Наименование: При наличии напряженных и стесненных условий производства работ (стесненность, сложность складирования и транспортной логистики и т.п.) для объектов, расположенных в пределах круговой магистральной системы улиц "Садовое кольцо" города Москвы | 0 | 661.28 | 4.04 | 3.19 | 0.49 | 66.25 | 0 | 5.2496 | 0 | 0 | 537.05 | 274.49 |  | 35 |  | *1 | *1,2 | *1,2 | *1,2 |  | *1,2 | *1,2 |  |  |  | 0 | 0 | 1 | 1 |  |  |  | 1013 | 1 ШТ. | 1 ШТ. | 1 | [6 empty] | 56938740 | 40 | Монтаж оборудования | 0 |  | 2 | 73 | ТСН-2001.4-12. Технологические трубопроводы | ТСН-2001.4-12-1 |  | Поправка: Гл.12.Прил.8.п.8. 3_12.00.01.11.001 |  | 131072 | 58.16 | 3.93 | 2.49 | 0.38 | 51.74 | 4.1 | 0 | 0 | [17 empty] | 0 | 0 | 2 |  |  |  |  | 90 | 46 |  |  |  |  | 1 |  | 1723816868 | 2 | 1 | 2 | 0 | 0 | 0 | 1478.11 | 0 | 1478.11 | 0 |  | 0 | 3 | 0 |  | 0 | 1 | 0 | 0 | 0 | 0 |  |  |  | 0 | 0
17 | 1 | 172 | 216 | 7 | 4.12-48-10 | Монтаж арматуры фланцевой с ручным приводом или без привода на номинальное давление до 4 МПа, номинальный диаметр прохода 100 мм | 1 ШТ. | 9 | 0 | 9 |  |  |  | 34251.13 | 163.26 | 490.31 | 246.81 | 33597.56 | 0 | 47.2468 | 0 | 0 | 30459.93 | 15568.41 |  | 55747651 | 69.006 | 3.93 | 2.988 | 0.456 | 62.088 | 0 | 4.92 | 0 | 0 | 58.16 | 3.93 | 2.49 | 0.38 | 51.74 | 0 | 4.1 | 0 | 0 | 90 | 46 | 1.067 | 1.028 |  |  | 1 | 56.35 | 17.09 | 4.49 |  |  |  |  | 0 | 2 | ТСН-2001.4 Доп. 68, Сб. 12, т. 48, поз. 10 |  |  | 73 | 0 | 4.12-48-10 | 1 | 40 | 0 | 56.35 | 1 | 1 | 1 | 1 | 1 |  | 90 | 46 |  |  |  | 1566 | 0 | 0 | [5 empty] | 0 | Поправка: Гл.12.Прил.8.п.8. 3_12.00.01.11.001 Наименование: При наличии напряженных и стесненных условий производства работ (стесненность, сложность складирования и транспортной логистики и т.п.) для объектов, расположенных в пределах круговой магистральной системы улиц "Садовое кольцо" города Москвы | 0 | 34251.13 | 18.14 | 54.52 | 27.61 | 3733.19 | 0 | 5.2496 | 0 | 0 | 30262.65 | 15467.58 |  | 36 |  | *1 | *1,2 | *1,2 | *1,2 |  | *1,2 | *1,2 |  |  |  | 0 | 0 | 1 | 1 |  |  |  | 1013 | 1 ШТ. | 1 ШТ. | 1 | [6 empty] | 56938740 | 40 | Монтаж оборудования | 0 |  | 2 | 73 | ТСН-2001.4-12. Технологические трубопроводы | ТСН-2001.4-12-1 |  | Поправка: Гл.12.Прил.8.п.8. 3_12.00.01.11.001 |  | 131072 | 58.16 | 3.93 | 2.49 | 0.38 | 51.74 | 4.1 | 0 | 0 | [17 empty] | 0 | 0 | 2 |  |  |  |  | 90 | 46 |  |  |  |  | 1 |  | 1723816868 | 2 | 1 | 2 | 0 | 0 | 0 | 80279.47 | 0 | 80279.47 | 0 |  | 0 | 3 | 0 |  | 0 | 1 | 0 | 0 | 0 | 0 |  |  |  | 0 | 0
18 | 1 | 168 |  | 7,1 | 1.13-5-40 | Затвор дисковый, поворотный, корпус из чугуна, диск из нержавеющей стали, с ручкой, номинальное давление PN 1,6 МПа, номинальный диаметр DN 100 мм | шт. | 9 | 1 | 1 |  |  |  | 19601.37 | 19601.37 | 0 | 0 | 0 | 0 | 0 | 0 | 0 | 0 | 0 |  | 55747649 | 2177.93 | 2177.93 | 0 | 0 | 0 | 0 | 0 | 0 | 0 | 2177.93 | 2177.93 | 0 | 0 | 0 | 0 | 0 | 0 | 0 | 90 | 46 | 1 | 1 |  |  | 1 | 1 | 1 | 1 |  |  |  |  | 3 | 2 | ТСН-2001.1 Доп. 79, Р. 13, о. 5, поз. 40 |  |  | 73 | 0 |  | 0 | 40 | 0 | 1 | 1 | 1 | 1 | 1 | 1 |  | 90 | 46 |  |  |  | 1566 | 0 | 0 | [5 empty] | 0 |  | 0 | 19601.37 | 2177.93 | 0 | 0 | 0 | 0 | 0 | 0 | 0 | 0 | 0 | [13 empty] | 0 | 0 | 1 | 1 |  |  |  | 1010 | шт. | шт. | 1 | [6 empty] | 56938740 | 40 | Монтаж оборудования | 0 |  | 2 | 73 | ТСН-2001.4-12. Технологические трубопроводы | ТСН-2001.4-12-1 |  |  |  | 0 | 2177.93 | 2177.93 | 0 | 0 | 0 | 0 | 0 | [18 empty] | 0 | 0 | 0 |  |  |  |  | 90 | 46 |  |  |  |  | 1 |  | 873960273 | 2 | 1 | -2 | 0 | 0 | 0 | 19601.37 | 0 | 19601.37 | 0 |  | 0 | 3 | 0 |  | 0 | 1 | 0 | 0 | 0 | 0 |  |  |  | 0 | 0
18 | 1 | 172 |  | 7,1 | 1.13-5-40 | Затвор дисковый, поворотный, корпус из чугуна, диск из нержавеющей стали, с ручкой, номинальное давление PN 1,6 МПа, номинальный диаметр DN 100 мм | шт. | 9 | 1 | 1 |  |  |  | 60960.26 | 60960.26 | 0 | 0 | 0 | 0 | 0 | 0 | 0 | 0 | 0 |  | 55747651 | 2177.93 | 2177.93 | 0 | 0 | 0 | 0 | 0 | 0 | 0 | 2177.93 | 2177.93 | 0 | 0 | 0 | 0 | 0 | 0 | 0 | 90 | 46 | 1 | 1 |  |  | 1 | 1 | 1 | 3.11 |  |  |  |  | 3 | 2 | ТСН-2001.1 Доп. 79, Р. 13, о. 5, поз. 40 |  |  | 73 | 0 | 1.13-5-40 | 1 | 40 | 0 | 1 | 1 | 1 | 1 | 1 | 1 |  | 90 | 46 |  |  |  | 1566 | 0 | 0 | [5 empty] | 0 |  | 0 | 60960.26 | 6773.36 | 0 | 0 | 0 | 0 | 0 | 0 | 0 | 0 | 0 | [13 empty] | 0 | 0 | 1 | 1 |  |  |  | 1010 | шт. | шт. | 1 | [6 empty] | 56938740 | 40 | Монтаж оборудования | 0 |  | 2 | 73 | ТСН-2001.4-12. Технологические трубопроводы | ТСН-2001.4-12-1 |  |  |  | 0 | 2177.93 | 2177.93 | 0 | 0 | 0 | 0 | 0 | [18 empty] | 0 | 0 | 0 |  |  |  |  | 90 | 46 |  |  |  |  | 1 |  | 873960273 | 2 | 1 | 2 | 0 | 0 | 0 | 60960.26 | 0 | 60960.26 | 0 |  | 0 | 3 | 0 |  | 0 | 1 | 0 | 0 | 0 | 0 |  |  |  | 0 | 0
17 | 1 |  |  | 8 | 1.12-9-21 | Фланец стальной плоский приварной с соединительным выступом, ГОСТ 33259-2015, из стали Ст3сп, номинальное давление PN 1,6 МПа, номинальный диаметр DN 100 мм | шт. | 10 | 0 | 10 |  |  |  | 1072.3 | 1072.3 | 0 | 0 | 0 | 0 | 0 | 0 | 0 | 0 | 0 |  | 55747649 | 107.23 | 107.23 | 0 | 0 | 0 | 0 | 0 | 0 | 0 | 107.23 | 107.23 | 0 | 0 | 0 | 0 | 0 | 0 | 0 | 0 | 0 | 1 | 1 |  |  | 1 | 1 | 1 | 1 |  |  |  |  | 3 | 1 | ТСН-2001.1 Доп. 80, Р. 12, о. 9, поз. 21 |  |  | 1617 | 0 |  | 0 | 200 | 0 | 1 | 1 | 1 | 1 | 1 | 1 |  | 0 | 0 |  |  |  | 1566 | 0 | 0 | [5 empty] | 0 |  | 0 | 1072.3 | 107.23 | 0 | 0 | 0 | 0 | 0 | 0 | 0 | 0 | 0 | [13 empty] | 0 | 0 | 1 | 1 |  |  |  | 1010 | шт. | шт. | 1 | [6 empty] | 56938763 | 200 | Материалы строительные | 0 |  | 1 | 1617 | ТСН-2001.1 Материалы строительные | ТСН-2001.1-1 |  |  |  | 0 | 107.23 | 107.23 | 0 | 0 | 0 | 0 | 0 | 0 | [17 empty] | 0 | 0 | 0 |  |  |  |  | 0 | 0 |  |  |  |  | 1 |  | 235948314 | 2 | 1 | -2 | 0 | 0 | 0 | 1072.3 | 1072.3 | 0 | 0 |  | 0 | 3 | 0 |  | 0 | 1 | 0 | 0 | 0 | 0 |  |  |  | 0 | 0
17 | 1 |  |  | 8 | 1.12-9-21 | Фланец стальной плоский приварной с соединительным выступом, ГОСТ 33259-2015, из стали Ст3сп, номинальное давление PN 1,6 МПа, номинальный диаметр DN 100 мм | шт. | 10 | 0 | 10 |  |  |  | 7441.76 | 7441.76 | 0 | 0 | 0 | 0 | 0 | 0 | 0 | 0 | 0 |  | 55747651 | 107.23 | 107.23 | 0 | 0 | 0 | 0 | 0 | 0 | 0 | 107.23 | 107.23 | 0 | 0 | 0 | 0 | 0 | 0 | 0 | 0 | 0 | 1 | 1 |  |  | 1 | 1 | 1 | 6.94 |  |  |  |  | 3 | 1 | ТСН-2001.1 Доп. 80, Р. 12, о. 9, поз. 21 |  |  | 1617 | 0 | 1.12-9-21 | 1 | 200 | 0 | 1 | 1 | 1 | 1 | 1 | 1 |  | 0 | 0 |  |  |  | 1566 | 0 | 0 | [5 empty] | 0 |  | 0 | 7441.76 | 744.18 | 0 | 0 | 0 | 0 | 0 | 0 | 0 | 0 | 0 | [13 empty] | 0 | 0 | 1 | 1 |  |  |  | 1010 | шт. | шт. | 1 | [6 empty] | 56938763 | 200 | Материалы строительные | 0 |  | 1 | 1617 | ТСН-2001.1 Материалы строительные | ТСН-2001.1-1 |  |  |  | 0 | 107.23 | 107.23 | 0 | 0 | 0 | 0 | 0 | 0 | [17 empty] | 0 | 0 | 0 |  |  |  |  | 0 | 0 |  |  |  |  | 1 |  | 235948314 | 2 | 1 | 2 | 0 | 0 | 0 | 7441.76 | 7441.76 | 0 | 0 |  | 0 | 3 | 0 |  | 0 | 1 | 0 | 0 | 0 | 0 |  |  |  | 0 | 0
17 | 1 | 177 | 221 | 9 | 4.12-48-9 | Монтаж арматуры фланцевой с ручным приводом или без привода на номинальное давление до 4 МПа, номинальный диаметр прохода 80 мм | 1 ШТ. | 8 | 0 | 8 |  |  |  | 556.86 | 22.78 | 17 | 2.56 | 517.08 | 0 | 40.9728 | 0 | 0 | 467.68 | 239.03 |  | 55747649 | 65.338 | 2.77 | 1.992 | 0.3 | 60.576 | 0 | 4.8 | 0 | 0 | 54.91 | 2.77 | 1.66 | 0.25 | 50.48 | 0 | 4 | 0 | 0 | 90 | 46 | 1.067 | 1.028 |  |  | 1 | 1 | 1 | 1 |  |  |  |  | 0 | 2 | ТСН-2001.4 Доп. 68, Сб. 12, т. 48, поз. 9 |  |  | 73 | 0 | 4.12-48-9 | 1 | 40 | 0 | 1 | 1 | 1 | 1 | 1 | 1 |  | 90 | 46 |  |  |  | 1566 | 0 | 0 | [5 empty] | 0 | Поправка: Гл.12.Прил.8.п.8. 3_12.00.01.11.001 Наименование: При наличии напряженных и стесненных условий производства работ (стесненность, сложность складирования и транспортной логистики и т.п.) для объектов, расположенных в пределах круговой магистральной системы улиц "Садовое кольцо" города Москвы | 0 | 556.86 | 2.85 | 2.13 | 0.32 | 64.63 | 0 | 5.1216 | 0 | 0 | 465.66 | 238 |  | 37 |  | *1 | *1,2 | *1,2 | *1,2 |  | *1,2 | *1,2 |  |  |  | 0 | 0 | 1 | 1 |  |  |  | 1013 | 1 ШТ. | 1 ШТ. | 1 | [6 empty] | 56938740 | 40 | Монтаж оборудования | 0 |  | 2 | 73 | ТСН-2001.4-12. Технологические трубопроводы | ТСН-2001.4-12-1 |  | Поправка: Гл.12.Прил.8.п.8. 3_12.00.01.11.001 |  | 131072 | 54.91 | 2.77 | 1.66 | 0.25 | 50.48 | 4 | 0 | 0 | [17 empty] | 0 | 0 | 2 |  |  |  |  | 90 | 46 |  |  |  |  | 1 |  | -202371068 | 2 | 1 | 2 | 0 | 0 | 0 | 1263.57 | 0 | 1263.57 | 0 |  | 0 | 3 | 0 |  | 0 | 1 | 0 | 0 | 0 | 0 |  |  |  | 0 | 0
17 | 1 | 182 | 226 | 9 | 4.12-48-9 | Монтаж арматуры фланцевой с ручным приводом или без привода на номинальное давление до 4 МПа, номинальный диаметр прохода 80 мм | 1 ШТ. | 8 | 0 | 8 |  |  |  | 29530.5 | 102.51 | 290.53 | 144.26 | 29137.46 | 0 | 40.9728 | 0 | 0 | 26353.55 | 13469.59 |  | 55747651 | 65.338 | 2.77 | 1.992 | 0.3 | 60.576 | 0 | 4.8 | 0 | 0 | 54.91 | 2.77 | 1.66 | 0.25 | 50.48 | 0 | 4 | 0 | 0 | 90 | 46 | 1.067 | 1.028 |  |  | 1 | 56.35 | 17.09 | 4.5 |  |  |  |  | 0 | 2 | ТСН-2001.4 Доп. 68, Сб. 12, т. 48, поз. 9 |  |  | 73 | 0 | 4.12-48-9 | 1 | 40 | 0 | 56.35 | 1 | 1 | 1 | 1 | 1 |  | 90 | 46 |  |  |  | 1566 | 0 | 0 | [5 empty] | 0 | Поправка: Гл.12.Прил.8.п.8. 3_12.00.01.11.001 Наименование: При наличии напряженных и стесненных условий производства работ (стесненность, сложность складирования и транспортной логистики и т.п.) для объектов, расположенных в пределах круговой магистральной системы улиц "Садовое кольцо" города Москвы | 0 | 29530.5 | 12.83 | 36.4 | 18.03 | 3641.9 | 0 | 5.1216 | 0 | 0 | 26239.94 | 13411.53 |  | 38 |  | *1 | *1,2 | *1,2 | *1,2 |  | *1,2 | *1,2 |  |  |  | 0 | 0 | 1 | 1 |  |  |  | 1013 | 1 ШТ. | 1 ШТ. | 1 | [6 empty] | 56938740 | 40 | Монтаж оборудования | 0 |  | 2 | 73 | ТСН-2001.4-12. Технологические трубопроводы | ТСН-2001.4-12-1 |  | Поправка: Гл.12.Прил.8.п.8. 3_12.00.01.11.001 |  | 131072 | 54.91 | 2.77 | 1.66 | 0.25 | 50.48 | 4 | 0 | 0 | [17 empty] | 0 | 0 | 2 |  |  |  |  | 90 | 46 |  |  |  |  | 1 |  | -202371068 | 2 | 1 | 2 | 0 | 0 | 0 | 69353.64 | 0 | 69353.64 | 0 |  | 0 | 3 | 0 |  | 0 | 1 | 0 | 0 | 0 | 0 |  |  |  | 0 | 0
18 | 1 | 176 |  | 9,1 | 1.13-3-109 | Клапан обратный, чугунный, фланцевый, температура рабочей среды от -10 до +100°С, условная пропускная способность 222 м3/ч, номинальное давление РN 1,6 МПа, номинальный диаметр DN 80 мм | шт. | 4 | 0.5 | 0.5 |  |  |  | 12121.96 | 12121.96 | 0 | 0 | 0 | 0 | 0 | 0 | 0 | 0 | 0 |  | 55747649 | 3030.49 | 3030.49 | 0 | 0 | 0 | 0 | 0 | 0 | 0 | 3030.49 | 3030.49 | 0 | 0 | 0 | 0 | 0 | 0 | 0 | 90 | 46 | 1 | 1 |  |  | 1 | 1 | 1 | 1 |  |  |  |  | 3 | 2 | ТСН-2001.1 Доп. 79, Р. 13, о. 3, поз. 109 |  |  | 73 | 0 |  | 0 | 40 | 0 | 1 | 1 | 1 | 1 | 1 | 1 |  | 90 | 46 |  |  |  | 1566 | 0 | 0 | [5 empty] | 0 |  | 0 | 12121.96 | 3030.49 | 0 | 0 | 0 | 0 | 0 | 0 | 0 | 0 | 0 | [13 empty] | 0 | 0 | 1 | 1 |  |  |  | 1010 | шт. | шт. | 1 | [6 empty] | 56938740 | 40 | Монтаж оборудования | 0 |  | 2 | 73 | ТСН-2001.4-12. Технологические трубопроводы | ТСН-2001.4-12-1 |  |  |  | 0 | 3030.49 | 3030.49 | 0 | 0 | 0 | 0 | 0 | [18 empty] | 0 | 0 | 0 |  |  |  |  | 90 | 46 |  |  |  |  | 1 |  | -1962529768 | 2 | 1 | -2 | 0 | 0 | 0 | 12121.96 | 0 | 12121.96 | 0 |  | 0 | 3 | 0 |  | 0 | 1 | 0 | 0 | 0 | 0 |  |  |  | 0 | 0
18 | 1 | 181 |  | 9,1 | 1.13-3-109 | Клапан обратный, чугунный, фланцевый, температура рабочей среды от -10 до +100°С, условная пропускная способность 222 м3/ч, номинальное давление РN 1,6 МПа, номинальный диаметр DN 80 мм | шт. | 4 | 0.5 | 0.5 |  |  |  | 75762.25 | 75762.25 | 0 | 0 | 0 | 0 | 0 | 0 | 0 | 0 | 0 |  | 55747651 | 3030.49 | 3030.49 | 0 | 0 | 0 | 0 | 0 | 0 | 0 | 3030.49 | 3030.49 | 0 | 0 | 0 | 0 | 0 | 0 | 0 | 90 | 46 | 1 | 1 |  |  | 1 | 1 | 1 | 6.25 |  |  |  |  | 3 | 2 | ТСН-2001.1 Доп. 79, Р. 13, о. 3, поз. 109 |  |  | 73 | 0 | 1.13-3-109 | 1 | 40 | 0 | 1 | 1 | 1 | 1 | 1 | 1 |  | 90 | 46 |  |  |  | 1566 | 0 | 0 | [5 empty] | 0 |  | 0 | 75762.25 | 18940.56 | 0 | 0 | 0 | 0 | 0 | 0 | 0 | 0 | 0 | [13 empty] | 0 | 0 | 1 | 1 |  |  |  | 1010 | шт. | шт. | 1 | [6 empty] | 56938740 | 40 | Монтаж оборудования | 0 |  | 2 | 73 | ТСН-2001.4-12. Технологические трубопроводы | ТСН-2001.4-12-1 |  |  |  | 0 | 3030.49 | 3030.49 | 0 | 0 | 0 | 0 | 0 | [18 empty] | 0 | 0 | 0 |  |  |  |  | 90 | 46 |  |  |  |  | 1 |  | -1962529768 | 2 | 1 | 2 | 0 | 0 | 0 | 75762.25 | 0 | 75762.25 | 0 |  | 0 | 3 | 0 |  | 0 | 1 | 0 | 0 | 0 | 0 |  |  |  | 0 | 0
18 | 1 | 177 |  | 9,2 | 1.13-5-39 | Затвор дисковый, поворотный, корпус из чугуна, диск из нержавеющей стали, с ручкой, номинальное давление PN 1,6 МПа, номинальный диаметр DN 80 мм | шт. | 4 | 0.5 | 0.5 |  |  |  | 7897.72 | 7897.72 | 0 | 0 | 0 | 0 | 0 | 0 | 0 | 0 | 0 |  | 55747649 | 1974.43 | 1974.43 | 0 | 0 | 0 | 0 | 0 | 0 | 0 | 1974.43 | 1974.43 | 0 | 0 | 0 | 0 | 0 | 0 | 0 | 90 | 46 | 1 | 1 |  |  | 1 | 1 | 1 | 1 |  |  |  |  | 3 | 2 | ТСН-2001.1 Доп. 79, Р. 13, о. 5, поз. 39 |  |  | 73 | 0 |  | 0 | 40 | 0 | 1 | 1 | 1 | 1 | 1 | 1 |  | 90 | 46 |  |  |  | 1566 | 0 | 0 | [5 empty] | 0 |  | 0 | 7897.72 | 1974.43 | 0 | 0 | 0 | 0 | 0 | 0 | 0 | 0 | 0 | [13 empty] | 0 | 0 | 1 | 1 |  |  |  | 1010 | шт. | шт. | 1 | [6 empty] | 56938740 | 40 | Монтаж оборудования | 0 |  | 2 | 73 | ТСН-2001.4-12. Технологические трубопроводы | ТСН-2001.4-12-1 |  |  |  | 0 | 1974.43 | 1974.43 | 0 | 0 | 0 | 0 | 0 | [18 empty] | 0 | 0 | 0 |  |  |  |  | 90 | 46 |  |  |  |  | 1 |  | -2105799508 | 2 | 1 | -2 | 0 | 0 | 0 | 7897.72 | 0 | 7897.72 | 0 |  | 0 | 3 | 0 |  | 0 | 1 | 0 | 0 | 0 | 0 |  |  |  | 0 | 0
18 | 1 | 182 |  | 9,2 | 1.13-5-39 | Затвор дисковый, поворотный, корпус из чугуна, диск из нержавеющей стали, с ручкой, номинальное давление PN 1,6 МПа, номинальный диаметр DN 80 мм | шт. | 4 | 0.5 | 0.5 |  |  |  | 14057.94 | 14057.94 | 0 | 0 | 0 | 0 | 0 | 0 | 0 | 0 | 0 |  | 55747651 | 1974.43 | 1974.43 | 0 | 0 | 0 | 0 | 0 | 0 | 0 | 1974.43 | 1974.43 | 0 | 0 | 0 | 0 | 0 | 0 | 0 | 90 | 46 | 1 | 1 |  |  | 1 | 1 | 1 | 1.78 |  |  |  |  | 3 | 2 | ТСН-2001.1 Доп. 79, Р. 13, о. 5, поз. 39 |  |  | 73 | 0 | 1.13-5-39 | 1 | 40 | 0 | 1 | 1 | 1 | 1 | 1 | 1 |  | 90 | 46 |  |  |  | 1566 | 0 | 0 | [5 empty] | 0 |  | 0 | 14057.94 | 3514.49 | 0 | 0 | 0 | 0 | 0 | 0 | 0 | 0 | 0 | [13 empty] | 0 | 0 | 1 | 1 |  |  |  | 1010 | шт. | шт. | 1 | [6 empty] | 56938740 | 40 | Монтаж оборудования | 0 |  | 2 | 73 | ТСН-2001.4-12. Технологические трубопроводы | ТСН-2001.4-12-1 |  |  |  | 0 | 1974.43 | 1974.43 | 0 | 0 | 0 | 0 | 0 | [18 empty] | 0 | 0 | 0 |  |  |  |  | 90 | 46 |  |  |  |  | 1 |  | -2105799508 | 2 | 1 | 2 | 0 | 0 | 0 | 14057.94 | 0 | 14057.94 | 0 |  | 0 | 3 | 0 |  | 0 | 1 | 0 | 0 | 0 | 0 |  |  |  | 0 | 0
17 | 1 |  |  | 10 | 1.12-9-20 | Фланец стальной плоский приварной с соединительным выступом, ГОСТ 33259-2015, из стали Ст3сп, номинальное давление PN 1,6 МПа, номинальный диаметр DN 80 мм | шт. | 8 | 0 | 8 |  |  |  | 639.36 | 639.36 | 0 | 0 | 0 | 0 | 0 | 0 | 0 | 0 | 0 |  | 55747649 | 79.92 | 79.92 | 0 | 0 | 0 | 0 | 0 | 0 | 0 | 79.92 | 79.92 | 0 | 0 | 0 | 0 | 0 | 0 | 0 | 0 | 0 | 1 | 1 |  |  | 1 | 1 | 1 | 1 |  |  |  |  | 3 | 1 | ТСН-2001.1 Доп. 80, Р. 12, о. 9, поз. 20 |  |  | 1617 | 0 |  | 0 | 200 | 0 | 1 | 1 | 1 | 1 | 1 | 1 |  | 0 | 0 |  |  |  | 1566 | 0 | 0 | [5 empty] | 0 |  | 0 | 639.36 | 79.92 | 0 | 0 | 0 | 0 | 0 | 0 | 0 | 0 | 0 | [13 empty] | 0 | 0 | 1 | 1 |  |  |  | 1010 | шт. | шт. | 1 | [6 empty] | 56938763 | 200 | Материалы строительные | 0 |  | 1 | 1617 | ТСН-2001.1 Материалы строительные | ТСН-2001.1-1 |  |  |  | 0 | 79.92 | 79.92 | 0 | 0 | 0 | 0 | 0 | 0 | [17 empty] | 0 | 0 | 0 |  |  |  |  | 0 | 0 |  |  |  |  | 1 |  | -2120180224 | 2 | 1 | -2 | 0 | 0 | 0 | 639.36 | 639.36 | 0 | 0 |  | 0 | 3 | 0 |  | 0 | 1 | 0 | 0 | 0 | 0 |  |  |  | 0 | 0
17 | 1 |  |  | 10 | 1.12-9-20 | Фланец стальной плоский приварной с соединительным выступом, ГОСТ 33259-2015, из стали Ст3сп, номинальное давление PN 1,6 МПа, номинальный диаметр DN 80 мм | шт. | 8 | 0 | 8 |  |  |  | 4878.32 | 4878.32 | 0 | 0 | 0 | 0 | 0 | 0 | 0 | 0 | 0 |  | 55747651 | 79.92 | 79.92 | 0 | 0 | 0 | 0 | 0 | 0 | 0 | 79.92 | 79.92 | 0 | 0 | 0 | 0 | 0 | 0 | 0 | 0 | 0 | 1 | 1 |  |  | 1 | 1 | 1 | 7.63 |  |  |  |  | 3 | 1 | ТСН-2001.1 Доп. 80, Р. 12, о. 9, поз. 20 |  |  | 1617 | 0 | 1.12-9-20 | 1 | 200 | 0 | 1 | 1 | 1 | 1 | 1 | 1 |  | 0 | 0 |  |  |  | 1566 | 0 | 0 | [5 empty] | 0 |  | 0 | 4878.32 | 609.79 | 0 | 0 | 0 | 0 | 0 | 0 | 0 | 0 | 0 | [13 empty] | 0 | 0 | 1 | 1 |  |  |  | 1010 | шт. | шт. | 1 | [6 empty] | 56938763 | 200 | Материалы строительные | 0 |  | 1 | 1617 | ТСН-2001.1 Материалы строительные | ТСН-2001.1-1 |  |  |  | 0 | 79.92 | 79.92 | 0 | 0 | 0 | 0 | 0 | 0 | [17 empty] | 0 | 0 | 0 |  |  |  |  | 0 | 0 |  |  |  |  | 1 |  | -2120180224 | 2 | 1 | 2 | 0 | 0 | 0 | 4878.32 | 4878.32 | 0 | 0 |  | 0 | 3 | 0 |  | 0 | 1 | 0 | 0 | 0 | 0 |  |  |  | 0 | 0
17 | 1 | 189 | 233 |  | 4.12-52-12 | Монтаж арматуры приварной с ручным приводом или без привода на номинальное давление до 4 МПа, номинальный диаметр 150 мм | 1 ШТ. | 4 | 0 | 4 |  |  |  | 593.22 | 27.34 | 74.67 | 1.95 | 491.21 | 0 | 38.9242 | 0 | 0 | 443.84 | 226.85 |  | -1 | 139.238 | 6.65 | 17.496 | 0.456 | 115.092 | 0 | 9.12 | 0 | 0 | 117.14 | 6.65 | 14.58 | 0.38 | 95.91 | 0 | 7.6 | 0 | 0 | 90 | 46 | 1.067 | 1.028 |  |  | 1 | 1 | 1 | 1 |  |  |  |  | 0 | 2 | ТСН-2001.4 Доп. 79, Сб. 12, т. 52, поз. 12 |  |  | 73 | 0 | 4.12-52-12 | 1 | 40 | 0 | 1 | 1 | 1 | 1 | 1 | 1 |  | 90 | 46 |  |  |  | 1566 | 0 | 0 | [5 empty] | 0 | Поправка: Гл.12.Прил.8.п.8. 3_12.00.01.11.001 Наименование: При наличии напряженных и стесненных условий производства работ (стесненность, сложность складирования и транспортной логистики и т.п.) для объектов, расположенных в пределах круговой магистральной системы улиц "Садовое кольцо" города Москвы | 0 | 593.22 | 6.84 | 18.67 | 0.49 | 122.8 | 0 | 9.731 | 0 | 0 | 442.53 | 226.18 |  | 39 |  | *1 | *1,2 | *1,2 | *1,2 |  | *1,2 | *1,2 |  |  |  | 0 | 0 | 1 | 1 |  |  |  | 1013 | 1 ШТ. | 1 ШТ. | 1 | [6 empty] | 56938740 | 40 | Монтаж оборудования | 0 |  | 2 | 73 | ТСН-2001.4-12. Технологические трубопроводы | ТСН-2001.4-12-1 |  | Поправка: Гл.12.Прил.8.п.8. 3_12.00.01.11.001 |  | 132096 | 117.14 | 6.65 | 14.58 | 0.38 | 95.91 | 7.6 | 0 | 0 | [17 empty] | 0 | 0 | 2 |  |  |  |  | 90 | 46 |  |  |  |  | 1 |  | 295159665 | 2 | 1 | 2 | 0 | 0 | 0 | 1263.91 | 0 | 1263.91 | 0 |  | 0 | 3 | 0 |  | 0 | 1 | 0 | 0 | 0 | 0 |  |  |  | 0 | 0
17 | 1 | 196 | 240 |  | 4.12-52-12 | Монтаж арматуры приварной с ручным приводом или без привода на номинальное давление до 4 МПа, номинальный диаметр 150 мм | 1 ШТ. | 4 | 0 | 4 |  |  |  | 29023.84 | 292.81 | 1051.35 | 109.88 | 27679.68 | 0 | 38.9242 | 0 | 0 | 25010.6 | 12783.2 |  | -1 | 139.238 | 6.65 | 17.496 | 0.456 | 115.092 | 0 | 9.12 | 0 | 0 | 117.14 | 6.65 | 14.58 | 0.38 | 95.91 | 0 | 7.6 | 0 | 0 | 90 | 46 | 1.067 | 1.028 |  |  | 1 | 56.35 | 14.08 | 10.71 |  |  |  |  | 0 | 2 | ТСН-2001.4 Доп. 79, Сб. 12, т. 52, поз. 12 |  |  | 73 | 0 | 4.12-52-12 | 1 | 40 | 0 | 56.35 | 1 | 1 | 1 | 1 | 1 |  | 90 | 46 |  |  |  | 1566 | 0 | 0 | [5 empty] | 0 | Поправка: Гл.12.Прил.8.п.8. 3_12.00.01.11.001 Наименование: При наличии напряженных и стесненных условий производства работ (стесненность, сложность складирования и транспортной логистики и т.п.) для объектов, расположенных в пределах круговой магистральной системы улиц "Садовое кольцо" города Москвы | 0 | 29023.84 | 73.26 | 262.87 | 27.61 | 6919.78 | 0 | 9.731 | 0 | 0 | 24936.56 | 12745.35 |  | 40 |  | *1 | *1,2 | *1,2 | *1,2 |  | *1,2 | *1,2 |  |  |  | 0 | 0 | 1 | 1 |  |  |  | 1013 | 1 ШТ. | 1 ШТ. | 1 | [6 empty] | 56938740 | 40 | Монтаж оборудования | 0 |  | 2 | 73 | ТСН-2001.4-12. Технологические трубопроводы | ТСН-2001.4-12-1 |  | Поправка: Гл.12.Прил.8.п.8. 3_12.00.01.11.001 |  | 132096 | 117.14 | 6.65 | 14.58 | 0.38 | 95.91 | 7.6 | 0 | 0 | [17 empty] | 0 | 0 | 2 |  |  |  |  | 90 | 46 |  |  |  |  | 1 |  | 295159665 | 2 | 1 | 2 | 0 | 0 | 0 | 66817.64 | 0 | 66817.64 | 0 |  | 0 | 3 | 0 |  | 0 | 1 | 0 | 0 | 0 | 0 |  |  |  | 0 | 0
18 | 1 | 189 |  |  | 1.12-11-52 | Отвод крутоизогнутый, стальной, оцинкованный, ГОСТ 17375-01, наружный диаметр 159 мм, толщина стенки от 4,5 от 5,0 мм, под углом 90° | шт. | 4 | 1 | 1 |  |  |  | 1361.64 | 1361.64 | 0 | 0 | 0 | 0 | 0 | 0 | 0 | 0 | 0 |  | -1 | 340.41 | 340.41 | 0 | 0 | 0 | 0 | 0 | 0 | 0 | 340.41 | 340.41 | 0 | 0 | 0 | 0 | 0 | 0 | 0 | 90 | 46 | 1 | 1 |  |  | 1 | 1 | 1 | 1 |  |  |  |  | 3 | 2 | ТСН-2001.1 Доп. 79, Р. 12, о. 11, поз. 52 |  |  | 73 | 0 |  | 0 | 40 | 0 | 1 | 1 | 1 | 1 | 1 | 1 |  | 90 | 46 |  |  |  | 1566 | 0 | 0 | [5 empty] | 0 | Поправка: Гл.12.Прил.8.п.8. 3_12.00.01.11.001 Наименование: При наличии напряженных и стесненных условий производства работ (стесненность, сложность складирования и транспортной логистики и т.п.) для объектов, расположенных в пределах круговой магистральной системы улиц "Садовое кольцо" города Москвы | 0 | 1361.64 | 340.41 | 0 | 0 | 0 | 0 | 0 | 0 | 0 | 0 | 0 | [13 empty] | 0 | 0 | 1 | 1 |  |  |  | 1010 | шт. | шт. | 1 | [6 empty] | 56938740 | 40 | Монтаж оборудования | 0 |  | 2 | 73 | ТСН-2001.4-12. Технологические трубопроводы | ТСН-2001.4-12-1 |  | Поправка: Гл.12.Прил.8.п.8. 3_12.00.01.11.001 |  | 1024 | 340.41 | 340.41 | 0 | 0 | 0 | 0 | 0 | [18 empty] | 0 | 0 | 0 |  |  |  |  | 90 | 46 |  |  |  |  | 1 |  | 774186860 | 2 | 1 | -2 | 0 | 0 | 0 | 1361.64 | 0 | 1361.64 | 0 |  | 0 | 3 | 0 |  | 0 | 1 | 0 | 0 | 0 | 0 |  |  | *1 | 0 | 0
18 | 1 | 196 |  |  | 1.12-11-52 | Отвод крутоизогнутый, стальной, оцинкованный, ГОСТ 17375-01, наружный диаметр 159 мм, толщина стенки от 4,5 от 5,0 мм, под углом 90° | шт. | 4 | 1 | 1 |  |  |  | 6127.38 | 6127.38 | 0 | 0 | 0 | 0 | 0 | 0 | 0 | 0 | 0 |  | -1 | 340.41 | 340.41 | 0 | 0 | 0 | 0 | 0 | 0 | 0 | 340.41 | 340.41 | 0 | 0 | 0 | 0 | 0 | 0 | 0 | 90 | 46 | 1 | 1 |  |  | 1 | 1 | 1 | 4.5 |  |  |  |  | 3 | 2 | ТСН-2001.1 Доп. 79, Р. 12, о. 11, поз. 52 |  |  | 73 | 0 | 1.12-11-52 | 1 | 40 | 0 | 1 | 1 | 1 | 1 | 1 | 1 |  | 90 | 46 |  |  |  | 1566 | 0 | 0 | [5 empty] | 0 | Поправка: Гл.12.Прил.8.п.8. 3_12.00.01.11.001 Наименование: При наличии напряженных и стесненных условий производства работ (стесненность, сложность складирования и транспортной логистики и т.п.) для объектов, расположенных в пределах круговой магистральной системы улиц "Садовое кольцо" города Москвы | 0 | 6127.38 | 1531.85 | 0 | 0 | 0 | 0 | 0 | 0 | 0 | 0 | 0 | [13 empty] | 0 | 0 | 1 | 1 |  |  |  | 1010 | шт. | шт. | 1 | [6 empty] | 56938740 | 40 | Монтаж оборудования | 0 |  | 2 | 73 | ТСН-2001.4-12. Технологические трубопроводы | ТСН-2001.4-12-1 |  | Поправка: Гл.12.Прил.8.п.8. 3_12.00.01.11.001 |  | 1024 | 340.41 | 340.41 | 0 | 0 | 0 | 0 | 0 | [18 empty] | 0 | 0 | 0 |  |  |  |  | 90 | 46 |  |  |  |  | 1 |  | 774186860 | 2 | 1 | 2 | 0 | 0 | 0 | 6127.38 | 0 | 6127.38 | 0 |  | 0 | 3 | 0 |  | 0 | 1 | 0 | 0 | 0 | 0 |  |  | *1 | 0 | 0
17 | 1 | 204 | 247 |  | 4.12-52-10 | Монтаж арматуры приварной с ручным приводом или без привода на номинальное давление до 4 МПа, номинальный диаметр 100 мм | 1 ШТ. | 16 | 0 | 16 |  |  |  | 1632.49 | 71.22 | 165.12 | 5.12 | 1396.15 | 0 | 110.6266 | 0 | 0 | 1261.14 | 644.58 |  | -1 | 95.782 | 4.33 | 9.672 | 0.3 | 81.78 | 0 | 6.48 | 0 | 0 | 80.54 | 4.33 | 8.06 | 0.25 | 68.15 | 0 | 5.4 | 0 | 0 | 90 | 46 | 1.067 | 1.028 |  |  | 1 | 1 | 1 | 1 |  |  |  |  | 0 | 2 | ТСН-2001.4 Доп. 80, Сб. 12, т. 52, поз. 10 |  |  | 73 | 0 | 4.12-52-10 | 1 | 40 | 0 | 1 | 1 | 1 | 1 | 1 | 1 |  | 90 | 46 |  |  |  | 1566 | 0 | 0 | [5 empty] | 0 | Поправка: Гл.12.Прил.8.п.8. 3_12.00.01.11.001 Наименование: При наличии напряженных и стесненных условий производства работ (стесненность, сложность складирования и транспортной логистики и т.п.) для объектов, расположенных в пределах круговой магистральной системы улиц "Садовое кольцо" города Москвы | 0 | 1632.49 | 4.45 | 10.32 | 0.32 | 87.26 | 0 | 6.9142 | 0 | 0 | 1256.82 | 642.38 |  | 41 |  | *1 | *1,2 | *1,2 | *1,2 |  | *1,2 | *1,2 |  |  |  | 0 | 0 | 1 | 1 |  |  |  | 1013 | 1 ШТ. | 1 ШТ. | 1 | [6 empty] | 56938740 | 40 | Монтаж оборудования | 0 |  | 2 | 73 | ТСН-2001.4-12. Технологические трубопроводы | ТСН-2001.4-12-1 |  | Поправка: Гл.12.Прил.8.п.8. 3_12.00.01.11.001 |  | 132096 | 80.54 | 4.33 | 8.06 | 0.25 | 68.15 | 5.4 | 0 | 0 | [17 empty] | 0 | 0 | 2 |  |  |  |  | 90 | 46 |  |  |  |  | 1 |  | -914769333 | 2 | 1 | 2 | 0 | 0 | 0 | 3538.21 | 0 | 3538.21 | 0 |  | 0 | 3 | 0 |  | 0 | 1 | 0 | 0 | 0 | 0 |  |  |  | 0 | 0
17 | 1 | 212 | 254 |  | 4.12-52-10 | Монтаж арматуры приварной с ручным приводом или без привода на номинальное давление до 4 МПа, номинальный диаметр 100 мм | 1 ШТ. | 16 | 0 | 16 |  |  |  | 81773.63 | 754.22 | 2346.36 | 288.51 | 78673.05 | 0 | 110.6266 | 0 | 0 | 71065.4 | 36322.32 |  | -1 | 95.782 | 4.33 | 9.672 | 0.3 | 81.78 | 0 | 6.48 | 0 | 0 | 80.54 | 4.33 | 8.06 | 0.25 | 68.15 | 0 | 5.4 | 0 | 0 | 90 | 46 | 1.067 | 1.028 |  |  | 1 | 56.35 | 14.21 | 10.59 |  |  |  |  | 0 | 2 | ТСН-2001.4 Доп. 80, Сб. 12, т. 52, поз. 10 |  |  | 73 | 0 | 4.12-52-10 | 1 | 40 | 0 | 56.35 | 1 | 1 | 1 | 1 | 1 |  | 90 | 46 |  |  |  | 1566 | 0 | 0 | [5 empty] | 0 | Поправка: Гл.12.Прил.8.п.8. 3_12.00.01.11.001 Наименование: При наличии напряженных и стесненных условий производства работ (стесненность, сложность складирования и транспортной логистики и т.п.) для объектов, расположенных в пределах круговой магистральной системы улиц "Садовое кольцо" города Москвы | 0 | 81773.63 | 47.13 | 146.65 | 18.03 | 4917.1 | 0 | 6.9142 | 0 | 0 | 70821.97 | 36197.9 |  | 42 |  | *1 | *1,2 | *1,2 | *1,2 |  | *1,2 | *1,2 |  |  |  | 0 | 0 | 1 | 1 |  |  |  | 1013 | 1 ШТ. | 1 ШТ. | 1 | [6 empty] | 56938740 | 40 | Монтаж оборудования | 0 |  | 2 | 73 | ТСН-2001.4-12. Технологические трубопроводы | ТСН-2001.4-12-1 |  | Поправка: Гл.12.Прил.8.п.8. 3_12.00.01.11.001 |  | 132096 | 80.54 | 4.33 | 8.06 | 0.25 | 68.15 | 5.4 | 0 | 0 | [17 empty] | 0 | 0 | 2 |  |  |  |  | 90 | 46 |  |  |  |  | 1 |  | -914769333 | 2 | 1 | 2 | 0 | 0 | 0 | 189161.35 | 0 | 189161.35 | 0 |  | 0 | 3 | 0 |  | 0 | 1 | 0 | 0 | 0 | 0 |  |  |  | 0 | 0
18 | 1 | 204 |  |  | 1.12-9-21 | Фланец стальной плоский приварной с соединительным выступом, ГОСТ 33259-2015, из стали Ст3сп, номинальное давление PN 1,6 МПа, номинальный диаметр DN 100 мм | шт. | 20 | 1.25 | 1.25 |  |  |  | 2144.6 | 2144.6 | 0 | 0 | 0 | 0 | 0 | 0 | 0 | 0 | 0 |  | -1 | 107.23 | 107.23 | 0 | 0 | 0 | 0 | 0 | 0 | 0 | 107.23 | 107.23 | 0 | 0 | 0 | 0 | 0 | 0 | 0 | 90 | 46 | 1 | 1 |  |  | 1 | 1 | 1 | 1 |  |  |  |  | 3 | 2 | ТСН-2001.1 Доп. 80, Р. 12, о. 9, поз. 21 |  |  | 73 | 0 |  | 0 | 40 | 0 | 1 | 1 | 1 | 1 | 1 | 1 |  | 90 | 46 |  |  |  | 1566 | 0 | 0 | [5 empty] | 0 | Поправка: Гл.12.Прил.8.п.8. 3_12.00.01.11.001 Наименование: При наличии напряженных и стесненных условий производства работ (стесненность, сложность складирования и транспортной логистики и т.п.) для объектов, расположенных в пределах круговой магистральной системы улиц "Садовое кольцо" города Москвы | 0 | 2144.6 | 107.23 | 0 | 0 | 0 | 0 | 0 | 0 | 0 | 0 | 0 | [13 empty] | 0 | 0 | 1 | 1 |  |  |  | 1010 | шт. | шт. | 1 | [6 empty] | 56938740 | 40 | Монтаж оборудования | 0 |  | 2 | 73 | ТСН-2001.4-12. Технологические трубопроводы | ТСН-2001.4-12-1 |  | Поправка: Гл.12.Прил.8.п.8. 3_12.00.01.11.001 |  | 1024 | 107.23 | 107.23 | 0 | 0 | 0 | 0 | 0 | [18 empty] | 0 | 0 | 0 |  |  |  |  | 90 | 46 |  |  |  |  | 1 |  | 235948314 | 2 | 1 | -2 | 0 | 0 | 0 | 2144.6 | 0 | 2144.6 | 0 |  | 0 | 3 | 0 |  | 0 | 1 | 0 | 0 | 0 | 0 |  |  | *1 | 0 | 0
18 | 1 | 212 |  |  | 1.12-9-21 | Фланец стальной плоский приварной с соединительным выступом, ГОСТ 33259-2015, из стали Ст3сп, номинальное давление PN 1,6 МПа, номинальный диаметр DN 100 мм | шт. | 20 | 1.25 | 1.25 |  |  |  | 14883.52 | 14883.52 | 0 | 0 | 0 | 0 | 0 | 0 | 0 | 0 | 0 |  | -1 | 107.23 | 107.23 | 0 | 0 | 0 | 0 | 0 | 0 | 0 | 107.23 | 107.23 | 0 | 0 | 0 | 0 | 0 | 0 | 0 | 90 | 46 | 1 | 1 |  |  | 1 | 1 | 1 | 6.94 |  |  |  |  | 3 | 2 | ТСН-2001.1 Доп. 80, Р. 12, о. 9, поз. 21 |  |  | 73 | 0 | 1.12-9-21 | 1 | 40 | 0 | 1 | 1 | 1 | 1 | 1 | 1 |  | 90 | 46 |  |  |  | 1566 | 0 | 0 | [5 empty] | 0 | Поправка: Гл.12.Прил.8.п.8. 3_12.00.01.11.001 Наименование: При наличии напряженных и стесненных условий производства работ (стесненность, сложность складирования и транспортной логистики и т.п.) для объектов, расположенных в пределах круговой магистральной системы улиц "Садовое кольцо" города Москвы | 0 | 14883.52 | 744.18 | 0 | 0 | 0 | 0 | 0 | 0 | 0 | 0 | 0 | [13 empty] | 0 | 0 | 1 | 1 |  |  |  | 1010 | шт. | шт. | 1 | [6 empty] | 56938740 | 40 | Монтаж оборудования | 0 |  | 2 | 73 | ТСН-2001.4-12. Технологические трубопроводы | ТСН-2001.4-12-1 |  | Поправка: Гл.12.Прил.8.п.8. 3_12.00.01.11.001 |  | 1024 | 107.23 | 107.23 | 0 | 0 | 0 | 0 | 0 | [18 empty] | 0 | 0 | 0 |  |  |  |  | 90 | 46 |  |  |  |  | 1 |  | 235948314 | 2 | 1 | 2 | 0 | 0 | 0 | 14883.52 | 0 | 14883.52 | 0 |  | 0 | 3 | 0 |  | 0 | 1 | 0 | 0 | 0 | 0 |  |  | *1 | 0 | 0
18 | 1 | 203 |  |  | 1.12-11-48 | Отвод крутоизогнутый, стальной, оцинкованный, ГОСТ 17375-01, наружный диаметр 108 мм, толщина стенки 4,0 мм, под углом 90° | шт. | 6 | 0.375 | 0.375 |  |  |  | 780.42 | 780.42 | 0 | 0 | 0 | 0 | 0 | 0 | 0 | 0 | 0 |  | -1 | 130.07 | 130.07 | 0 | 0 | 0 | 0 | 0 | 0 | 0 | 130.07 | 130.07 | 0 | 0 | 0 | 0 | 0 | 0 | 0 | 90 | 46 | 1 | 1 |  |  | 1 | 1 | 1 | 1 |  |  |  |  | 3 | 2 | ТСН-2001.1 Доп. 79, Р. 12, о. 11, поз. 48 |  |  | 73 | 0 |  | 0 | 40 | 0 | 1 | 1 | 1 | 1 | 1 | 1 |  | 90 | 46 |  |  |  | 1566 | 0 | 0 | [5 empty] | 0 | Поправка: Гл.12.Прил.8.п.8. 3_12.00.01.11.001 Наименование: При наличии напряженных и стесненных условий производства работ (стесненность, сложность складирования и транспортной логистики и т.п.) для объектов, расположенных в пределах круговой магистральной системы улиц "Садовое кольцо" города Москвы | 0 | 780.42 | 130.07 | 0 | 0 | 0 | 0 | 0 | 0 | 0 | 0 | 0 | [13 empty] | 0 | 0 | 1 | 1 |  |  |  | 1010 | шт. | шт. | 1 | [6 empty] | 56938740 | 40 | Монтаж оборудования | 0 |  | 2 | 73 | ТСН-2001.4-12. Технологические трубопроводы | ТСН-2001.4-12-1 |  | Поправка: Гл.12.Прил.8.п.8. 3_12.00.01.11.001 |  | 1024 | 130.07 | 130.07 | 0 | 0 | 0 | 0 | 0 | [18 empty] | 0 | 0 | 0 |  |  |  |  | 90 | 46 |  |  |  |  | 1 |  | -1214401210 | 2 | 1 | -2 | 0 | 0 | 0 | 780.42 | 0 | 780.42 | 0 |  | 0 | 3 | 0 |  | 0 | 1 | 0 | 0 | 0 | 0 |  |  | *1 | 0 | 0
18 | 1 | 211 |  |  | 1.12-11-48 | Отвод крутоизогнутый, стальной, оцинкованный, ГОСТ 17375-01, наружный диаметр 108 мм, толщина стенки 4,0 мм, под углом 90° | шт. | 6 | 0.375 | 0.375 |  |  |  | 3761.62 | 3761.62 | 0 | 0 | 0 | 0 | 0 | 0 | 0 | 0 | 0 |  | -1 | 130.07 | 130.07 | 0 | 0 | 0 | 0 | 0 | 0 | 0 | 130.07 | 130.07 | 0 | 0 | 0 | 0 | 0 | 0 | 0 | 90 | 46 | 1 | 1 |  |  | 1 | 1 | 1 | 4.82 |  |  |  |  | 3 | 2 | ТСН-2001.1 Доп. 79, Р. 12, о. 11, поз. 48 |  |  | 73 | 0 | 1.12-11-48 | 1 | 40 | 0 | 1 | 1 | 1 | 1 | 1 | 1 |  | 90 | 46 |  |  |  | 1566 | 0 | 0 | [5 empty] | 0 | Поправка: Гл.12.Прил.8.п.8. 3_12.00.01.11.001 Наименование: При наличии напряженных и стесненных условий производства работ (стесненность, сложность складирования и транспортной логистики и т.п.) для объектов, расположенных в пределах круговой магистральной системы улиц "Садовое кольцо" города Москвы | 0 | 3761.62 | 626.94 | 0 | 0 | 0 | 0 | 0 | 0 | 0 | 0 | 0 | [13 empty] | 0 | 0 | 1 | 1 |  |  |  | 1010 | шт. | шт. | 1 | [6 empty] | 56938740 | 40 | Монтаж оборудования | 0 |  | 2 | 73 | ТСН-2001.4-12. Технологические трубопроводы | ТСН-2001.4-12-1 |  | Поправка: Гл.12.Прил.8.п.8. 3_12.00.01.11.001 |  | 1024 | 130.07 | 130.07 | 0 | 0 | 0 | 0 | 0 | [18 empty] | 0 | 0 | 0 |  |  |  |  | 90 | 46 |  |  |  |  | 1 |  | -1214401210 | 2 | 1 | 2 | 0 | 0 | 0 | 3761.62 | 0 | 3761.62 | 0 |  | 0 | 3 | 0 |  | 0 | 1 | 0 | 0 | 0 | 0 |  |  | *1 | 0 | 0
17 | 1 | 219 | 261 |  | 4.12-52-9 | Монтаж арматуры приварной с ручным приводом или без привода на номинальное давление до 4 МПа, номинальный диаметр 80 мм | 1 ШТ. | 16 | 0 | 16 |  |  |  | 1471.74 | 57.57 | 121.48 | 5.12 | 1292.69 | 0 | 102.432 | 0 | 0 | 1168.03 | 596.99 |  | -1 | 86.336 | 3.5 | 7.116 | 0.3 | 75.72 | 0 | 6 | 0 | 0 | 72.53 | 3.5 | 5.93 | 0.25 | 63.1 | 0 | 5 | 0 | 0 | 90 | 46 | 1.067 | 1.028 |  |  | 1 | 1 | 1 | 1 |  |  |  |  | 0 | 2 | ТСН-2001.4 Доп. 68, Сб. 12, т. 52, поз. 9 |  |  | 73 | 0 | 4.12-52-9 | 1 | 40 | 0 | 1 | 1 | 1 | 1 | 1 | 1 |  | 90 | 46 |  |  |  | 1566 | 0 | 0 | [5 empty] | 0 | Поправка: Гл.12.Прил.8.п.8. 3_12.00.01.11.001 Наименование: При наличии напряженных и стесненных условий производства работ (стесненность, сложность складирования и транспортной логистики и т.п.) для объектов, расположенных в пределах круговой магистральной системы улиц "Садовое кольцо" города Москвы | 0 | 1471.74 | 3.6 | 7.59 | 0.32 | 80.79 | 0 | 6.402 | 0 | 0 | 1163.71 | 594.78 |  | 43 |  | *1 | *1,2 | *1,2 | *1,2 |  | *1,2 | *1,2 |  |  |  | 0 | 0 | 1 | 1 |  |  |  | 1013 | 1 ШТ. | 1 ШТ. | 1 | [6 empty] | 56938740 | 40 | Монтаж оборудования | 0 |  | 2 | 73 | ТСН-2001.4-12. Технологические трубопроводы | ТСН-2001.4-12-1 |  | Поправка: Гл.12.Прил.8.п.8. 3_12.00.01.11.001 |  | 132096 | 72.53 | 3.5 | 5.93 | 0.25 | 63.1 | 5 | 0 | 0 | [17 empty] | 0 | 0 | 2 |  |  |  |  | 90 | 46 |  |  |  |  | 1 |  | 212044751 | 2 | 1 | 2 | 0 | 0 | 0 | 3236.76 | 0 | 3236.76 | 0 |  | 0 | 3 | 0 |  | 0 | 1 | 0 | 0 | 0 | 0 |  |  |  | 0 | 0
17 | 1 | 226 | 268 |  | 4.12-52-9 | Монтаж арматуры приварной с ручным приводом или без привода на номинальное давление до 4 МПа, номинальный диаметр 80 мм | 1 ШТ. | 16 | 0 | 16 |  |  |  | 75205.96 | 605.06 | 1757.82 | 288.51 | 72843.08 | 0 | 102.432 | 0 | 0 | 65818.43 | 33640.53 |  | -1 | 86.336 | 3.5 | 7.116 | 0.3 | 75.72 | 0 | 6 | 0 | 0 | 72.53 | 3.5 | 5.93 | 0.25 | 63.1 | 0 | 5 | 0 | 0 | 90 | 46 | 1.067 | 1.028 |  |  | 1 | 56.35 | 14.47 | 10.51 |  |  |  |  | 0 | 2 | ТСН-2001.4 Доп. 68, Сб. 12, т. 52, поз. 9 |  |  | 73 | 0 | 4.12-52-9 | 1 | 40 | 0 | 56.35 | 1 | 1 | 1 | 1 | 1 |  | 90 | 46 |  |  |  | 1566 | 0 | 0 | [5 empty] | 0 | Поправка: Гл.12.Прил.8.п.8. 3_12.00.01.11.001 Наименование: При наличии напряженных и стесненных условий производства работ (стесненность, сложность складирования и транспортной логистики и т.п.) для объектов, расположенных в пределах круговой магистральной системы улиц "Садовое кольцо" города Москвы | 0 | 75205.96 | 37.84 | 109.83 | 18.03 | 4552.52 | 0 | 6.402 | 0 | 0 | 65575 | 33516.11 |  | 44 |  | *1 | *1,2 | *1,2 | *1,2 |  | *1,2 | *1,2 |  |  |  | 0 | 0 | 1 | 1 |  |  |  | 1013 | 1 ШТ. | 1 ШТ. | 1 | [6 empty] | 56938740 | 40 | Монтаж оборудования | 0 |  | 2 | 73 | ТСН-2001.4-12. Технологические трубопроводы | ТСН-2001.4-12-1 |  | Поправка: Гл.12.Прил.8.п.8. 3_12.00.01.11.001 |  | 132096 | 72.53 | 3.5 | 5.93 | 0.25 | 63.1 | 5 | 0 | 0 | [17 empty] | 0 | 0 | 2 |  |  |  |  | 90 | 46 |  |  |  |  | 1 |  | 212044751 | 2 | 1 | 2 | 0 | 0 | 0 | 174664.92 | 0 | 174664.92 | 0 |  | 0 | 3 | 0 |  | 0 | 1 | 0 | 0 | 0 | 0 |  |  |  | 0 | 0
18 | 1 | 219 |  |  | 1.12-9-20 | Фланец стальной плоский приварной с соединительным выступом, ГОСТ 33259-2015, из стали Ст3сп, номинальное давление PN 1,6 МПа, номинальный диаметр DN 80 мм | шт. | 16 | 1 | 1 |  |  |  | 1278.72 | 1278.72 | 0 | 0 | 0 | 0 | 0 | 0 | 0 | 0 | 0 |  | -1 | 79.92 | 79.92 | 0 | 0 | 0 | 0 | 0 | 0 | 0 | 79.92 | 79.92 | 0 | 0 | 0 | 0 | 0 | 0 | 0 | 90 | 46 | 1 | 1 |  |  | 1 | 1 | 1 | 1 |  |  |  |  | 3 | 2 | ТСН-2001.1 Доп. 80, Р. 12, о. 9, поз. 20 |  |  | 73 | 0 |  | 0 | 40 | 0 | 1 | 1 | 1 | 1 | 1 | 1 |  | 90 | 46 |  |  |  | 1566 | 0 | 0 | [5 empty] | 0 | Поправка: Гл.12.Прил.8.п.8. 3_12.00.01.11.001 Наименование: При наличии напряженных и стесненных условий производства работ (стесненность, сложность складирования и транспортной логистики и т.п.) для объектов, расположенных в пределах круговой магистральной системы улиц "Садовое кольцо" города Москвы | 0 | 1278.72 | 79.92 | 0 | 0 | 0 | 0 | 0 | 0 | 0 | 0 | 0 | [13 empty] | 0 | 0 | 1 | 1 |  |  |  | 1010 | шт. | шт. | 1 | [6 empty] | 56938740 | 40 | Монтаж оборудования | 0 |  | 2 | 73 | ТСН-2001.4-12. Технологические трубопроводы | ТСН-2001.4-12-1 |  | Поправка: Гл.12.Прил.8.п.8. 3_12.00.01.11.001 |  | 1024 | 79.92 | 79.92 | 0 | 0 | 0 | 0 | 0 | [18 empty] | 0 | 0 | 0 |  |  |  |  | 90 | 46 |  |  |  |  | 1 |  | -2120180224 | 2 | 1 | -2 | 0 | 0 | 0 | 1278.72 | 0 | 1278.72 | 0 |  | 0 | 3 | 0 |  | 0 | 1 | 0 | 0 | 0 | 0 |  |  | *1 | 0 | 0
18 | 1 | 226 |  |  | 1.12-9-20 | Фланец стальной плоский приварной с соединительным выступом, ГОСТ 33259-2015, из стали Ст3сп, номинальное давление PN 1,6 МПа, номинальный диаметр DN 80 мм | шт. | 16 | 1 | 1 |  |  |  | 9756.63 | 9756.63 | 0 | 0 | 0 | 0 | 0 | 0 | 0 | 0 | 0 |  | -1 | 79.92 | 79.92 | 0 | 0 | 0 | 0 | 0 | 0 | 0 | 79.92 | 79.92 | 0 | 0 | 0 | 0 | 0 | 0 | 0 | 90 | 46 | 1 | 1 |  |  | 1 | 1 | 1 | 7.63 |  |  |  |  | 3 | 2 | ТСН-2001.1 Доп. 80, Р. 12, о. 9, поз. 20 |  |  | 73 | 0 | 1.12-9-20 | 1 | 40 | 0 | 1 | 1 | 1 | 1 | 1 | 1 |  | 90 | 46 |  |  |  | 1566 | 0 | 0 | [5 empty] | 0 | Поправка: Гл.12.Прил.8.п.8. 3_12.00.01.11.001 Наименование: При наличии напряженных и стесненных условий производства работ (стесненность, сложность складирования и транспортной логистики и т.п.) для объектов, расположенных в пределах круговой магистральной системы улиц "Садовое кольцо" города Москвы | 0 | 9756.63 | 609.79 | 0 | 0 | 0 | 0 | 0 | 0 | 0 | 0 | 0 | [13 empty] | 0 | 0 | 1 | 1 |  |  |  | 1010 | шт. | шт. | 1 | [6 empty] | 56938740 | 40 | Монтаж оборудования | 0 |  | 2 | 73 | ТСН-2001.4-12. Технологические трубопроводы | ТСН-2001.4-12-1 |  | Поправка: Гл.12.Прил.8.п.8. 3_12.00.01.11.001 |  | 1024 | 79.92 | 79.92 | 0 | 0 | 0 | 0 | 0 | [18 empty] | 0 | 0 | 0 |  |  |  |  | 90 | 46 |  |  |  |  | 1 |  | -2120180224 | 2 | 1 | 2 | 0 | 0 | 0 | 9756.63 | 0 | 9756.63 | 0 |  | 0 | 3 | 0 |  | 0 | 1 | 0 | 0 | 0 | 0 |  |  | *1 | 0 | 0
17 | 1 | 233 | 275 |  | 4.12-56-9 | Монтаж арматуры муфтовой с ручным приводом или без привода на номинальное давление до 10 МПа, номинальный диаметр 80 мм | 1 ШТ. | 2 | 0 | 2 |  |  |  | 273.14 | 7.2 | 20.33 | 0.33 | 245.61 | 0 | 19.4621 | 0 | 0 | 221.35 | 113.13 |  | -1 | 128.12 | 3.5 | 9.528 | 0.156 | 115.092 | 0 | 9.12 | 0 | 0 | 107.35 | 3.5 | 7.94 | 0.13 | 95.91 | 0 | 7.6 | 0 | 0 | 90 | 46 | 1.067 | 1.028 |  |  | 1 | 1 | 1 | 1 |  |  |  |  | 0 | 2 | ТСН-2001.4 Доп. 68, Сб. 12, т. 56, поз. 9 |  |  | 73 | 0 | 4.12-56-9 | 1 | 40 | 0 | 1 | 1 | 1 | 1 | 1 | 1 |  | 90 | 46 |  |  |  | 1566 | 0 | 0 | [5 empty] | 0 | Поправка: Гл.12.Прил.8.п.8. 3_12.00.01.11.001 Наименование: При наличии напряженных и стесненных условий производства работ (стесненность, сложность складирования и транспортной логистики и т.п.) для объектов, расположенных в пределах круговой магистральной системы улиц "Садовое кольцо" города Москвы | 0 | 273.14 | 3.6 | 10.17 | 0.17 | 122.8 | 0 | 9.731 | 0 | 0 | 221.2 | 113.06 |  | 45 |  | *1 | *1,2 | *1,2 | *1,2 |  | *1,2 | *1,2 |  |  |  | 0 | 0 | 1 | 1 |  |  |  | 1013 | 1 ШТ. | 1 ШТ. | 1 | [6 empty] | 56938740 | 40 | Монтаж оборудования | 0 |  | 2 | 73 | ТСН-2001.4-12. Технологические трубопроводы | ТСН-2001.4-12-1 |  | Поправка: Гл.12.Прил.8.п.8. 3_12.00.01.11.001 |  | 132096 | 107.35 | 3.5 | 7.94 | 0.13 | 95.91 | 7.6 | 0 | 0 | [17 empty] | 0 | 0 | 2 |  |  |  |  | 90 | 46 |  |  |  |  | 1 |  | -1524769397 | 2 | 1 | 2 | 0 | 0 | 0 | 607.62 | 0 | 607.62 | 0 |  | 0 | 3 | 0 |  | 0 | 1 | 0 | 0 | 0 | 0 |  |  |  | 0 | 0
17 | 1 | 240 | 282 |  | 4.12-56-9 | Монтаж арматуры муфтовой с ручным приводом или без привода на номинальное давление до 10 МПа, номинальный диаметр 80 мм | 1 ШТ. | 2 | 0 | 2 |  |  |  | 14197.16 | 75.67 | 281.37 | 18.6 | 13840.12 | 0 | 19.4621 | 0 | 0 | 12472.85 | 6375.01 |  | -1 | 128.12 | 3.5 | 9.528 | 0.156 | 115.092 | 0 | 9.12 | 0 | 0 | 107.35 | 3.5 | 7.94 | 0.13 | 95.91 | 0 | 7.6 | 0 | 0 | 90 | 46 | 1.067 | 1.028 |  |  | 1 | 56.35 | 13.84 | 10.51 |  |  |  |  | 0 | 2 | ТСН-2001.4 Доп. 68, Сб. 12, т. 56, поз. 9 |  |  | 73 | 0 | 4.12-56-9 | 1 | 40 | 0 | 56.35 | 1 | 1 | 1 | 1 | 1 |  | 90 | 46 |  |  |  | 1566 | 0 | 0 | [5 empty] | 0 | Поправка: Гл.12.Прил.8.п.8. 3_12.00.01.11.001 Наименование: При наличии напряженных и стесненных условий производства работ (стесненность, сложность складирования и транспортной логистики и т.п.) для объектов, расположенных в пределах круговой магистральной системы улиц "Садовое кольцо" города Москвы | 0 | 14197.16 | 37.84 | 140.75 | 9.58 | 6919.78 | 0 | 9.731 | 0 | 0 | 12464.73 | 6370.86 |  | 46 |  | *1 | *1,2 | *1,2 | *1,2 |  | *1,2 | *1,2 |  |  |  | 0 | 0 | 1 | 1 |  |  |  | 1013 | 1 ШТ. | 1 ШТ. | 1 | [6 empty] | 56938740 | 40 | Монтаж оборудования | 0 |  | 2 | 73 | ТСН-2001.4-12. Технологические трубопроводы | ТСН-2001.4-12-1 |  | Поправка: Гл.12.Прил.8.п.8. 3_12.00.01.11.001 |  | 132096 | 107.35 | 3.5 | 7.94 | 0.13 | 95.91 | 7.6 | 0 | 0 | [17 empty] | 0 | 0 | 2 |  |  |  |  | 90 | 46 |  |  |  |  | 1 |  | -1524769397 | 2 | 1 | 2 | 0 | 0 | 0 | 33045.02 | 0 | 33045.02 | 0 |  | 0 | 3 | 0 |  | 0 | 1 | 0 | 0 | 0 | 0 |  |  |  | 0 | 0
18 | 1 | 233 |  |  | 1.17-7-46 | Головка соединительная напорная, для соединения напорных пожарных рукавов между собой и с пожарным оборудованием, муфтовая ГМ-80 | шт. | 2 | 1 | 1 |  |  |  | 77.26 | 77.26 | 0 | 0 | 0 | 0 | 0 | 0 | 0 | 0 | 0 |  | -1 | 38.63 | 38.63 | 0 | 0 | 0 | 0 | 0 | 0 | 0 | 38.63 | 38.63 | 0 | 0 | 0 | 0 | 0 | 0 | 0 | 90 | 46 | 1 | 1 |  |  | 1 | 1 | 1 | 1 |  |  |  |  | 3 | 2 | ТСН-2001.1 Доп. 79, Р. 17, о. 7, поз. 46 |  |  | 73 | 0 |  | 0 | 40 | 0 | 1 | 1 | 1 | 1 | 1 | 1 |  | 90 | 46 |  |  |  | 1566 | 0 | 0 | [5 empty] | 0 | Поправка: Гл.12.Прил.8.п.8. 3_12.00.01.11.001 Наименование: При наличии напряженных и стесненных условий производства работ (стесненность, сложность складирования и транспортной логистики и т.п.) для объектов, расположенных в пределах круговой магистральной системы улиц "Садовое кольцо" города Москвы | 0 | 77.26 | 38.63 | 0 | 0 | 0 | 0 | 0 | 0 | 0 | 0 | 0 | [13 empty] | 0 | 0 | 1 | 1 |  |  |  | 1010 | шт. | шт. | 1 | [6 empty] | 56938740 | 40 | Монтаж оборудования | 0 |  | 2 | 73 | ТСН-2001.4-12. Технологические трубопроводы | ТСН-2001.4-12-1 |  | Поправка: Гл.12.Прил.8.п.8. 3_12.00.01.11.001 |  | 1024 | 38.63 | 38.63 | 0 | 0 | 0 | 0 | 0 | [18 empty] | 0 | 0 | 0 |  |  |  |  | 90 | 46 |  |  |  |  | 1 |  | -637601952 | 2 | 1 | -2 | 0 | 0 | 0 | 77.26 | 0 | 77.26 | 0 |  | 0 | 3 | 0 |  | 0 | 1 | 0 | 0 | 0 | 0 |  |  | *1 | 0 | 0
18 | 1 | 240 |  |  | 1.17-7-46 | Головка соединительная напорная, для соединения напорных пожарных рукавов между собой и с пожарным оборудованием, муфтовая ГМ-80 | шт. | 2 | 1 | 1 |  |  |  | 355.4 | 355.4 | 0 | 0 | 0 | 0 | 0 | 0 | 0 | 0 | 0 |  | -1 | 38.63 | 38.63 | 0 | 0 | 0 | 0 | 0 | 0 | 0 | 38.63 | 38.63 | 0 | 0 | 0 | 0 | 0 | 0 | 0 | 90 | 46 | 1 | 1 |  |  | 1 | 1 | 1 | 4.6 |  |  |  |  | 3 | 2 | ТСН-2001.1 Доп. 79, Р. 17, о. 7, поз. 46 |  |  | 73 | 0 | 1.17-7-46 | 1 | 40 | 0 | 1 | 1 | 1 | 1 | 1 | 1 |  | 90 | 46 |  |  |  | 1566 | 0 | 0 | [5 empty] | 0 | Поправка: Гл.12.Прил.8.п.8. 3_12.00.01.11.001 Наименование: При наличии напряженных и стесненных условий производства работ (стесненность, сложность складирования и транспортной логистики и т.п.) для объектов, расположенных в пределах круговой магистральной системы улиц "Садовое кольцо" города Москвы | 0 | 355.4 | 177.7 | 0 | 0 | 0 | 0 | 0 | 0 | 0 | 0 | 0 | [13 empty] | 0 | 0 | 1 | 1 |  |  |  | 1010 | шт. | шт. | 1 | [6 empty] | 56938740 | 40 | Монтаж оборудования | 0 |  | 2 | 73 | ТСН-2001.4-12. Технологические трубопроводы | ТСН-2001.4-12-1 |  | Поправка: Гл.12.Прил.8.п.8. 3_12.00.01.11.001 |  | 1024 | 38.63 | 38.63 | 0 | 0 | 0 | 0 | 0 | [18 empty] | 0 | 0 | 0 |  |  |  |  | 90 | 46 |  |  |  |  | 1 |  | -637601952 | 2 | 1 | 2 | 0 | 0 | 0 | 355.4 | 0 | 355.4 | 0 |  | 0 | 3 | 0 |  | 0 | 1 | 0 | 0 | 0 | 0 |  |  | *1 | 0 | 0
17 | 1 |  |  | 11 | 1.17-7-46 | Головка соединительная напорная, для соединения напорных пожарных рукавов между собой и с пожарным оборудованием, муфтовая ГМ-80 | шт. | 2 | 0 | 2 |  |  |  | 77.26 | 77.26 | 0 | 0 | 0 | 0 | 0 | 0 | 0 | 0 | 0 |  | 55747649 | 38.63 | 38.63 | 0 | 0 | 0 | 0 | 0 | 0 | 0 | 38.63 | 38.63 | 0 | 0 | 0 | 0 | 0 | 0 | 0 | 90 | 46 | 1 | 1 |  |  | 1 | 1 | 1 | 1 |  |  |  |  | 3 | 2 | ТСН-2001.1 Доп. 79, Р. 17, о. 7, поз. 46 |  |  | 73 | 0 |  | 0 | 40 | 0 | 1 | 1 | 1 | 1 | 1 | 1 |  | 90 | 46 |  |  |  | 1566 | 0 | 0 | [5 empty] | 0 |  | 0 | 77.26 | 38.63 | 0 | 0 | 0 | 0 | 0 | 0 | 0 | 0 | 0 | [13 empty] | 0 | 0 | 1 | 1 |  |  |  | 1010 | шт. | шт. | 1 | [6 empty] | 56938740 | 40 | Монтаж оборудования | 0 |  | 2 | 73 | ТСН-2001.4-12. Технологические трубопроводы | ТСН-2001.4-12-1 |  |  |  | 0 | 38.63 | 38.63 | 0 | 0 | 0 | 0 | 0 | 0 | [17 empty] | 0 | 0 | 0 |  |  |  |  | 90 | 46 |  |  |  |  | 1 |  | -637601952 | 2 | 1 | -2 | 0 | 0 | 0 | 77.26 | 0 | 77.26 | 0 |  | 0 | 3 | 0 |  | 0 | 1 | 0 | 0 | 0 | 0 |  |  |  | 0 | 0
17 | 1 |  |  | 11 | 1.17-7-46 | Головка соединительная напорная, для соединения напорных пожарных рукавов между собой и с пожарным оборудованием, муфтовая ГМ-80 | шт. | 2 | 0 | 2 |  |  |  | 355.4 | 355.4 | 0 | 0 | 0 | 0 | 0 | 0 | 0 | 0 | 0 |  | 55747651 | 38.63 | 38.63 | 0 | 0 | 0 | 0 | 0 | 0 | 0 | 38.63 | 38.63 | 0 | 0 | 0 | 0 | 0 | 0 | 0 | 90 | 46 | 1 | 1 |  |  | 1 | 1 | 1 | 4.6 |  |  |  |  | 3 | 2 | ТСН-2001.1 Доп. 79, Р. 17, о. 7, поз. 46 |  |  | 73 | 0 | 1.17-7-46 | 1 | 40 | 0 | 1 | 1 | 1 | 1 | 1 | 1 |  | 90 | 46 |  |  |  | 1566 | 0 | 0 | [5 empty] | 0 |  | 0 | 355.4 | 177.7 | 0 | 0 | 0 | 0 | 0 | 0 | 0 | 0 | 0 | [13 empty] | 0 | 0 | 1 | 1 |  |  |  | 1010 | шт. | шт. | 1 | [6 empty] | 56938740 | 40 | Монтаж оборудования | 0 |  | 2 | 73 | ТСН-2001.4-12. Технологические трубопроводы | ТСН-2001.4-12-1 |  |  |  | 0 | 38.63 | 38.63 | 0 | 0 | 0 | 0 | 0 | 0 | [17 empty] | 0 | 0 | 0 |  |  |  |  | 90 | 46 |  |  |  |  | 1 |  | -637601952 | 2 | 1 | 2 | 0 | 0 | 0 | 355.4 | 0 | 355.4 | 0 |  | 0 | 3 | 0 |  | 0 | 1 | 0 | 0 | 0 | 0 |  |  |  | 0 | 0
17 | 1 | 248 | 289 | 12 | 4.12-56-5 | Монтаж арматуры муфтовой с ручным приводом или без привода на номинальное давление до 10 МПа, номинальный диаметр 32 мм | 1 ШТ. | 3 | 0 | 3 |  |  |  | 288.75 | 41.57 | 14.48 | 0 | 232.7 | 0 | 18.4378 | 0 | 0 | 209.43 | 107.04 |  | 55747649 | 90.7 | 13.48 | 4.524 | 0 | 72.696 | 0 | 5.76 | 0 | 0 | 77.83 | 13.48 | 3.77 | 0 | 60.58 | 0 | 4.8 | 0 | 0 | 90 | 46 | 1.067 | 1.028 |  |  | 1 | 1 | 1 | 1 |  |  |  |  | 0 | 2 | ТСН-2001.4 Доп. 79, Сб. 12, т. 56, поз. 5 |  |  | 73 | 0 | 4.12-56-5 | 1 | 40 | 0 | 1 | 1 | 1 | 1 | 1 | 1 |  | 90 | 46 |  |  |  | 1566 | 0 | 0 | [5 empty] | 0 | Поправка: Гл.12.Прил.8.п.8. 3_12.00.01.11.001 Наименование: При наличии напряженных и стесненных условий производства работ (стесненность, сложность складирования и транспортной логистики и т.п.) для объектов, расположенных в пределах круговой магистральной системы улиц "Садовое кольцо" города Москвы | 0 | 288.75 | 13.86 | 4.83 | 0 | 77.57 | 0 | 6.1459 | 0 | 0 | 209.43 | 107.04 |  | 47 |  | *1 | *1,2 | *1,2 | *1,2 |  | *1,2 | *1,2 |  |  |  | 0 | 0 | 1 | 1 |  |  |  | 1013 | 1 ШТ. | 1 ШТ. | 1 | [6 empty] | 56938740 | 40 | Монтаж оборудования | 0 |  | 2 | 73 | ТСН-2001.4-12. Технологические трубопроводы | ТСН-2001.4-12-1 |  | Поправка: Гл.12.Прил.8.п.8. 3_12.00.01.11.001 |  | 131072 | 77.83 | 13.48 | 3.77 | 0 | 60.58 | 4.8 | 0 | 0 | [17 empty] | 0 | 0 | 2 |  |  |  |  | 90 | 46 |  |  |  |  | 1 |  | -48300756 | 2 | 1 | 2 | 0 | 0 | 0 | 605.22 | 0 | 605.22 | 0 |  | 0 | 3 | 0 |  | 0 | 1 | 0 | 0 | 0 | 0 |  |  |  | 0 | 0
17 | 1 | 256 | 296 | 12 | 4.12-56-5 | Монтаж арматуры муфтовой с ручным приводом или без привода на номинальное давление до 10 МПа, номинальный диаметр 32 мм | 1 ШТ. | 3 | 0 | 3 |  |  |  | 13543.53 | 236.12 | 194.76 | 0 | 13112.65 | 0 | 18.4378 | 0 | 0 | 11801.39 | 6031.82 |  | 55747651 | 90.7 | 13.48 | 4.524 | 0 | 72.696 | 0 | 5.76 | 0 | 0 | 77.83 | 13.48 | 3.77 | 0 | 60.58 | 0 | 4.8 | 0 | 0 | 90 | 46 | 1.067 | 1.028 |  |  | 1 | 56.35 | 13.45 | 5.68 |  |  |  |  | 0 | 2 | ТСН-2001.4 Доп. 79, Сб. 12, т. 56, поз. 5 |  |  | 73 | 0 | 4.12-56-5 | 1 | 40 | 0 | 56.35 | 1 | 1 | 1 | 1 | 1 |  | 90 | 46 |  |  |  | 1566 | 0 | 0 | [5 empty] | 0 | Поправка: Гл.12.Прил.8.п.8. 3_12.00.01.11.001 Наименование: При наличии напряженных и стесненных условий производства работ (стесненность, сложность складирования и транспортной логистики и т.п.) для объектов, расположенных в пределах круговой магистральной системы улиц "Садовое кольцо" города Москвы | 0 | 13543.53 | 78.72 | 64.96 | 0 | 4371.07 | 0 | 6.1459 | 0 | 0 | 11801.39 | 6031.82 |  | 48 |  | *1 | *1,2 | *1,2 | *1,2 |  | *1,2 | *1,2 |  |  |  | 0 | 0 | 1 | 1 |  |  |  | 1013 | 1 ШТ. | 1 ШТ. | 1 | [6 empty] | 56938740 | 40 | Монтаж оборудования | 0 |  | 2 | 73 | ТСН-2001.4-12. Технологические трубопроводы | ТСН-2001.4-12-1 |  | Поправка: Гл.12.Прил.8.п.8. 3_12.00.01.11.001 |  | 131072 | 77.83 | 13.48 | 3.77 | 0 | 60.58 | 4.8 | 0 | 0 | [17 empty] | 0 | 0 | 2 |  |  |  |  | 90 | 46 |  |  |  |  | 1 |  | -48300756 | 2 | 1 | 2 | 0 | 0 | 0 | 31376.74 | 0 | 31376.74 | 0 |  | 0 | 3 | 0 |  | 0 | 1 | 0 | 0 | 0 | 0 |  |  |  | 0 | 0
18 | 1 | 248 |  | 12,1 | 1.13-4-128 | Кран шаровой, латунный, полнопроходной, муфтовый, 11б27п1, номинальное давление PN 1,6 МПа, номинальный диаметр DN 32 мм | шт. | 2 | 0.66667 | 0.66667 |  |  |  | 279.66 | 279.66 | 0 | 0 | 0 | 0 | 0 | 0 | 0 | 0 | 0 |  | 55747649 | 139.83 | 139.83 | 0 | 0 | 0 | 0 | 0 | 0 | 0 | 139.83 | 139.83 | 0 | 0 | 0 | 0 | 0 | 0 | 0 | 90 | 46 | 1 | 1 |  |  | 1 | 1 | 1 | 1 |  |  |  |  | 3 | 2 | ТСН-2001.1 Доп. 73, Р. 13, о. 4, поз. 128 |  |  | 73 | 0 |  | 0 | 40 | 0 | 1 | 1 | 1 | 1 | 1 | 1 |  | 90 | 46 |  |  |  | 1566 | 0 | 0 | [5 empty] | 0 |  | 0 | 279.66 | 139.83 | 0 | 0 | 0 | 0 | 0 | 0 | 0 | 0 | 0 | [13 empty] | 0 | 0 | 1 | 1 |  |  |  | 1010 | шт. | шт. | 1 | [6 empty] | 56938740 | 40 | Монтаж оборудования | 0 |  | 2 | 73 | ТСН-2001.4-12. Технологические трубопроводы | ТСН-2001.4-12-1 |  |  |  | 0 | 139.83 | 139.83 | 0 | 0 | 0 | 0 | 0 | [18 empty] | 0 | 0 | 0 |  |  |  |  | 90 | 46 |  |  |  |  | 1 |  | 698410904 | 2 | 1 | -2 | 0 | 0 | 0 | 279.66 | 0 | 279.66 | 0 |  | 0 | 3 | 0 |  | 0 | 1 | 0 | 0 | 0 | 0 |  |  |  | 0 | 0
18 | 1 | 256 |  | 12,1 | 1.13-4-128 | Кран шаровой, латунный, полнопроходной, муфтовый, 11б27п1, номинальное давление PN 1,6 МПа, номинальный диаметр DN 32 мм | шт. | 2 | 0.66667 | 0.66667 |  |  |  | 936.86 | 936.86 | 0 | 0 | 0 | 0 | 0 | 0 | 0 | 0 | 0 |  | 55747651 | 139.83 | 139.83 | 0 | 0 | 0 | 0 | 0 | 0 | 0 | 139.83 | 139.83 | 0 | 0 | 0 | 0 | 0 | 0 | 0 | 90 | 46 | 1 | 1 |  |  | 1 | 1 | 1 | 3.35 |  |  |  |  | 3 | 2 | ТСН-2001.1 Доп. 73, Р. 13, о. 4, поз. 128 |  |  | 73 | 0 | 1.13-4-128 | 1 | 40 | 0 | 1 | 1 | 1 | 1 | 1 | 1 |  | 90 | 46 |  |  |  | 1566 | 0 | 0 | [5 empty] | 0 |  | 0 | 936.86 | 468.43 | 0 | 0 | 0 | 0 | 0 | 0 | 0 | 0 | 0 | [13 empty] | 0 | 0 | 1 | 1 |  |  |  | 1010 | шт. | шт. | 1 | [6 empty] | 56938740 | 40 | Монтаж оборудования | 0 |  | 2 | 73 | ТСН-2001.4-12. Технологические трубопроводы | ТСН-2001.4-12-1 |  |  |  | 0 | 139.83 | 139.83 | 0 | 0 | 0 | 0 | 0 | [18 empty] | 0 | 0 | 0 |  |  |  |  | 90 | 46 |  |  |  |  | 1 |  | 698410904 | 2 | 1 | 2 | 0 | 0 | 0 | 936.86 | 0 | 936.86 | 0 |  | 0 | 3 | 0 |  | 0 | 1 | 0 | 0 | 0 | 0 |  |  |  | 0 | 0
18 | 1 | 247 |  | 12,2 | 1.13-3-40 | Клапан обратный общего назначения, латунный, с внутренней резьбой, температура до +100°С, номинальное давление PN 1,0 МПа, номинальный диаметр DN 32 мм | шт. | 1 | 0.33333 | 0.33333 |  |  |  | 279.67 | 279.67 | 0 | 0 | 0 | 0 | 0 | 0 | 0 | 0 | 0 |  | 55747649 | 279.67 | 279.67 | 0 | 0 | 0 | 0 | 0 | 0 | 0 | 279.67 | 279.67 | 0 | 0 | 0 | 0 | 0 | 0 | 0 | 90 | 46 | 1 | 1 |  |  | 1 | 1 | 1 | 1 |  |  |  |  | 3 | 2 | ТСН-2001.1 Доп. 73, Р. 13, о. 3, поз. 40 |  |  | 73 | 0 |  | 0 | 40 | 0 | 1 | 1 | 1 | 1 | 1 | 1 |  | 90 | 46 |  |  |  | 1566 | 0 | 0 | [5 empty] | 0 |  | 0 | 279.67 | 279.67 | 0 | 0 | 0 | 0 | 0 | 0 | 0 | 0 | 0 | [13 empty] | 0 | 0 | 1 | 1 |  |  |  | 1010 | шт. | шт. | 1 | [6 empty] | 56938740 | 40 | Монтаж оборудования | 0 |  | 2 | 73 | ТСН-2001.4-12. Технологические трубопроводы | ТСН-2001.4-12-1 |  |  |  | 0 | 279.67 | 279.67 | 0 | 0 | 0 | 0 | 0 | [18 empty] | 0 | 0 | 0 |  |  |  |  | 90 | 46 |  |  |  |  | 1 |  | -909145995 | 2 | 1 | -2 | 0 | 0 | 0 | 279.67 | 0 | 279.67 | 0 |  | 0 | 3 | 0 |  | 0 | 1 | 0 | 0 | 0 | 0 |  |  |  | 0 | 0
18 | 1 | 255 |  | 12,2 | 1.13-3-40 | Клапан обратный общего назначения, латунный, с внутренней резьбой, температура до +100°С, номинальное давление PN 1,0 МПа, номинальный диаметр DN 32 мм | шт. | 1 | 0.33333 | 0.33333 |  |  |  | 738.33 | 738.33 | 0 | 0 | 0 | 0 | 0 | 0 | 0 | 0 | 0 |  | 55747651 | 279.67 | 279.67 | 0 | 0 | 0 | 0 | 0 | 0 | 0 | 279.67 | 279.67 | 0 | 0 | 0 | 0 | 0 | 0 | 0 | 90 | 46 | 1 | 1 |  |  | 1 | 1 | 1 | 2.64 |  |  |  |  | 3 | 2 | ТСН-2001.1 Доп. 73, Р. 13, о. 3, поз. 40 |  |  | 73 | 0 | 1.13-3-40 | 1 | 40 | 0 | 1 | 1 | 1 | 1 | 1 | 1 |  | 90 | 46 |  |  |  | 1566 | 0 | 0 | [5 empty] | 0 |  | 0 | 738.33 | 738.33 | 0 | 0 | 0 | 0 | 0 | 0 | 0 | 0 | 0 | [13 empty] | 0 | 0 | 1 | 1 |  |  |  | 1010 | шт. | шт. | 1 | [6 empty] | 56938740 | 40 | Монтаж оборудования | 0 |  | 2 | 73 | ТСН-2001.4-12. Технологические трубопроводы | ТСН-2001.4-12-1 |  |  |  | 0 | 279.67 | 279.67 | 0 | 0 | 0 | 0 | 0 | [18 empty] | 0 | 0 | 0 |  |  |  |  | 90 | 46 |  |  |  |  | 1 |  | -909145995 | 2 | 1 | 2 | 0 | 0 | 0 | 738.33 | 0 | 738.33 | 0 |  | 0 | 3 | 0 |  | 0 | 1 | 0 | 0 | 0 | 0 |  |  |  | 0 | 0
17 | 1 | 266 | 305 | 13 | 4.12-32-4 | Монтаж трубопровода спринклерной установки водяного и пенного пожаротушения и побудительный из стальных труб, монтируемый из готовых узлов, номинальный диаметр труб 150 мм | 100 м | 0.2 | 0 | 0.2 |  |  |  | 962.68 | 42.07 | 267.8 | 46.38 | 652.81 | 0 | 51.7282 | 0 | 0 | 629.27 | 321.63 |  | 55747649 | 4518.628 | 204.64 | 1254.9 | 217.32 | 3059.088 | 0 | 242.4 | 0 | 0 | 3799.63 | 204.64 | 1045.75 | 181.1 | 2549.24 | 0 | 202 | 0 | 0 | 90 | 46 | 1.067 | 1.028 |  |  | 1 | 1 | 1 | 1 |  |  |  |  | 0 | 2 | ТСН-2001.4 Доп. 80, Сб. 12, т. 32, поз. 4 |  |  | 73 | 0 | 4.12-32-4 | 1 | 40 | 0 | 1 | 1 | 1 | 1 | 1 | 1 |  | 90 | 46 |  |  |  | 1566 | 0 | 0 | [5 empty] | 0 | Поправка: Гл.12.Прил.8.п.8. 3_12.00.01.11.001 Наименование: При наличии напряженных и стесненных условий производства работ (стесненность, сложность складирования и транспортной логистики и т.п.) для объектов, расположенных в пределах круговой магистральной системы улиц "Садовое кольцо" города Москвы | 0 | 962.68 | 210.37 | 1338.98 | 231.88 | 3264.05 | 0 | 258.6408 | 0 | 0 | 796.22 | 406.96 |  | 49 |  | *1 | *1,2 | *1,2 | *1,2 |  | *1,2 | *1,2 |  |  |  | 0 | 0 | 1 | 1 |  |  |  | 1003 | 100 м | 100 м | 100 | [6 empty] | 56938740 | 40 | Монтаж оборудования | 0 |  | 2 | 73 | ТСН-2001.4-12. Технологические трубопроводы | ТСН-2001.4-12-1 |  | Поправка: Гл.12.Прил.8.п.8. 3_12.00.01.11.001 |  | 131072 | 3799.63 | 204.64 | 1045.75 | 181.1 | 2549.24 | 202 | 0 | 0 | [17 empty] | 0 | 0 | 2 |  |  |  |  | 90 | 46 |  |  |  |  | 1 |  | 1184784363 | 2 | 1 | 2 | 0 | 0 | 0 | 1913.58 | 0 | 1913.58 | 0 |  | 0 | 3 | 0 |  | 0 | 1 | 0 | 0 | 0 | 0 |  |  |  | 0 | 0
17 | 1 | 276 | 314 | 13 | 4.12-32-4 | Монтаж трубопровода спринклерной установки водяного и пенного пожаротушения и побудительный из стальных труб, монтируемый из готовых узлов, номинальный диаметр труб 150 мм | 100 м | 0.2 | 0 | 0.2 |  |  |  | 42408.45 | 400.51 | 5222.1 | 2613.51 | 36785.84 | 0 | 51.7282 | 0 | 0 | 35459.42 | 18123.7 |  | 55747651 | 4518.628 | 204.64 | 1254.9 | 217.32 | 3059.088 | 0 | 242.4 | 0 | 0 | 3799.63 | 204.64 | 1045.75 | 181.1 | 2549.24 | 0 | 202 | 0 | 0 | 90 | 46 | 1.067 | 1.028 |  |  | 1 | 56.35 | 19.5 | 9.52 |  |  |  |  | 0 | 2 | ТСН-2001.4 Доп. 80, Сб. 12, т. 32, поз. 4 |  |  | 73 | 0 | 4.12-32-4 | 1 | 40 | 0 | 56.35 | 1 | 1 | 1 | 1 | 1 |  | 90 | 46 |  |  |  | 1566 | 0 | 0 | [5 empty] | 0 | Поправка: Гл.12.Прил.8.п.8. 3_12.00.01.11.001 Наименование: При наличии напряженных и стесненных условий производства работ (стесненность, сложность складирования и транспортной логистики и т.п.) для объектов, расположенных в пределах круговой магистральной системы улиц "Садовое кольцо" города Москвы | 0 | 42408.45 | 2002.72 | 26110.11 | 13066.44 | 183929.22 | 0 | 258.6408 | 0 | 0 | 44867.05 | 22932.05 |  | 50 |  | *1 | *1,2 | *1,2 | *1,2 |  | *1,2 | *1,2 |  |  |  | 0 | 0 | 1 | 1 |  |  |  | 1003 | 100 м | 100 м | 100 | [6 empty] | 56938740 | 40 | Монтаж оборудования | 0 |  | 2 | 73 | ТСН-2001.4-12. Технологические трубопроводы | ТСН-2001.4-12-1 |  | Поправка: Гл.12.Прил.8.п.8. 3_12.00.01.11.001 |  | 131072 | 3799.63 | 204.64 | 1045.75 | 181.1 | 2549.24 | 202 | 0 | 0 | [17 empty] | 0 | 0 | 2 |  |  |  |  | 90 | 46 |  |  |  |  | 1 |  | 1184784363 | 2 | 1 | 2 | 0 | 0 | 0 | 95991.57 | 0 | 95991.57 | 0 |  | 0 | 3 | 0 |  | 0 | 1 | 0 | 0 | 0 | 0 |  |  |  | 0 | 0
18 | 1 | 266 |  | 13,1 | 1.12-6-41 | Трубы стальные электросварные прямошовные, ГОСТ 10705-80, ГОСТ 10704-91, наружный диаметр 159 мм, толщина стенки 4 мм | м | 20.1 | 100.5 | 100.5 |  |  |  | 3115.5 | 3115.5 | 0 | 0 | 0 | 0 | 0 | 0 | 0 | 0 | 0 |  | 55747649 | 155 | 155 | 0 | 0 | 0 | 0 | 0 | 0 | 0 | 155 | 155 | 0 | 0 | 0 | 0 | 0 | 0 | 0 | 90 | 46 | 1 | 1 |  |  | 1 | 1 | 1 | 1 |  |  |  |  | 3 | 2 | ТСН-2001.1 Доп. 79, Р. 12, о. 6, поз. 41 |  |  | 73 | 0 |  | 0 | 40 | 0 | 1 | 1 | 1 | 1 | 1 | 1 |  | 90 | 46 |  |  |  | 1566 | 0 | 0 | [5 empty] | 0 |  | 0 | 3115.5 | 155 | 0 | 0 | 0 | 0 | 0 | 0 | 0 | 0 | 0 | [13 empty] | 0 | 0 | 1 | 1 |  |  |  | 1003 | м | м | 1 | [6 empty] | 56938740 | 40 | Монтаж оборудования | 0 |  | 2 | 73 | ТСН-2001.4-12. Технологические трубопроводы | ТСН-2001.4-12-1 |  |  |  | 0 | 155 | 155 | 0 | 0 | 0 | 0 | 0 | [18 empty] | 0 | 0 | 0 |  |  |  |  | 90 | 46 |  |  |  |  | 1 |  | -50979398 | 2 | 1 | -2 | 0 | 0 | 0 | 3115.5 | 0 | 3115.5 | 0 |  | 0 | 3 | 0 |  | 0 | 1 | 0 | 0 | 0 | 0 |  |  |  | 0 | 0
18 | 1 | 276 |  | 13,1 | 1.12-6-41 | Трубы стальные электросварные прямошовные, ГОСТ 10705-80, ГОСТ 10704-91, наружный диаметр 159 мм, толщина стенки 4 мм | м | 20.1 | 100.5 | 100.5 |  |  |  | 15172.49 | 15172.49 | 0 | 0 | 0 | 0 | 0 | 0 | 0 | 0 | 0 |  | 55747651 | 155 | 155 | 0 | 0 | 0 | 0 | 0 | 0 | 0 | 155 | 155 | 0 | 0 | 0 | 0 | 0 | 0 | 0 | 90 | 46 | 1 | 1 |  |  | 1 | 1 | 1 | 4.87 |  |  |  |  | 3 | 2 | ТСН-2001.1 Доп. 79, Р. 12, о. 6, поз. 41 |  |  | 73 | 0 | 1.12-6-41 | 1 | 40 | 0 | 1 | 1 | 1 | 1 | 1 | 1 |  | 90 | 46 |  |  |  | 1566 | 0 | 0 | [5 empty] | 0 |  | 0 | 15172.49 | 754.85 | 0 | 0 | 0 | 0 | 0 | 0 | 0 | 0 | 0 | [13 empty] | 0 | 0 | 1 | 1 |  |  |  | 1003 | м | м | 1 | [6 empty] | 56938740 | 40 | Монтаж оборудования | 0 |  | 2 | 73 | ТСН-2001.4-12. Технологические трубопроводы | ТСН-2001.4-12-1 |  |  |  | 0 | 155 | 155 | 0 | 0 | 0 | 0 | 0 | [18 empty] | 0 | 0 | 0 |  |  |  |  | 90 | 46 |  |  |  |  | 1 |  | -50979398 | 2 | 1 | 2 | 0 | 0 | 0 | 15172.49 | 0 | 15172.49 | 0 |  | 0 | 3 | 0 |  | 0 | 1 | 0 | 0 | 0 | 0 |  |  |  | 0 | 0
18 | 1 | 265 |  | 13,2 | 1.12-11-52 | Отвод крутоизогнутый, стальной, оцинкованный, ГОСТ 17375-01, наружный диаметр 159 мм, толщина стенки от 4,5 от 5,0 мм, под углом 90° | шт. | 4 | 20 | 20 |  |  |  | 1361.64 | 1361.64 | 0 | 0 | 0 | 0 | 0 | 0 | 0 | 0 | 0 |  | 55747649 | 340.41 | 340.41 | 0 | 0 | 0 | 0 | 0 | 0 | 0 | 340.41 | 340.41 | 0 | 0 | 0 | 0 | 0 | 0 | 0 | 90 | 46 | 1 | 1 |  |  | 1 | 1 | 1 | 1 |  |  |  |  | 3 | 2 | ТСН-2001.1 Доп. 79, Р. 12, о. 11, поз. 52 |  |  | 73 | 0 |  | 0 | 40 | 0 | 1 | 1 | 1 | 1 | 1 | 1 |  | 90 | 46 |  |  |  | 1566 | 0 | 0 | [5 empty] | 0 |  | 0 | 1361.64 | 340.41 | 0 | 0 | 0 | 0 | 0 | 0 | 0 | 0 | 0 | [13 empty] | 0 | 0 | 1 | 1 |  |  |  | 1010 | шт. | шт. | 1 | [6 empty] | 56938740 | 40 | Монтаж оборудования | 0 |  | 2 | 73 | ТСН-2001.4-12. Технологические трубопроводы | ТСН-2001.4-12-1 |  |  |  | 0 | 340.41 | 340.41 | 0 | 0 | 0 | 0 | 0 | [18 empty] | 0 | 0 | 0 |  |  |  |  | 90 | 46 |  |  |  |  | 1 |  | 774186860 | 2 | 1 | -2 | 0 | 0 | 0 | 1361.64 | 0 | 1361.64 | 0 |  | 0 | 3 | 0 |  | 0 | 1 | 0 | 0 | 0 | 0 |  |  |  | 0 | 0
18 | 1 | 275 |  | 13,2 | 1.12-11-52 | Отвод крутоизогнутый, стальной, оцинкованный, ГОСТ 17375-01, наружный диаметр 159 мм, толщина стенки от 4,5 от 5,0 мм, под углом 90° | шт. | 4 | 20 | 20 |  |  |  | 6127.38 | 6127.38 | 0 | 0 | 0 | 0 | 0 | 0 | 0 | 0 | 0 |  | 55747651 | 340.41 | 340.41 | 0 | 0 | 0 | 0 | 0 | 0 | 0 | 340.41 | 340.41 | 0 | 0 | 0 | 0 | 0 | 0 | 0 | 90 | 46 | 1 | 1 |  |  | 1 | 1 | 1 | 4.5 |  |  |  |  | 3 | 2 | ТСН-2001.1 Доп. 79, Р. 12, о. 11, поз. 52 |  |  | 73 | 0 | 1.12-11-52 | 1 | 40 | 0 | 1 | 1 | 1 | 1 | 1 | 1 |  | 90 | 46 |  |  |  | 1566 | 0 | 0 | [5 empty] | 0 |  | 0 | 6127.38 | 1531.85 | 0 | 0 | 0 | 0 | 0 | 0 | 0 | 0 | 0 | [13 empty] | 0 | 0 | 1 | 1 |  |  |  | 1010 | шт. | шт. | 1 | [6 empty] | 56938740 | 40 | Монтаж оборудования | 0 |  | 2 | 73 | ТСН-2001.4-12. Технологические трубопроводы | ТСН-2001.4-12-1 |  |  |  | 0 | 340.41 | 340.41 | 0 | 0 | 0 | 0 | 0 | [18 empty] | 0 | 0 | 0 |  |  |  |  | 90 | 46 |  |  |  |  | 1 |  | 774186860 | 2 | 1 | 2 | 0 | 0 | 0 | 6127.38 | 0 | 6127.38 | 0 |  | 0 | 3 | 0 |  | 0 | 1 | 0 | 0 | 0 | 0 |  |  |  | 0 | 0
17 | 1 | 286 | 323 | 14 | 4.12-32-3 | Монтаж трубопровода спринклерной установки водяного и пенного пожаротушения и побудительный из стальных труб, монтируемый из готовых узлов, номинальный диаметр труб 100 мм | 100 м | 1 | 0 | 1 |  |  |  | 3749.55 | 129.56 | 1050.76 | 178.72 | 2569.23 | 0 | 203.5836 | 0 | 0 | 2473.16 | 1264.06 |  | 55747649 | 3518.706 | 126.03 | 984.78 | 167.496 | 2407.896 | 0 | 190.8 | 0 | 0 | 2953.26 | 126.03 | 820.65 | 139.58 | 2006.58 | 0 | 159 | 0 | 0 | 90 | 46 | 1.067 | 1.028 |  |  | 1 | 1 | 1 | 1 |  |  |  |  | 0 | 2 | ТСН-2001.4 Доп. 80, Сб. 12, т. 32, поз. 3 |  |  | 73 | 0 | 4.12-32-3 | 1 | 40 | 0 | 1 | 1 | 1 | 1 | 1 | 1 |  | 90 | 46 |  |  |  | 1566 | 0 | 0 | [5 empty] | 0 | Поправка: Гл.12.Прил.8.п.8. 3_12.00.01.11.001 Наименование: При наличии напряженных и стесненных условий производства работ (стесненность, сложность складирования и транспортной логистики и т.п.) для объектов, расположенных в пределах круговой магистральной системы улиц "Садовое кольцо" города Москвы | 0 | 3749.55 | 129.56 | 1050.76 | 178.72 | 2569.23 | 0 | 203.5836 | 0 | 0 | 2473.16 | 1264.06 |  | 51 |  | *1 | *1,2 | *1,2 | *1,2 |  | *1,2 | *1,2 |  |  |  | 0 | 0 | 1 | 1 |  |  |  | 1003 | 100 м | 100 м | 100 | [6 empty] | 56938740 | 40 | Монтаж оборудования | 0 |  | 2 | 73 | ТСН-2001.4-12. Технологические трубопроводы | ТСН-2001.4-12-1 |  | Поправка: Гл.12.Прил.8.п.8. 3_12.00.01.11.001 |  | 131072 | 2953.26 | 126.03 | 820.65 | 139.58 | 2006.58 | 159 | 0 | 0 | [17 empty] | 0 | 0 | 2 |  |  |  |  | 90 | 46 |  |  |  |  | 1 |  | 84595590 | 2 | 1 | 2 | 0 | 0 | 0 | 7486.77 | 0 | 7486.77 | 0 |  | 0 | 3 | 0 |  | 0 | 1 | 0 | 0 | 0 | 0 |  |  |  | 0 | 0
17 | 1 | 296 | 332 | 14 | 4.12-32-3 | Монтаж трубопровода спринклерной установки водяного и пенного пожаротушения и побудительный из стальных труб, монтируемый из готовых узлов, номинальный диаметр труб 100 мм | 100 м | 1 | 0 | 1 |  |  |  | 166553.19 | 1329.29 | 20447.79 | 10070.87 | 144776.11 | 0 | 203.5836 | 0 | 0 | 139362.28 | 71229.61 |  | 55747651 | 3518.706 | 126.03 | 984.78 | 167.496 | 2407.896 | 0 | 190.8 | 0 | 0 | 2953.26 | 126.03 | 820.65 | 139.58 | 2006.58 | 0 | 159 | 0 | 0 | 90 | 46 | 1.067 | 1.028 |  |  | 1 | 56.35 | 19.46 | 10.26 |  |  |  |  | 0 | 2 | ТСН-2001.4 Доп. 80, Сб. 12, т. 32, поз. 3 |  |  | 73 | 0 | 4.12-32-3 | 1 | 40 | 0 | 56.35 | 1 | 1 | 1 | 1 | 1 |  | 90 | 46 |  |  |  | 1566 | 0 | 0 | [5 empty] | 0 | Поправка: Гл.12.Прил.8.п.8. 3_12.00.01.11.001 Наименование: При наличии напряженных и стесненных условий производства работ (стесненность, сложность складирования и транспортной логистики и т.п.) для объектов, расположенных в пределах круговой магистральной системы улиц "Садовое кольцо" города Москвы | 0 | 166553.19 | 1329.29 | 20447.79 | 10070.87 | 144776.11 | 0 | 203.5836 | 0 | 0 | 139362.28 | 71229.61 |  | 52 |  | *1 | *1,2 | *1,2 | *1,2 |  | *1,2 | *1,2 |  |  |  | 0 | 0 | 1 | 1 |  |  |  | 1003 | 100 м | 100 м | 100 | [6 empty] | 56938740 | 40 | Монтаж оборудования | 0 |  | 2 | 73 | ТСН-2001.4-12. Технологические трубопроводы | ТСН-2001.4-12-1 |  | Поправка: Гл.12.Прил.8.п.8. 3_12.00.01.11.001 |  | 131072 | 2953.26 | 126.03 | 820.65 | 139.58 | 2006.58 | 159 | 0 | 0 | [17 empty] | 0 | 0 | 2 |  |  |  |  | 90 | 46 |  |  |  |  | 1 |  | 84595590 | 2 | 1 | 2 | 0 | 0 | 0 | 377145.08 | 0 | 377145.08 | 0 |  | 0 | 3 | 0 |  | 0 | 1 | 0 | 0 | 0 | 0 |  |  |  | 0 | 0
18 | 1 | 286 |  | 14,1 | 1.12-6-31 | Трубы стальные электросварные прямошовные, ГОСТ 10705-80, ГОСТ 10704-91, наружный диаметр 108 мм, толщина стенки 3 мм | м | 40.2 | 40.2 | 40.2 |  |  |  | 3239.72 | 3239.72 | 0 | 0 | 0 | 0 | 0 | 0 | 0 | 0 | 0 |  | 55747649 | 80.59 | 80.59 | 0 | 0 | 0 | 0 | 0 | 0 | 0 | 80.59 | 80.59 | 0 | 0 | 0 | 0 | 0 | 0 | 0 | 90 | 46 | 1 | 1 |  |  | 1 | 1 | 1 | 1 |  |  |  |  | 3 | 2 | ТСН-2001.1 Доп. 79, Р. 12, о. 6, поз. 31 |  |  | 73 | 0 |  | 0 | 40 | 0 | 1 | 1 | 1 | 1 | 1 | 1 |  | 90 | 46 |  |  |  | 1566 | 0 | 0 | [5 empty] | 0 |  | 0 | 3239.72 | 80.59 | 0 | 0 | 0 | 0 | 0 | 0 | 0 | 0 | 0 | [13 empty] | 0 | 0 | 1 | 1 |  |  |  | 1003 | м | м | 1 | [6 empty] | 56938740 | 40 | Монтаж оборудования | 0 |  | 2 | 73 | ТСН-2001.4-12. Технологические трубопроводы | ТСН-2001.4-12-1 |  |  |  | 0 | 80.59 | 80.59 | 0 | 0 | 0 | 0 | 0 | [18 empty] | 0 | 0 | 0 |  |  |  |  | 90 | 46 |  |  |  |  | 1 |  | -648477377 | 2 | 1 | -2 | 0 | 0 | 0 | 3239.72 | 0 | 3239.72 | 0 |  | 0 | 3 | 0 |  | 0 | 1 | 0 | 0 | 0 | 0 |  |  |  | 0 | 0
18 | 1 | 296 |  | 14,1 | 1.12-6-31 | Трубы стальные электросварные прямошовные, ГОСТ 10705-80, ГОСТ 10704-91, наружный диаметр 108 мм, толщина стенки 3 мм | м | 40.2 | 40.2 | 40.2 |  |  |  | 14870.31 | 14870.31 | 0 | 0 | 0 | 0 | 0 | 0 | 0 | 0 | 0 |  | 55747651 | 80.59 | 80.59 | 0 | 0 | 0 | 0 | 0 | 0 | 0 | 80.59 | 80.59 | 0 | 0 | 0 | 0 | 0 | 0 | 0 | 90 | 46 | 1 | 1 |  |  | 1 | 1 | 1 | 4.59 |  |  |  |  | 3 | 2 | ТСН-2001.1 Доп. 79, Р. 12, о. 6, поз. 31 |  |  | 73 | 0 | 1.12-6-31 | 1 | 40 | 0 | 1 | 1 | 1 | 1 | 1 | 1 |  | 90 | 46 |  |  |  | 1566 | 0 | 0 | [5 empty] | 0 |  | 0 | 14870.31 | 369.91 | 0 | 0 | 0 | 0 | 0 | 0 | 0 | 0 | 0 | [13 empty] | 0 | 0 | 1 | 1 |  |  |  | 1003 | м | м | 1 | [6 empty] | 56938740 | 40 | Монтаж оборудования | 0 |  | 2 | 73 | ТСН-2001.4-12. Технологические трубопроводы | ТСН-2001.4-12-1 |  |  |  | 0 | 80.59 | 80.59 | 0 | 0 | 0 | 0 | 0 | [18 empty] | 0 | 0 | 0 |  |  |  |  | 90 | 46 |  |  |  |  | 1 |  | -648477377 | 2 | 1 | 2 | 0 | 0 | 0 | 14870.31 | 0 | 14870.31 | 0 |  | 0 | 3 | 0 |  | 0 | 1 | 0 | 0 | 0 | 0 |  |  |  | 0 | 0
18 | 1 | 285 |  | 14,2 | 1.12-6-24 | Трубы стальные электросварные прямошовные, ГОСТ 10705-80, ГОСТ 10704-91, наружный диаметр 89 мм, толщина стенки 3 мм | м | 60.3 | 60.3 | 60.3 |  |  |  | 3989.45 | 3989.45 | 0 | 0 | 0 | 0 | 0 | 0 | 0 | 0 | 0 |  | 55747649 | 66.16 | 66.16 | 0 | 0 | 0 | 0 | 0 | 0 | 0 | 66.16 | 66.16 | 0 | 0 | 0 | 0 | 0 | 0 | 0 | 90 | 46 | 1 | 1 |  |  | 1 | 1 | 1 | 1 |  |  |  |  | 3 | 2 | ТСН-2001.1 Доп. 79, Р. 12, о. 6, поз. 24 |  |  | 73 | 0 |  | 0 | 40 | 0 | 1 | 1 | 1 | 1 | 1 | 1 |  | 90 | 46 |  |  |  | 1566 | 0 | 0 | [5 empty] | 0 |  | 0 | 3989.45 | 66.16 | 0 | 0 | 0 | 0 | 0 | 0 | 0 | 0 | 0 | [13 empty] | 0 | 0 | 1 | 1 |  |  |  | 1003 | м | м | 1 | [6 empty] | 56938740 | 40 | Монтаж оборудования | 0 |  | 2 | 73 | ТСН-2001.4-12. Технологические трубопроводы | ТСН-2001.4-12-1 |  |  |  | 0 | 66.16 | 66.16 | 0 | 0 | 0 | 0 | 0 | [18 empty] | 0 | 0 | 0 |  |  |  |  | 90 | 46 |  |  |  |  | 1 |  | 1214887306 | 2 | 1 | -2 | 0 | 0 | 0 | 3989.45 | 0 | 3989.45 | 0 |  | 0 | 3 | 0 |  | 0 | 1 | 0 | 0 | 0 | 0 |  |  |  | 0 | 0
18 | 1 | 295 |  | 14,2 | 1.12-6-24 | Трубы стальные электросварные прямошовные, ГОСТ 10705-80, ГОСТ 10704-91, наружный диаметр 89 мм, толщина стенки 3 мм | м | 60.3 | 60.3 | 60.3 |  |  |  | 18710.52 | 18710.52 | 0 | 0 | 0 | 0 | 0 | 0 | 0 | 0 | 0 |  | 55747651 | 66.16 | 66.16 | 0 | 0 | 0 | 0 | 0 | 0 | 0 | 66.16 | 66.16 | 0 | 0 | 0 | 0 | 0 | 0 | 0 | 90 | 46 | 1 | 1 |  |  | 1 | 1 | 1 | 4.69 |  |  |  |  | 3 | 2 | ТСН-2001.1 Доп. 79, Р. 12, о. 6, поз. 24 |  |  | 73 | 0 | 1.12-6-24 | 1 | 40 | 0 | 1 | 1 | 1 | 1 | 1 | 1 |  | 90 | 46 |  |  |  | 1566 | 0 | 0 | [5 empty] | 0 |  | 0 | 18710.52 | 310.29 | 0 | 0 | 0 | 0 | 0 | 0 | 0 | 0 | 0 | [13 empty] | 0 | 0 | 1 | 1 |  |  |  | 1003 | м | м | 1 | [6 empty] | 56938740 | 40 | Монтаж оборудования | 0 |  | 2 | 73 | ТСН-2001.4-12. Технологические трубопроводы | ТСН-2001.4-12-1 |  |  |  | 0 | 66.16 | 66.16 | 0 | 0 | 0 | 0 | 0 | [18 empty] | 0 | 0 | 0 |  |  |  |  | 90 | 46 |  |  |  |  | 1 |  | 1214887306 | 2 | 1 | 2 | 0 | 0 | 0 | 18710.52 | 0 | 18710.52 | 0 |  | 0 | 3 | 0 |  | 0 | 1 | 0 | 0 | 0 | 0 |  |  |  | 0 | 0
17 | 1 |  |  | 15 | 1.12-11-48 | Отвод крутоизогнутый, стальной, оцинкованный, ГОСТ 17375-01, наружный диаметр 108 мм, толщина стенки 4,0 мм, под углом 90° | шт. | 6 | 0 | 6 |  |  |  | 780.42 | 780.42 | 0 | 0 | 0 | 0 | 0 | 0 | 0 | 0 | 0 |  | 55747649 | 130.07 | 130.07 | 0 | 0 | 0 | 0 | 0 | 0 | 0 | 130.07 | 130.07 | 0 | 0 | 0 | 0 | 0 | 0 | 0 | 0 | 0 | 1 | 1 |  |  | 1 | 1 | 1 | 1 |  |  |  |  | 3 | 1 | ТСН-2001.1 Доп. 79, Р. 12, о. 11, поз. 48 |  |  | 1617 | 0 |  | 0 | 200 | 0 | 1 | 1 | 1 | 1 | 1 | 1 |  | 0 | 0 |  |  |  | 1566 | 0 | 0 | [5 empty] | 0 |  | 0 | 780.42 | 130.07 | 0 | 0 | 0 | 0 | 0 | 0 | 0 | 0 | 0 | [13 empty] | 0 | 0 | 1 | 1 |  |  |  | 1010 | шт. | шт. | 1 | [6 empty] | 56938763 | 200 | Материалы строительные | 0 |  | 1 | 1617 | ТСН-2001.1 Материалы строительные | ТСН-2001.1-1 |  |  |  | 0 | 130.07 | 130.07 | 0 | 0 | 0 | 0 | 0 | 0 | [17 empty] | 0 | 0 | 0 |  |  |  |  | 0 | 0 |  |  |  |  | 1 |  | -1214401210 | 2 | 1 | -2 | 0 | 0 | 0 | 780.42 | 780.42 | 0 | 0 |  | 0 | 3 | 0 |  | 0 | 1 | 0 | 0 | 0 | 0 |  |  |  | 0 | 0
17 | 1 |  |  | 15 | 1.12-11-48 | Отвод крутоизогнутый, стальной, оцинкованный, ГОСТ 17375-01, наружный диаметр 108 мм, толщина стенки 4,0 мм, под углом 90° | шт. | 6 | 0 | 6 |  |  |  | 3761.62 | 3761.62 | 0 | 0 | 0 | 0 | 0 | 0 | 0 | 0 | 0 |  | 55747651 | 130.07 | 130.07 | 0 | 0 | 0 | 0 | 0 | 0 | 0 | 130.07 | 130.07 | 0 | 0 | 0 | 0 | 0 | 0 | 0 | 0 | 0 | 1 | 1 |  |  | 1 | 1 | 1 | 4.82 |  |  |  |  | 3 | 1 | ТСН-2001.1 Доп. 79, Р. 12, о. 11, поз. 48 |  |  | 1617 | 0 | 1.12-11-48 | 1 | 200 | 0 | 1 | 1 | 1 | 1 | 1 | 1 |  | 0 | 0 |  |  |  | 1566 | 0 | 0 | [5 empty] | 0 |  | 0 | 3761.62 | 626.94 | 0 | 0 | 0 | 0 | 0 | 0 | 0 | 0 | 0 | [13 empty] | 0 | 0 | 1 | 1 |  |  |  | 1010 | шт. | шт. | 1 | [6 empty] | 56938763 | 200 | Материалы строительные | 0 |  | 1 | 1617 | ТСН-2001.1 Материалы строительные | ТСН-2001.1-1 |  |  |  | 0 | 130.07 | 130.07 | 0 | 0 | 0 | 0 | 0 | 0 | [17 empty] | 0 | 0 | 0 |  |  |  |  | 0 | 0 |  |  |  |  | 1 |  | -1214401210 | 2 | 1 | 2 | 0 | 0 | 0 | 3761.62 | 3761.62 | 0 | 0 |  | 0 | 3 | 0 |  | 0 | 1 | 0 | 0 | 0 | 0 |  |  |  | 0 | 0
17 | 1 |  |  | 16 | 1.12-11-47 | Отвод крутоизогнутый, стальной, оцинкованный, ГОСТ 17375-01, наружный диаметр 89 мм, толщина стенки от 3,5 до 4,0 мм, под углом 90° | шт. | 8 | 0 | 8 |  |  |  | 703.68 | 703.68 | 0 | 0 | 0 | 0 | 0 | 0 | 0 | 0 | 0 |  | 55747649 | 87.96 | 87.96 | 0 | 0 | 0 | 0 | 0 | 0 | 0 | 87.96 | 87.96 | 0 | 0 | 0 | 0 | 0 | 0 | 0 | 90 | 46 | 1 | 1 |  |  | 1 | 1 | 1 | 1 |  |  |  |  | 3 | 2 | ТСН-2001.1 Доп. 79, Р. 12, о. 11, поз. 47 |  |  | 73 | 0 |  | 0 | 40 | 0 | 1 | 1 | 1 | 1 | 1 | 1 |  | 90 | 46 |  |  |  | 1566 | 0 | 0 | [5 empty] | 0 | Поправка: Гл.12.Прил.8.п.8. 3_12.00.01.11.001 Наименование: При наличии напряженных и стесненных условий производства работ (стесненность, сложность складирования и транспортной логистики и т.п.) для объектов, расположенных в пределах круговой магистральной системы улиц "Садовое кольцо" города Москвы | 0 | 703.68 | 87.96 | 0 | 0 | 0 | 0 | 0 | 0 | 0 | 0 | 0 | [13 empty] | 0 | 0 | 1 | 1 |  |  |  | 1010 | шт. | шт. | 1 | [6 empty] | 56938740 | 40 | Монтаж оборудования | 0 |  | 2 | 73 | ТСН-2001.4-12. Технологические трубопроводы | ТСН-2001.4-12-1 |  | Поправка: Гл.12.Прил.8.п.8. 3_12.00.01.11.001 |  | 0 | 87.96 | 87.96 | 0 | 0 | 0 | 0 | 0 | 0 | [17 empty] | 0 | 0 | 0 |  |  |  |  | 90 | 46 |  |  |  |  | 1 |  | 1397479070 | 2 | 1 | -2 | 0 | 0 | 0 | 703.68 | 0 | 703.68 | 0 |  | 0 | 3 | 0 |  | 0 | 1 | 0 | 0 | 0 | 0 |  |  |  | 0 | 0
17 | 1 |  |  | 16 | 1.12-11-47 | Отвод крутоизогнутый, стальной, оцинкованный, ГОСТ 17375-01, наружный диаметр 89 мм, толщина стенки от 3,5 до 4,0 мм, под углом 90° | шт. | 8 | 0 | 8 |  |  |  | 2589.54 | 2589.54 | 0 | 0 | 0 | 0 | 0 | 0 | 0 | 0 | 0 |  | 55747651 | 87.96 | 87.96 | 0 | 0 | 0 | 0 | 0 | 0 | 0 | 87.96 | 87.96 | 0 | 0 | 0 | 0 | 0 | 0 | 0 | 90 | 46 | 1 | 1 |  |  | 1 | 1 | 1 | 3.68 |  |  |  |  | 3 | 2 | ТСН-2001.1 Доп. 79, Р. 12, о. 11, поз. 47 |  |  | 73 | 0 | 1.12-11-47 | 1 | 40 | 0 | 1 | 1 | 1 | 1 | 1 | 1 |  | 90 | 46 |  |  |  | 1566 | 0 | 0 | [5 empty] | 0 | Поправка: Гл.12.Прил.8.п.8. 3_12.00.01.11.001 Наименование: При наличии напряженных и стесненных условий производства работ (стесненность, сложность складирования и транспортной логистики и т.п.) для объектов, расположенных в пределах круговой магистральной системы улиц "Садовое кольцо" города Москвы | 0 | 2589.54 | 323.69 | 0 | 0 | 0 | 0 | 0 | 0 | 0 | 0 | 0 | [13 empty] | 0 | 0 | 1 | 1 |  |  |  | 1010 | шт. | шт. | 1 | [6 empty] | 56938740 | 40 | Монтаж оборудования | 0 |  | 2 | 73 | ТСН-2001.4-12. Технологические трубопроводы | ТСН-2001.4-12-1 |  | Поправка: Гл.12.Прил.8.п.8. 3_12.00.01.11.001 |  | 0 | 87.96 | 87.96 | 0 | 0 | 0 | 0 | 0 | 0 | [17 empty] | 0 | 0 | 0 |  |  |  |  | 90 | 46 |  |  |  |  | 1 |  | 1397479070 | 2 | 1 | 2 | 0 | 0 | 0 | 2589.54 | 0 | 2589.54 | 0 |  | 0 | 3 | 0 |  | 0 | 1 | 0 | 0 | 0 | 0 |  |  |  | 0 | 0
17 | 1 | 311 | 347 | 17 | 4.12-32-2 | Монтаж трубопровода спринклерной установки водяного и пенного пожаротушения и побудительный из стальных труб, монтируемый из готовых узлов, номинальный диаметр труб 50 мм | 100 м | 0.15 | 0 | 0.15 |  |  |  | 694.56 | 253.69 | 101.54 | 19.92 | 339.33 | 0 | 26.8884 | 0 | 0 | 323.33 | 165.26 |  | 55747649 | 4399.8 | 1645.2 | 634.44 | 124.488 | 2120.16 | 0 | 168 | 0 | 0 | 3940.7 | 1645.2 | 528.7 | 103.74 | 1766.8 | 0 | 140 | 0 | 0 | 90 | 46 | 1.067 | 1.028 |  |  | 1 | 1 | 1 | 1 |  |  |  |  | 0 | 2 | ТСН-2001.4 Доп. 80, Сб. 12, т. 32, поз. 2 |  |  | 73 | 0 | 4.12-32-2 | 1 | 40 | 0 | 1 | 1 | 1 | 1 | 1 | 1 |  | 90 | 46 |  |  |  | 1566 | 0 | 0 | [5 empty] | 0 | Поправка: Гл.12.Прил.8.п.8. 3_12.00.01.11.001 Наименование: При наличии напряженных и стесненных условий производства работ (стесненность, сложность складирования и транспортной логистики и т.п.) для объектов, расположенных в пределах круговой магистральной системы улиц "Садовое кольцо" города Москвы | 0 | 694.56 | 1691.27 | 676.95 | 132.83 | 2262.21 | 0 | 179.256 | 0 | 0 | 424.94 | 217.19 |  | 53 |  | *1 | *1,2 | *1,2 | *1,2 |  | *1,2 | *1,2 |  |  |  | 0 | 0 | 1 | 1 |  |  |  | 1003 | 100 м | 100 м | 100 | [6 empty] | 56938740 | 40 | Монтаж оборудования | 0 |  | 2 | 73 | ТСН-2001.4-12. Технологические трубопроводы | ТСН-2001.4-12-1 |  | Поправка: Гл.12.Прил.8.п.8. 3_12.00.01.11.001 |  | 131072 | 3940.7 | 1645.2 | 528.7 | 103.74 | 1766.8 | 140 | 0 | 0 | [17 empty] | 0 | 0 | 2 |  |  |  |  | 90 | 46 |  |  |  |  | 1 |  | -1714246920 | 2 | 1 | 2 | 0 | 0 | 0 | 1183.15 | 0 | 1183.15 | 0 |  | 0 | 3 | 0 |  | 0 | 1 | 0 | 0 | 0 | 0 |  |  |  | 0 | 0
17 | 1 | 326 | 362 | 17 | 4.12-32-2 | Монтаж трубопровода спринклерной установки водяного и пенного пожаротушения и побудительный из стальных труб, монтируемый из готовых узлов, номинальный диаметр труб 50 мм | 100 м | 0.15 | 0 | 0.15 |  |  |  | 21649.32 | 441.42 | 2086.65 | 1122.49 | 19121.25 | 0 | 26.8884 | 0 | 0 | 18219.37 | 9312.12 |  | 55747651 | 4399.8 | 1645.2 | 634.44 | 124.488 | 2120.16 | 0 | 168 | 0 | 0 | 3940.7 | 1645.2 | 528.7 | 103.74 | 1766.8 | 0 | 140 | 0 | 0 | 90 | 46 | 1.067 | 1.028 |  |  | 1 | 56.35 | 20.55 | 1.74 |  |  |  |  | 0 | 2 | ТСН-2001.4 Доп. 80, Сб. 12, т. 32, поз. 2 |  |  | 73 | 0 | 4.12-32-2 | 1 | 40 | 0 | 56.35 | 1 | 1 | 1 | 1 | 1 |  | 90 | 46 |  |  |  | 1566 | 0 | 0 | [5 empty] | 0 | Поправка: Гл.12.Прил.8.п.8. 3_12.00.01.11.001 Наименование: При наличии напряженных и стесненных условий производства работ (стесненность, сложность складирования и транспортной логистики и т.п.) для объектов, расположенных в пределах круговой магистральной системы улиц "Садовое кольцо" города Москвы | 0 | 21649.32 | 2942.81 | 13911.32 | 7484.97 | 127475.53 | 0 | 179.256 | 0 | 0 | 23945.6 | 12238.86 |  | 54 |  | *1 | *1,2 | *1,2 | *1,2 |  | *1,2 | *1,2 |  |  |  | 0 | 0 | 1 | 1 |  |  |  | 1003 | 100 м | 100 м | 100 | [6 empty] | 56938740 | 40 | Монтаж оборудования | 0 |  | 2 | 73 | ТСН-2001.4-12. Технологические трубопроводы | ТСН-2001.4-12-1 |  | Поправка: Гл.12.Прил.8.п.8. 3_12.00.01.11.001 |  | 131072 | 3940.7 | 1645.2 | 528.7 | 103.74 | 1766.8 | 140 | 0 | 0 | [17 empty] | 0 | 0 | 2 |  |  |  |  | 90 | 46 |  |  |  |  | 1 |  | -1714246920 | 2 | 1 | 2 | 0 | 0 | 0 | 49180.81 | 0 | 49180.81 | 0 |  | 0 | 3 | 0 |  | 0 | 1 | 0 | 0 | 0 | 0 |  |  |  | 0 | 0
18 | 1 | 310 |  | 17,1 | 1.12-1-57 | Узел трубопровода из стальных водогазопроводных оцинкованных труб, с гильзами, для водоснабжения, диаметр условного прохода 50 мм | м | 15.075 | 100.5 | 100.5 |  |  |  | 1146.91 | 1146.91 | 0 | 0 | 0 | 0 | 0 | 0 | 0 | 0 | 0 |  | 55747649 | 76.08 | 76.08 | 0 | 0 | 0 | 0 | 0 | 0 | 0 | 76.08 | 76.08 | 0 | 0 | 0 | 0 | 0 | 0 | 0 | 90 | 46 | 1 | 1 |  |  | 1 | 1 | 1 | 1 |  |  |  |  | 3 | 2 | ТСН-2001.1 Доп. 79, Р. 12, о. 1, поз. 57 |  |  | 73 | 0 |  | 0 | 40 | 0 | 1 | 1 | 1 | 1 | 1 | 1 |  | 90 | 46 |  |  |  | 1566 | 0 | 0 | [5 empty] | 0 |  | 0 | 1146.91 | 76.08 | 0 | 0 | 0 | 0 | 0 | 0 | 0 | 0 | 0 | [13 empty] | 0 | 0 | 1 | 1 |  |  |  | 1003 | м | м | 1 | [6 empty] | 56938740 | 40 | Монтаж оборудования | 0 |  | 2 | 73 | ТСН-2001.4-12. Технологические трубопроводы | ТСН-2001.4-12-1 |  |  |  | 0 | 76.08 | 76.08 | 0 | 0 | 0 | 0 | 0 | [18 empty] | 0 | 0 | 0 |  |  |  |  | 90 | 46 |  |  |  |  | 1 |  | 598797739 | 2 | 1 | -2 | 0 | 0 | 0 | 1146.91 | 0 | 1146.91 | 0 |  | 0 | 3 | 0 |  | 0 | 1 | 0 | 0 | 0 | 0 |  |  |  | 0 | 0
18 | 1 | 325 |  | 17,1 | 1.12-1-57 | Узел трубопровода из стальных водогазопроводных оцинкованных труб, с гильзами, для водоснабжения, диаметр условного прохода 50 мм | м | 15.075 | 100.5 | 100.5 |  |  |  | 15093.34 | 15093.34 | 0 | 0 | 0 | 0 | 0 | 0 | 0 | 0 | 0 |  | 55747651 | 76.08 | 76.08 | 0 | 0 | 0 | 0 | 0 | 0 | 0 | 76.08 | 76.08 | 0 | 0 | 0 | 0 | 0 | 0 | 0 | 90 | 46 | 1 | 1 |  |  | 1 | 1 | 1 | 13.16 |  |  |  |  | 3 | 2 | ТСН-2001.1 Доп. 79, Р. 12, о. 1, поз. 57 |  |  | 73 | 0 | 1.12-1-57 | 1 | 40 | 0 | 1 | 1 | 1 | 1 | 1 | 1 |  | 90 | 46 |  |  |  | 1566 | 0 | 0 | [5 empty] | 0 |  | 0 | 15093.34 | 1001.21 | 0 | 0 | 0 | 0 | 0 | 0 | 0 | 0 | 0 | [13 empty] | 0 | 0 | 1 | 1 |  |  |  | 1003 | м | м | 1 | [6 empty] | 56938740 | 40 | Монтаж оборудования | 0 |  | 2 | 73 | ТСН-2001.4-12. Технологические трубопроводы | ТСН-2001.4-12-1 |  |  |  | 0 | 76.08 | 76.08 | 0 | 0 | 0 | 0 | 0 | [18 empty] | 0 | 0 | 0 |  |  |  |  | 90 | 46 |  |  |  |  | 1 |  | 598797739 | 2 | 1 | 2 | 0 | 0 | 0 | 15093.34 | 0 | 15093.34 | 0 |  | 0 | 3 | 0 |  | 0 | 1 | 0 | 0 | 0 | 0 |  |  |  | 0 | 0
17 | 1 | 342 | 377 |  | 4.12-34-1 | Монтаж трубопровода от узлов управления до выпускных насадок спринклерных установок водяного пожаротушения и побудительные в помещениях с подвесными потолками, номинальный диаметр труб до 40 мм | 1000 м | 0.03 | 0 | 0.03 |  |  |  | 1057.58 | 276.95 | 81.77 | 7.62 | 698.86 | 0 | 55.3773 | 0 | 0 | 635.83 | 324.98 |  | -1 | 33367.44 | 8980.32 | 2554.52 | 238.01 | 21832.6 | 0 | 1730 | 0 | 0 | 33367.44 | 8980.32 | 2554.52 | 238.01 | 21832.6 | 0 | 1730 | 0 | 0 | 90 | 46 | 1.067 | 1.028 |  |  | 1 | 1 | 1 | 1 |  |  |  |  | 0 | 2 | ТСН-2001.4 Доп. 80, Сб. 12, т. 34, поз. 1 |  |  | 73 | 0 | 4.12-34-1 | 1 | 40 | 0 | 1 | 1 | 1 | 1 | 1 | 1 |  | 90 | 46 |  |  |  | 1566 | 0 | 0 | [5 empty] | 0 |  | 0 | 1057.58 | 9231.77 | 2725.67 | 253.96 | 23295.38 | 0 | 1845.91 | 0 | 0 | 857.54 | 438.3 | [13 empty] | 0 | 0 | 1 | 1 |  |  |  | 1013 | 1000 м | 1000 М | 1 | [6 empty] | 56938740 | 40 | Монтаж оборудования | 0 |  | 2 | 73 | ТСН-2001.4-12. Технологические трубопроводы | ТСН-2001.4-12-1 |  |  |  | 132096 | 33367.44 | 8980.32 | 2554.52 | 238.01 | 21832.6 | 1730 | 0 | 0 | [17 empty] | 0 | 0 | 2 |  |  |  |  | 90 | 46 |  |  |  |  | 1 |  | -1824218315 | 2 | 1 | 2 | 0 | 0 | 0 | 2018.39 | 0 | 2018.39 | 0 |  | 0 | 3 | 0 |  | 0 | 1 | 0 | 0 | 0 | 0 |  |  |  | 0 | 0
17 | 1 | 358 | 392 |  | 4.12-34-1 | Монтаж трубопровода от узлов управления до выпускных насадок спринклерных установок водяного пожаротушения и побудительные в помещениях с подвесными потолками, номинальный диаметр труб до 40 мм | 1000 м | 0.03 | 0 | 0.03 |  |  |  | 41388.44 | 703.45 | 1304.23 | 429.39 | 39380.76 | 0 | 55.3773 | 0 | 0 | 35829.14 | 18312.67 |  | -1 | 33367.44 | 8980.32 | 2554.52 | 238.01 | 21832.6 | 0 | 1730 | 0 | 0 | 33367.44 | 8980.32 | 2554.52 | 238.01 | 21832.6 | 0 | 1730 | 0 | 0 | 90 | 46 | 1.067 | 1.028 |  |  | 1 | 56.35 | 15.95 | 2.54 |  |  |  |  | 0 | 2 | ТСН-2001.4 Доп. 80, Сб. 12, т. 34, поз. 1 |  |  | 73 | 0 | 4.12-34-1 | 1 | 40 | 0 | 56.35 | 1 | 1 | 1 | 1 | 1 |  | 90 | 46 |  |  |  | 1566 | 0 | 0 | [5 empty] | 0 |  | 0 | 41388.44 | 23448.7 | 43474.44 | 14310.65 | 1312694.66 | 0 | 1845.91 | 0 | 0 | 48322.27 | 24698.05 | [13 empty] | 0 | 0 | 1 | 1 |  |  |  | 1013 | 1000 м | 1000 М | 1 | [6 empty] | 56938740 | 40 | Монтаж оборудования | 0 |  | 2 | 73 | ТСН-2001.4-12. Технологические трубопроводы | ТСН-2001.4-12-1 |  |  |  | 132096 | 33367.44 | 8980.32 | 2554.52 | 238.01 | 21832.6 | 1730 | 0 | 0 | [17 empty] | 0 | 0 | 2 |  |  |  |  | 90 | 46 |  |  |  |  | 1 |  | -1824218315 | 2 | 1 | 2 | 0 | 0 | 0 | 95530.25 | 0 | 95530.25 | 0 |  | 0 | 3 | 0 |  | 0 | 1 | 0 | 0 | 0 | 0 |  |  |  | 0 | 0
18 | 1 | 341 |  |  | 1.12-1-55 | Узел трубопровода из стальных водогазопроводных оцинкованных труб, с гильзами, для водоснабжения, диаметр условного прохода 32 мм | м | 15 | 500 | 500 |  |  |  | 769.2 | 769.2 | 0 | 0 | 0 | 0 | 0 | 0 | 0 | 0 | 0 |  | -1 | 51.28 | 51.28 | 0 | 0 | 0 | 0 | 0 | 0 | 0 | 51.28 | 51.28 | 0 | 0 | 0 | 0 | 0 | 0 | 0 | 90 | 46 | 1 | 1 |  |  | 1 | 1 | 1 | 1 |  |  |  |  | 3 | 2 | ТСН-2001.1 Доп. 79, Р. 12, о. 1, поз. 55 |  |  | 73 | 0 |  | 0 | 40 | 0 | 1 | 1 | 1 | 1 | 1 | 1 |  | 90 | 46 |  |  |  | 1566 | 0 | 0 | [5 empty] | 0 |  | 0 | 769.2 | 51.28 | 0 | 0 | 0 | 0 | 0 | 0 | 0 | 0 | 0 | [13 empty] | 0 | 0 | 1 | 1 |  |  |  | 1003 | м | м | 1 | [6 empty] | 56938740 | 40 | Монтаж оборудования | 0 |  | 2 | 73 | ТСН-2001.4-12. Технологические трубопроводы | ТСН-2001.4-12-1 |  |  |  | 1024 | 51.28 | 51.28 | 0 | 0 | 0 | 0 | 0 | [18 empty] | 0 | 0 | 0 |  |  |  |  | 90 | 46 |  |  |  |  | 1 |  | -173671470 | 2 | 1 | -2 | 0 | 0 | 0 | 769.2 | 0 | 769.2 | 0 |  | 0 | 3 | 0 |  | 0 | 1 | 0 | 0 | 0 | 0 |  |  |  | 0 | 0
18 | 1 | 357 |  |  | 1.12-1-55 | Узел трубопровода из стальных водогазопроводных оцинкованных труб, с гильзами, для водоснабжения, диаметр условного прохода 32 мм | м | 15 | 500 | 500 |  |  |  | 15937.82 | 15937.82 | 0 | 0 | 0 | 0 | 0 | 0 | 0 | 0 | 0 |  | -1 | 51.28 | 51.28 | 0 | 0 | 0 | 0 | 0 | 0 | 0 | 51.28 | 51.28 | 0 | 0 | 0 | 0 | 0 | 0 | 0 | 90 | 46 | 1 | 1 |  |  | 1 | 1 | 1 | 20.72 |  |  |  |  | 3 | 2 | ТСН-2001.1 Доп. 79, Р. 12, о. 1, поз. 55 |  |  | 73 | 0 | 1.12-1-55 | 1 | 40 | 0 | 1 | 1 | 1 | 1 | 1 | 1 |  | 90 | 46 |  |  |  | 1566 | 0 | 0 | [5 empty] | 0 |  | 0 | 15937.82 | 1062.52 | 0 | 0 | 0 | 0 | 0 | 0 | 0 | 0 | 0 | [13 empty] | 0 | 0 | 1 | 1 |  |  |  | 1003 | м | м | 1 | [6 empty] | 56938740 | 40 | Монтаж оборудования | 0 |  | 2 | 73 | ТСН-2001.4-12. Технологические трубопроводы | ТСН-2001.4-12-1 |  |  |  | 1024 | 51.28 | 51.28 | 0 | 0 | 0 | 0 | 0 | [18 empty] | 0 | 0 | 0 |  |  |  |  | 90 | 46 |  |  |  |  | 1 |  | -173671470 | 2 | 1 | 2 | 0 | 0 | 0 | 15937.82 | 0 | 15937.82 | 0 |  | 0 | 3 | 0 |  | 0 | 1 | 0 | 0 | 0 | 0 |  |  |  | 0 | 0
18 | 1 | 340 |  |  | 1.12-1-54 | Узел трубопровода из стальных водогазопроводных оцинкованных труб, с гильзами, для водоснабжения, диаметр условного прохода 25 мм | м | 15 | 500 | 500 |  |  |  | 623.55 | 623.55 | 0 | 0 | 0 | 0 | 0 | 0 | 0 | 0 | 0 |  | -1 | 41.57 | 41.57 | 0 | 0 | 0 | 0 | 0 | 0 | 0 | 41.57 | 41.57 | 0 | 0 | 0 | 0 | 0 | 0 | 0 | 90 | 46 | 1 | 1 |  |  | 1 | 1 | 1 | 1 |  |  |  |  | 3 | 2 | ТСН-2001.1 Доп. 79, Р. 12, о. 1, поз. 54 |  |  | 73 | 0 |  | 0 | 40 | 0 | 1 | 1 | 1 | 1 | 1 | 1 |  | 90 | 46 |  |  |  | 1566 | 0 | 0 | [5 empty] | 0 |  | 0 | 623.55 | 41.57 | 0 | 0 | 0 | 0 | 0 | 0 | 0 | 0 | 0 | [13 empty] | 0 | 0 | 1 | 1 |  |  |  | 1003 | м | м | 1 | [6 empty] | 56938740 | 40 | Монтаж оборудования | 0 |  | 2 | 73 | ТСН-2001.4-12. Технологические трубопроводы | ТСН-2001.4-12-1 |  |  |  | 1024 | 41.57 | 41.57 | 0 | 0 | 0 | 0 | 0 | [18 empty] | 0 | 0 | 0 |  |  |  |  | 90 | 46 |  |  |  |  | 1 |  | -2048145394 | 2 | 1 | -2 | 0 | 0 | 0 | 623.55 | 0 | 623.55 | 0 |  | 0 | 3 | 0 |  | 0 | 1 | 0 | 0 | 0 | 0 |  |  |  | 0 | 0
18 | 1 | 356 |  |  | 1.12-1-54 | Узел трубопровода из стальных водогазопроводных оцинкованных труб, с гильзами, для водоснабжения, диаметр условного прохода 25 мм | м | 15 | 500 | 500 |  |  |  | 10319.75 | 10319.75 | 0 | 0 | 0 | 0 | 0 | 0 | 0 | 0 | 0 |  | -1 | 41.57 | 41.57 | 0 | 0 | 0 | 0 | 0 | 0 | 0 | 41.57 | 41.57 | 0 | 0 | 0 | 0 | 0 | 0 | 0 | 90 | 46 | 1 | 1 |  |  | 1 | 1 | 1 | 16.55 |  |  |  |  | 3 | 2 | ТСН-2001.1 Доп. 79, Р. 12, о. 1, поз. 54 |  |  | 73 | 0 | 1.12-1-54 | 1 | 40 | 0 | 1 | 1 | 1 | 1 | 1 | 1 |  | 90 | 46 |  |  |  | 1566 | 0 | 0 | [5 empty] | 0 |  | 0 | 10319.75 | 687.98 | 0 | 0 | 0 | 0 | 0 | 0 | 0 | 0 | 0 | [13 empty] | 0 | 0 | 1 | 1 |  |  |  | 1003 | м | м | 1 | [6 empty] | 56938740 | 40 | Монтаж оборудования | 0 |  | 2 | 73 | ТСН-2001.4-12. Технологические трубопроводы | ТСН-2001.4-12-1 |  |  |  | 1024 | 41.57 | 41.57 | 0 | 0 | 0 | 0 | 0 | [18 empty] | 0 | 0 | 0 |  |  |  |  | 90 | 46 |  |  |  |  | 1 |  | -2048145394 | 2 | 1 | 2 | 0 | 0 | 0 | 10319.75 | 0 | 10319.75 | 0 |  | 0 | 3 | 0 |  | 0 | 1 | 0 | 0 | 0 | 0 |  |  |  | 0 | 0
17 | 1 | 374 | 407 | 18 | 4.12-32-1 | Монтаж трубопровода спринклерной установки водяного и пенного пожаротушения и побудительный из стальных труб, монтируемый из готовых узлов, номинальный диаметр труб 40 мм | 100 м | 0.3 | 0 | 0.3 |  |  |  | 1137.82 | 266.77 | 197.23 | 38.97 | 673.82 | 0 | 53.3927 | 0 | 0 | 641.51 | 327.88 |  | 55747649 | 3586.18 | 865 | 616.164 | 121.752 | 2105.016 | 0 | 166.8 | 0 | 0 | 3132.65 | 865 | 513.47 | 101.46 | 1754.18 | 0 | 139 | 0 | 0 | 90 | 46 | 1.067 | 1.028 |  |  | 1 | 1 | 1 | 1 |  |  |  |  | 0 | 2 | ТСН-2001.4 Доп. 80, Сб. 12, т. 32, поз. 1 |  |  | 73 | 0 | 4.12-32-1 | 1 | 40 | 0 | 1 | 1 | 1 | 1 | 1 | 1 |  | 90 | 46 |  |  |  | 1566 | 0 | 0 | [5 empty] | 0 | Поправка: Гл.12.Прил.8.п.8. 3_12.00.01.11.001 Наименование: При наличии напряженных и стесненных условий производства работ (стесненность, сложность складирования и транспортной логистики и т.п.) для объектов, расположенных в пределах круговой магистральной системы улиц "Садовое кольцо" города Москвы | 0 | 1137.82 | 889.22 | 657.45 | 129.91 | 2246.05 | 0 | 177.9756 | 0 | 0 | 723.36 | 369.72 |  | 55 |  | *1 | *1,2 | *1,2 | *1,2 |  | *1,2 | *1,2 |  |  |  | 0 | 0 | 1 | 1 |  |  |  | 1003 | 100 м | 100 м | 100 | [6 empty] | 56938740 | 40 | Монтаж оборудования | 0 |  | 2 | 73 | ТСН-2001.4-12. Технологические трубопроводы | ТСН-2001.4-12-1 |  | Поправка: Гл.12.Прил.8.п.8. 3_12.00.01.11.001 |  | 131072 | 3132.65 | 865 | 513.47 | 101.46 | 1754.18 | 139 | 0 | 0 | [17 empty] | 0 | 0 | 2 |  |  |  |  | 90 | 46 |  |  |  |  | 1 |  | -358609466 | 2 | 1 | 2 | 0 | 0 | 0 | 2107.21 | 0 | 2107.21 | 0 |  | 0 | 3 | 0 |  | 0 | 1 | 0 | 0 | 0 | 0 |  |  |  | 0 | 0
17 | 1 | 390 | 422 | 18 | 4.12-32-1 | Монтаж трубопровода спринклерной установки водяного и пенного пожаротушения и побудительный из стальных труб, монтируемый из готовых узлов, номинальный диаметр труб 40 мм | 100 м | 0.3 | 0 | 0.3 |  |  |  | 42628.76 | 584.23 | 4074.77 | 2195.96 | 37969.76 | 0 | 53.3927 | 0 | 0 | 36149.15 | 18476.23 |  | 55747651 | 3586.18 | 865 | 616.164 | 121.752 | 2105.016 | 0 | 166.8 | 0 | 0 | 3132.65 | 865 | 513.47 | 101.46 | 1754.18 | 0 | 139 | 0 | 0 | 90 | 46 | 1.067 | 1.028 |  |  | 1 | 56.35 | 20.66 | 2.19 |  |  |  |  | 0 | 2 | ТСН-2001.4 Доп. 80, Сб. 12, т. 32, поз. 1 |  |  | 73 | 0 | 4.12-32-1 | 1 | 40 | 0 | 56.35 | 1 | 1 | 1 | 1 | 1 |  | 90 | 46 |  |  |  | 1566 | 0 | 0 | [5 empty] | 0 | Поправка: Гл.12.Прил.8.п.8. 3_12.00.01.11.001 Наименование: При наличии напряженных и стесненных условий производства работ (стесненность, сложность складирования и транспортной логистики и т.п.) для объектов, расположенных в пределах круговой магистральной системы улиц "Садовое кольцо" города Москвы | 0 | 42628.76 | 1947.39 | 13582.92 | 7320.43 | 126564.92 | 0 | 177.9756 | 0 | 0 | 40761.17 | 20833.49 |  | 56 |  | *1 | *1,2 | *1,2 | *1,2 |  | *1,2 | *1,2 |  |  |  | 0 | 0 | 1 | 1 |  |  |  | 1003 | 100 м | 100 м | 100 | [6 empty] | 56938740 | 40 | Монтаж оборудования | 0 |  | 2 | 73 | ТСН-2001.4-12. Технологические трубопроводы | ТСН-2001.4-12-1 |  | Поправка: Гл.12.Прил.8.п.8. 3_12.00.01.11.001 |  | 131072 | 3132.65 | 865 | 513.47 | 101.46 | 1754.18 | 139 | 0 | 0 | [17 empty] | 0 | 0 | 2 |  |  |  |  | 90 | 46 |  |  |  |  | 1 |  | -358609466 | 2 | 1 | 2 | 0 | 0 | 0 | 97254.14 | 0 | 97254.14 | 0 |  | 0 | 3 | 0 |  | 0 | 1 | 0 | 0 | 0 | 0 |  |  |  | 0 | 0
18 | 1 | 373 |  | 18,1 | 1.12-1-55 | Узел трубопровода из стальных водогазопроводных оцинкованных труб, с гильзами, для водоснабжения, диаметр условного прохода 32 мм | м | 15.075 | 50.25 | 50.25 |  |  |  | 773.05 | 773.05 | 0 | 0 | 0 | 0 | 0 | 0 | 0 | 0 | 0 |  | 55747649 | 51.28 | 51.28 | 0 | 0 | 0 | 0 | 0 | 0 | 0 | 51.28 | 51.28 | 0 | 0 | 0 | 0 | 0 | 0 | 0 | 90 | 46 | 1 | 1 |  |  | 1 | 1 | 1 | 1 |  |  |  |  | 3 | 2 | ТСН-2001.1 Доп. 79, Р. 12, о. 1, поз. 55 |  |  | 73 | 0 |  | 0 | 40 | 0 | 1 | 1 | 1 | 1 | 1 | 1 |  | 90 | 46 |  |  |  | 1566 | 0 | 0 | [5 empty] | 0 |  | 0 | 773.05 | 51.28 | 0 | 0 | 0 | 0 | 0 | 0 | 0 | 0 | 0 | [13 empty] | 0 | 0 | 1 | 1 |  |  |  | 1003 | м | м | 1 | [6 empty] | 56938740 | 40 | Монтаж оборудования | 0 |  | 2 | 73 | ТСН-2001.4-12. Технологические трубопроводы | ТСН-2001.4-12-1 |  |  |  | 0 | 51.28 | 51.28 | 0 | 0 | 0 | 0 | 0 | [18 empty] | 0 | 0 | 0 |  |  |  |  | 90 | 46 |  |  |  |  | 1 |  | -173671470 | 2 | 1 | -2 | 0 | 0 | 0 | 773.05 | 0 | 773.05 | 0 |  | 0 | 3 | 0 |  | 0 | 1 | 0 | 0 | 0 | 0 |  |  |  | 0 | 0
18 | 1 | 389 |  | 18,1 | 1.12-1-55 | Узел трубопровода из стальных водогазопроводных оцинкованных труб, с гильзами, для водоснабжения, диаметр условного прохода 32 мм | м | 15.075 | 50.25 | 50.25 |  |  |  | 16017.6 | 16017.6 | 0 | 0 | 0 | 0 | 0 | 0 | 0 | 0 | 0 |  | 55747651 | 51.28 | 51.28 | 0 | 0 | 0 | 0 | 0 | 0 | 0 | 51.28 | 51.28 | 0 | 0 | 0 | 0 | 0 | 0 | 0 | 90 | 46 | 1 | 1 |  |  | 1 | 1 | 1 | 20.72 |  |  |  |  | 3 | 2 | ТСН-2001.1 Доп. 79, Р. 12, о. 1, поз. 55 |  |  | 73 | 0 | 1.12-1-55 | 1 | 40 | 0 | 1 | 1 | 1 | 1 | 1 | 1 |  | 90 | 46 |  |  |  | 1566 | 0 | 0 | [5 empty] | 0 |  | 0 | 16017.6 | 1062.52 | 0 | 0 | 0 | 0 | 0 | 0 | 0 | 0 | 0 | [13 empty] | 0 | 0 | 1 | 1 |  |  |  | 1003 | м | м | 1 | [6 empty] | 56938740 | 40 | Монтаж оборудования | 0 |  | 2 | 73 | ТСН-2001.4-12. Технологические трубопроводы | ТСН-2001.4-12-1 |  |  |  | 0 | 51.28 | 51.28 | 0 | 0 | 0 | 0 | 0 | [18 empty] | 0 | 0 | 0 |  |  |  |  | 90 | 46 |  |  |  |  | 1 |  | -173671470 | 2 | 1 | 2 | 0 | 0 | 0 | 16017.6 | 0 | 16017.6 | 0 |  | 0 | 3 | 0 |  | 0 | 1 | 0 | 0 | 0 | 0 |  |  |  | 0 | 0
18 | 1 | 372 |  | 18,2 | 1.12-1-54 | Узел трубопровода из стальных водогазопроводных оцинкованных труб, с гильзами, для водоснабжения, диаметр условного прохода 25 мм | м | 15.075 | 50.25 | 50.25 |  |  |  | 626.67 | 626.67 | 0 | 0 | 0 | 0 | 0 | 0 | 0 | 0 | 0 |  | 55747649 | 41.57 | 41.57 | 0 | 0 | 0 | 0 | 0 | 0 | 0 | 41.57 | 41.57 | 0 | 0 | 0 | 0 | 0 | 0 | 0 | 90 | 46 | 1 | 1 |  |  | 1 | 1 | 1 | 1 |  |  |  |  | 3 | 2 | ТСН-2001.1 Доп. 79, Р. 12, о. 1, поз. 54 |  |  | 73 | 0 |  | 0 | 40 | 0 | 1 | 1 | 1 | 1 | 1 | 1 |  | 90 | 46 |  |  |  | 1566 | 0 | 0 | [5 empty] | 0 |  | 0 | 626.67 | 41.57 | 0 | 0 | 0 | 0 | 0 | 0 | 0 | 0 | 0 | [13 empty] | 0 | 0 | 1 | 1 |  |  |  | 1003 | м | м | 1 | [6 empty] | 56938740 | 40 | Монтаж оборудования | 0 |  | 2 | 73 | ТСН-2001.4-12. Технологические трубопроводы | ТСН-2001.4-12-1 |  |  |  | 0 | 41.57 | 41.57 | 0 | 0 | 0 | 0 | 0 | [18 empty] | 0 | 0 | 0 |  |  |  |  | 90 | 46 |  |  |  |  | 1 |  | -2048145394 | 2 | 1 | -2 | 0 | 0 | 0 | 626.67 | 0 | 626.67 | 0 |  | 0 | 3 | 0 |  | 0 | 1 | 0 | 0 | 0 | 0 |  |  |  | 0 | 0
18 | 1 | 388 |  | 18,2 | 1.12-1-54 | Узел трубопровода из стальных водогазопроводных оцинкованных труб, с гильзами, для водоснабжения, диаметр условного прохода 25 мм | м | 15.075 | 50.25 | 50.25 |  |  |  | 10371.39 | 10371.39 | 0 | 0 | 0 | 0 | 0 | 0 | 0 | 0 | 0 |  | 55747651 | 41.57 | 41.57 | 0 | 0 | 0 | 0 | 0 | 0 | 0 | 41.57 | 41.57 | 0 | 0 | 0 | 0 | 0 | 0 | 0 | 90 | 46 | 1 | 1 |  |  | 1 | 1 | 1 | 16.55 |  |  |  |  | 3 | 2 | ТСН-2001.1 Доп. 79, Р. 12, о. 1, поз. 54 |  |  | 73 | 0 | 1.12-1-54 | 1 | 40 | 0 | 1 | 1 | 1 | 1 | 1 | 1 |  | 90 | 46 |  |  |  | 1566 | 0 | 0 | [5 empty] | 0 |  | 0 | 10371.39 | 687.98 | 0 | 0 | 0 | 0 | 0 | 0 | 0 | 0 | 0 | [13 empty] | 0 | 0 | 1 | 1 |  |  |  | 1003 | м | м | 1 | [6 empty] | 56938740 | 40 | Монтаж оборудования | 0 |  | 2 | 73 | ТСН-2001.4-12. Технологические трубопроводы | ТСН-2001.4-12-1 |  |  |  | 0 | 41.57 | 41.57 | 0 | 0 | 0 | 0 | 0 | [18 empty] | 0 | 0 | 0 |  |  |  |  | 90 | 46 |  |  |  |  | 1 |  | -2048145394 | 2 | 1 | 2 | 0 | 0 | 0 | 10371.39 | 0 | 10371.39 | 0 |  | 0 | 3 | 0 |  | 0 | 1 | 0 | 0 | 0 | 0 |  |  |  | 0 | 0
17 | 1 |  |  | 19 | 1.6-1-312 | Опора скользящая типа ОПП3-165 для трубопровода с наружным диаметром 165 мм | шт. | 6 | 0 | 6 |  |  |  | 229.08 | 229.08 | 0 | 0 | 0 | 0 | 0 | 0 | 0 | 0 | 0 |  | 55747649 | 38.18 | 38.18 | 0 | 0 | 0 | 0 | 0 | 0 | 0 | 38.18 | 38.18 | 0 | 0 | 0 | 0 | 0 | 0 | 0 | 0 | 0 | 1 | 1 |  |  | 1 | 1 | 1 | 1 |  |  |  |  | 3 | 1 | ТСН-2001.1 Доп. 79, Р. 6, о. 1, поз. 312 |  |  | 1617 | 0 |  | 0 | 200 | 0 | 1 | 1 | 1 | 1 | 1 | 1 |  | 0 | 0 |  |  |  | 1566 | 0 | 0 | [5 empty] | 0 |  | 0 | 229.08 | 38.18 | 0 | 0 | 0 | 0 | 0 | 0 | 0 | 0 | 0 | [13 empty] | 0 | 0 | 1 | 1 |  |  |  | 1010 | шт. | шт. | 1 | [6 empty] | 56938763 | 200 | Материалы строительные | 0 |  | 1 | 1617 | ТСН-2001.1 Материалы строительные | ТСН-2001.1-1 |  |  |  | 131072 | 38.18 | 38.18 | 0 | 0 | 0 | 0 | 0 | 0 | [17 empty] | 0 | 0 | 0 |  |  |  |  | 0 | 0 |  |  |  |  | 1 |  | 790445620 | 2 | 1 | -2 | 0 | 0 | 0 | 229.08 | 229.08 | 0 | 0 |  | 0 | 3 | 0 |  | 0 | 1 | 0 | 0 | 0 | 0 |  |  |  | 0 | 0
17 | 1 |  |  | 19 | 1.6-1-312 | Опора скользящая типа ОПП3-165 для трубопровода с наружным диаметром 165 мм | шт. | 6 | 0 | 6 |  |  |  | 8478.25 | 8478.25 | 0 | 0 | 0 | 0 | 0 | 0 | 0 | 0 | 0 |  | 55747651 | 38.18 | 38.18 | 0 | 0 | 0 | 0 | 0 | 0 | 0 | 38.18 | 38.18 | 0 | 0 | 0 | 0 | 0 | 0 | 0 | 0 | 0 | 1 | 1 |  |  | 1 | 1 | 1 | 37.01 |  |  |  |  | 3 | 1 | ТСН-2001.1 Доп. 79, Р. 6, о. 1, поз. 312 |  |  | 1617 | 0 | 1.6-1-312 | 1 | 200 | 0 | 1 | 1 | 1 | 1 | 1 | 1 |  | 0 | 0 |  |  |  | 1566 | 0 | 0 | [5 empty] | 0 |  | 0 | 8478.25 | 1413.04 | 0 | 0 | 0 | 0 | 0 | 0 | 0 | 0 | 0 | [13 empty] | 0 | 0 | 1 | 1 |  |  |  | 1010 | шт. | шт. | 1 | [6 empty] | 56938763 | 200 | Материалы строительные | 0 |  | 1 | 1617 | ТСН-2001.1 Материалы строительные | ТСН-2001.1-1 |  |  |  | 131072 | 38.18 | 38.18 | 0 | 0 | 0 | 0 | 0 | 0 | [17 empty] | 0 | 0 | 0 |  |  |  |  | 0 | 0 |  |  |  |  | 1 |  | 790445620 | 2 | 1 | 2 | 0 | 0 | 0 | 8478.25 | 8478.25 | 0 | 0 |  | 0 | 3 | 0 |  | 0 | 1 | 0 | 0 | 0 | 0 |  |  |  | 0 | 0
17 | 1 |  |  | 20 | 1.7-5-376 | Хомут U-образный из оцинкованной стали, размер 3 1/2", для крепления труб диаметром от 90 до 102 мм | шт. | 6 | 0 | 6 |  |  |  | 38.82 | 38.82 | 0 | 0 | 0 | 0 | 0 | 0 | 0 | 0 | 0 |  | 55747649 | 6.47 | 6.47 | 0 | 0 | 0 | 0 | 0 | 0 | 0 | 6.47 | 6.47 | 0 | 0 | 0 | 0 | 0 | 0 | 0 | 0 | 0 | 1 | 1 |  |  | 1 | 1 | 1 | 1 |  |  |  |  | 3 | 1 | ТСН-2001.1 Доп. 77, Р. 7, о. 5, поз. 376 |  |  | 1617 | 0 |  | 0 | 200 | 0 | 1 | 1 | 1 | 1 | 1 | 1 |  | 0 | 0 |  |  |  | 1566 | 0 | 0 | [5 empty] | 0 |  | 0 | 38.82 | 6.47 | 0 | 0 | 0 | 0 | 0 | 0 | 0 | 0 | 0 | [13 empty] | 0 | 0 | 1 | 1 |  |  |  | 1010 | шт. | шт. | 1 | [6 empty] | 56938763 | 200 | Материалы строительные | 0 |  | 1 | 1617 | ТСН-2001.1 Материалы строительные | ТСН-2001.1-1 |  |  |  | 131072 | 6.47 | 6.47 | 0 | 0 | 0 | 0 | 0 | 0 | [17 empty] | 0 | 0 | 0 |  |  |  |  | 0 | 0 |  |  |  |  | 1 |  | 1651073840 | 2 | 1 | -2 | 0 | 0 | 0 | 38.82 | 38.82 | 0 | 0 |  | 0 | 3 | 0 |  | 0 | 1 | 0 | 0 | 0 | 0 |  |  |  | 0 | 0
17 | 1 |  |  | 20 | 1.7-5-376 | Хомут U-образный из оцинкованной стали, размер 3 1/2", для крепления труб диаметром от 90 до 102 мм | шт. | 6 | 0 | 6 |  |  |  | 438.28 | 438.28 | 0 | 0 | 0 | 0 | 0 | 0 | 0 | 0 | 0 |  | 55747651 | 6.47 | 6.47 | 0 | 0 | 0 | 0 | 0 | 0 | 0 | 6.47 | 6.47 | 0 | 0 | 0 | 0 | 0 | 0 | 0 | 0 | 0 | 1 | 1 |  |  | 1 | 1 | 1 | 11.29 |  |  |  |  | 3 | 1 | ТСН-2001.1 Доп. 77, Р. 7, о. 5, поз. 376 |  |  | 1617 | 0 | 1.7-5-376 | 1 | 200 | 0 | 1 | 1 | 1 | 1 | 1 | 1 |  | 0 | 0 |  |  |  | 1566 | 0 | 0 | [5 empty] | 0 |  | 0 | 438.28 | 73.05 | 0 | 0 | 0 | 0 | 0 | 0 | 0 | 0 | 0 | [13 empty] | 0 | 0 | 1 | 1 |  |  |  | 1010 | шт. | шт. | 1 | [6 empty] | 56938763 | 200 | Материалы строительные | 0 |  | 1 | 1617 | ТСН-2001.1 Материалы строительные | ТСН-2001.1-1 |  |  |  | 131072 | 6.47 | 6.47 | 0 | 0 | 0 | 0 | 0 | 0 | [17 empty] | 0 | 0 | 0 |  |  |  |  | 0 | 0 |  |  |  |  | 1 |  | 1651073840 | 2 | 1 | 2 | 0 | 0 | 0 | 438.28 | 438.28 | 0 | 0 |  | 0 | 3 | 0 |  | 0 | 1 | 0 | 0 | 0 | 0 |  |  |  | 0 | 0
17 | 1 |  |  | 21 | 1.7-5-375 | Хомут U-образный из оцинкованной стали, размер 3", для крепления труб диаметром от 80 до 90 мм | шт. | 15 | 0 | 15 |  |  |  | 65.7 | 65.7 | 0 | 0 | 0 | 0 | 0 | 0 | 0 | 0 | 0 |  | 55747649 | 4.38 | 4.38 | 0 | 0 | 0 | 0 | 0 | 0 | 0 | 4.38 | 4.38 | 0 | 0 | 0 | 0 | 0 | 0 | 0 | 0 | 0 | 1 | 1 |  |  | 1 | 1 | 1 | 1 |  |  |  |  | 3 | 1 | ТСН-2001.1 Доп. 77, Р. 7, о. 5, поз. 375 |  |  | 1617 | 0 |  | 0 | 200 | 0 | 1 | 1 | 1 | 1 | 1 | 1 |  | 0 | 0 |  |  |  | 1566 | 0 | 0 | [5 empty] | 0 |  | 0 | 65.7 | 4.38 | 0 | 0 | 0 | 0 | 0 | 0 | 0 | 0 | 0 | [13 empty] | 0 | 0 | 1 | 1 |  |  |  | 1010 | шт. | шт. | 1 | [6 empty] | 56938763 | 200 | Материалы строительные | 0 |  | 1 | 1617 | ТСН-2001.1 Материалы строительные | ТСН-2001.1-1 |  |  |  | 131072 | 4.38 | 4.38 | 0 | 0 | 0 | 0 | 0 | 0 | [17 empty] | 0 | 0 | 0 |  |  |  |  | 0 | 0 |  |  |  |  | 1 |  | 813030253 | 2 | 1 | -2 | 0 | 0 | 0 | 65.7 | 65.7 | 0 | 0 |  | 0 | 3 | 0 |  | 0 | 1 | 0 | 0 | 0 | 0 |  |  |  | 0 | 0
17 | 1 |  |  | 21 | 1.7-5-375 | Хомут U-образный из оцинкованной стали, размер 3", для крепления труб диаметром от 80 до 90 мм | шт. | 15 | 0 | 15 |  |  |  | 741.75 | 741.75 | 0 | 0 | 0 | 0 | 0 | 0 | 0 | 0 | 0 |  | 55747651 | 4.38 | 4.38 | 0 | 0 | 0 | 0 | 0 | 0 | 0 | 4.38 | 4.38 | 0 | 0 | 0 | 0 | 0 | 0 | 0 | 0 | 0 | 1 | 1 |  |  | 1 | 1 | 1 | 11.29 |  |  |  |  | 3 | 1 | ТСН-2001.1 Доп. 77, Р. 7, о. 5, поз. 375 |  |  | 1617 | 0 | 1.7-5-375 | 1 | 200 | 0 | 1 | 1 | 1 | 1 | 1 | 1 |  | 0 | 0 |  |  |  | 1566 | 0 | 0 | [5 empty] | 0 |  | 0 | 741.75 | 49.45 | 0 | 0 | 0 | 0 | 0 | 0 | 0 | 0 | 0 | [13 empty] | 0 | 0 | 1 | 1 |  |  |  | 1010 | шт. | шт. | 1 | [6 empty] | 56938763 | 200 | Материалы строительные | 0 |  | 1 | 1617 | ТСН-2001.1 Материалы строительные | ТСН-2001.1-1 |  |  |  | 131072 | 4.38 | 4.38 | 0 | 0 | 0 | 0 | 0 | 0 | [17 empty] | 0 | 0 | 0 |  |  |  |  | 0 | 0 |  |  |  |  | 1 |  | 813030253 | 2 | 1 | 2 | 0 | 0 | 0 | 741.75 | 741.75 | 0 | 0 |  | 0 | 3 | 0 |  | 0 | 1 | 0 | 0 | 0 | 0 |  |  |  | 0 | 0
17 | 1 |  |  | 22 | 1.12-10-156 | Кронштейн Г-образный, стальной, окрашенный, для крепления экранов радиаторов к стенам, длина 150 мм (Угол стальной 45х45 для кронштейнов крепления, ст.3) | шт. | 10 | 0 | 10 |  |  |  | 154.2 | 154.2 | 0 | 0 | 0 | 0 | 0 | 0 | 0 | 0 | 0 |  | 55747649 | 15.42 | 15.42 | 0 | 0 | 0 | 0 | 0 | 0 | 0 | 15.42 | 15.42 | 0 | 0 | 0 | 0 | 0 | 0 | 0 | 0 | 0 | 1 | 1 |  |  | 1 | 1 | 1 | 1 |  |  |  |  | 3 | 1 | ТСН-2001.1 Доп. 69, Р. 12, о. 10, поз. 156 |  |  | 1617 | 0 |  | 0 | 200 | 0 | 1 | 1 | 1 | 1 | 1 | 1 |  | 0 | 0 |  |  |  | 1566 | 0 | 0 | [5 empty] | 0 |  | 0 | 154.2 | 15.42 | 0 | 0 | 0 | 0 | 0 | 0 | 0 | 0 | 0 | [13 empty] | 0 | 0 | 1 | 1 |  |  |  | 1010 | шт. | шт. | 1 | [6 empty] | 56938763 | 200 | Материалы строительные | 0 |  | 1 | 1617 | ТСН-2001.1 Материалы строительные | ТСН-2001.1-1 |  |  |  | 131072 | 15.42 | 15.42 | 0 | 0 | 0 | 0 | 0 | 0 | [17 empty] | 0 | 0 | 0 |  |  |  |  | 0 | 0 |  |  |  |  | 1 |  | 1361731737 | 2 | 1 | -2 | 0 | 0 | 0 | 154.2 | 154.2 | 0 | 0 |  | 0 | 3 | 0 |  | 0 | 1 | 0 | 0 | 0 | 0 |  |  |  | 0 | 0
17 | 1 |  |  | 22 | 1.12-10-156 | Кронштейн Г-образный, стальной, окрашенный, для крепления экранов радиаторов к стенам, длина 150 мм (Угол стальной 45х45 для кронштейнов крепления, ст.3) | шт. | 10 | 0 | 10 |  |  |  | 815.72 | 815.72 | 0 | 0 | 0 | 0 | 0 | 0 | 0 | 0 | 0 |  | 55747651 | 15.42 | 15.42 | 0 | 0 | 0 | 0 | 0 | 0 | 0 | 15.42 | 15.42 | 0 | 0 | 0 | 0 | 0 | 0 | 0 | 0 | 0 | 1 | 1 |  |  | 1 | 1 | 1 | 5.29 |  |  |  |  | 3 | 1 | ТСН-2001.1 Доп. 69, Р. 12, о. 10, поз. 156 |  |  | 1617 | 0 | 1.12-10-156 | 1 | 200 | 0 | 1 | 1 | 1 | 1 | 1 | 1 |  | 0 | 0 |  |  |  | 1566 | 0 | 0 | [5 empty] | 0 |  | 0 | 815.72 | 81.57 | 0 | 0 | 0 | 0 | 0 | 0 | 0 | 0 | 0 | [13 empty] | 0 | 0 | 1 | 1 |  |  |  | 1010 | шт. | шт. | 1 | [6 empty] | 56938763 | 200 | Материалы строительные | 0 |  | 1 | 1617 | ТСН-2001.1 Материалы строительные | ТСН-2001.1-1 |  |  |  | 131072 | 15.42 | 15.42 | 0 | 0 | 0 | 0 | 0 | 0 | [17 empty] | 0 | 0 | 0 |  |  |  |  | 0 | 0 |  |  |  |  | 1 |  | 1361731737 | 2 | 1 | 2 | 0 | 0 | 0 | 815.72 | 815.72 | 0 | 0 |  | 0 | 3 | 0 |  | 0 | 1 | 0 | 0 | 0 | 0 |  |  |  | 0 | 0
17 | 1 | 394 | 425 |  | 3.70-41-2 | Установка распорных анкеров в готовые отверстия | 100 шт. | 0.9 | 0 | 0.9 |  |  |  | 356.04 | 0 | 3.65 | 0.56 | 352.39 | 0 | 18.0907 | 0 | 0 | 328.24 | 218.83 |  | -1 | 363.9426 | 0 | 3.735 | 0.57 | 360.2076 | 0 | 18.492 | 0 | 0 | 263.51 | 0 | 2.49 | 0.38 | 261.02 | 0 | 13.4 | 0 | 0 | 93 | 62 | 1.087 | 1 |  |  | 1 | 1 | 1 | 1 |  |  |  |  | 0 | 1 | ТСН-2001.3 Доп. 78, Сб. 70, т. 41, поз. 2 |  |  | 55 | 0 | 3.70-41-2 | 1 | 30 | 0 | 1 | 1 | 1 | 1 | 1 | 1 |  | 93 | 62 |  |  |  | 1566 | 0 | 0 | [5 empty] | 0 | Поправка: Гл.6.Прил.2.2.п.2.2.6_06.00.01.07.001 Наименование: При выполнении при капитальном ремонте и реконструкции работ, аналогичных технологическим процессам, характерным для нового строительства, и отсутствующих в сборниках на ремонтно-строительные работы ТСН-2001.6 Поправка: Гл.12.Прил.8.п.8. 3_12.00.01.11.001 Наименование: При наличии напряженных и стесненных условий производства работ (стесненность, сложность складирования и транспортной логистики и т.п.) для объектов, расположенных в пределах круговой магистральной системы улиц "Садовое кольцо" города Москвы | 0 | 356.04 | 0 | 4.06 | 0.62 | 391.55 | 0 | 20.1008 | 0 | 0 | 328.3 | 218.87 |  | 57 |  | *1)*1 | *1,25)*1,2 | *1,25)*1,2 | *1,15)*1,2 |  | *1,15)*1,2 | *1,25)*1,2 |  |  |  | 0 | 0 | 1 | 1 |  |  |  | 1010 | 100 шт. | 100 шт. | 100 | [6 empty] | 56938723 | 30 | Строительные работы | 0 |  | 1 | 55 | ТСН-2001.3-70. Металлические конструкции | ТСН-2001.3-70-4 |  | Поправка: Гл.6.Прил.2.2.п.2.2.6_06.00.01.07.001 Поправка: Гл.12.Прил.8.п.8. 3_12.00.01.11.001 |  | 132096 | 263.51 | 0 | 2.49 | 0.38 | 261.02 | 13.4 | 0 | 0 | [17 empty] | 0 | 0 | 0 |  |  |  |  | 93 | 62 |  |  |  |  | 1 |  | -1922285439 | 2 | 1 | 2 | 0 | 0 | 0 | 903.11 | 903.11 | 0 | 0 |  | 0 | 3 | 0 |  | 0 | 1 | 0 | 0 | 0 | 0 |  |  |  | 0 | 0
17 | 1 | 398 | 428 |  | 3.70-41-2 | Установка распорных анкеров в готовые отверстия | 100 шт. | 0.9 | 0 | 0.9 |  |  |  | 19919.56 | 0 | 62.38 | 31.56 | 19857.18 | 0 | 18.0907 | 0 | 0 | 18496.53 | 12331.02 |  | -1 | 363.9426 | 0 | 3.735 | 0.57 | 360.2076 | 0 | 18.492 | 0 | 0 | 263.51 | 0 | 2.49 | 0.38 | 261.02 | 0 | 13.4 | 0 | 0 | 93 | 62 | 1.087 | 1 |  |  | 1 | 56.35 | 17.09 | 1 |  |  |  |  | 0 | 1 | ТСН-2001.3 Доп. 78, Сб. 70, т. 41, поз. 2 |  |  | 55 | 0 | 3.70-41-2 | 1 | 30 | 0 | 56.35 | 1 | 1 | 1 | 1 | 1 |  | 93 | 62 |  |  |  | 1566 | 0 | 0 | [5 empty] | 0 | Поправка: Гл.6.Прил.2.2.п.2.2.6_06.00.01.07.001 Наименование: При выполнении при капитальном ремонте и реконструкции работ, аналогичных технологическим процессам, характерным для нового строительства, и отсутствующих в сборниках на ремонтно-строительные работы ТСН-2001.6 Поправка: Гл.12.Прил.8.п.8. 3_12.00.01.11.001 Наименование: При наличии напряженных и стесненных условий производства работ (стесненность, сложность складирования и транспортной логистики и т.п.) для объектов, расположенных в пределах круговой магистральной системы улиц "Садовое кольцо" города Москвы | 0 | 19919.56 | 0 | 69.39 | 34.94 | 22063.84 | 0 | 20.1008 | 0 | 0 | 18499.67 | 12333.11 |  | 59 |  | *1)*1 | *1,25)*1,2 | *1,25)*1,2 | *1,15)*1,2 |  | *1,15)*1,2 | *1,25)*1,2 |  |  |  | 0 | 0 | 1 | 1 |  |  |  | 1010 | 100 шт. | 100 шт. | 100 | [6 empty] | 56938723 | 30 | Строительные работы | 0 |  | 1 | 55 | ТСН-2001.3-70. Металлические конструкции | ТСН-2001.3-70-4 |  | Поправка: Гл.6.Прил.2.2.п.2.2.6_06.00.01.07.001 Поправка: Гл.12.Прил.8.п.8. 3_12.00.01.11.001 |  | 132096 | 263.51 | 0 | 2.49 | 0.38 | 261.02 | 13.4 | 0 | 0 | [17 empty] | 0 | 0 | 0 |  |  |  |  | 93 | 62 |  |  |  |  | 1 |  | -1922285439 | 2 | 1 | 2 | 0 | 0 | 0 | 50747.11 | 50747.11 | 0 | 0 |  | 0 | 3 | 0 |  | 0 | 1 | 0 | 0 | 0 | 0 |  |  |  | 0 | 0
18 | 1 | 393 |  |  | 1.3-4-176 | Шпилька анкерная, стальная, резьбовая, оцинкованная, в комплекте с шайбой и гайкой, М12x110 мм | шт. | 45 | 50 | 50 |  |  |  | 595.35 | 595.35 | 0 | 0 | 0 | 0 | 0 | 0 | 0 | 0 | 0 |  | -1 | 13.23 | 13.23 | 0 | 0 | 0 | 0 | 0 | 0 | 0 | 13.23 | 13.23 | 0 | 0 | 0 | 0 | 0 | 0 | 0 | 93 | 62 | 1 | 1 |  |  | 1 | 1 | 1 | 1 |  |  |  |  | 3 | 1 | ТСН-2001.1 Доп. 73, Р. 3, о. 4, поз. 176 |  |  | 55 | 0 |  | 0 | 30 | 0 | 1 | 1 | 1 | 1 | 1 | 1 |  | 93 | 62 |  |  |  | 1566 | 0 | 0 | [5 empty] | 0 |  | 0 | 595.35 | 13.23 | 0 | 0 | 0 | 0 | 0 | 0 | 0 | 0 | 0 | [13 empty] | 0 | 0 | 1 | 1 |  |  |  | 1010 | шт. | шт. | 1 | [6 empty] | 56938723 | 30 | Строительные работы | 0 |  | 1 | 55 | ТСН-2001.3-70. Металлические конструкции | ТСН-2001.3-70-4 |  |  |  | 1024 | 13.23 | 13.23 | 0 | 0 | 0 | 0 | 0 | [18 empty] | 0 | 0 | 0 |  |  |  |  | 93 | 62 |  |  |  |  | 1 |  | -335723436 | 2 | 1 | -2 | 0 | 0 | 0 | 595.35 | 595.35 | 0 | 0 |  | 0 | 3 | 0 |  | 0 | 1 | 0 | 0 | 0 | 0 |  |  |  | 0 | 0
18 | 1 | 397 |  |  | 1.3-4-176 | Шпилька анкерная, стальная, резьбовая, оцинкованная, в комплекте с шайбой и гайкой, М12x110 мм | шт. | 45 | 50 | 50 |  |  |  | 8608.76 | 8608.76 | 0 | 0 | 0 | 0 | 0 | 0 | 0 | 0 | 0 |  | -1 | 13.23 | 13.23 | 0 | 0 | 0 | 0 | 0 | 0 | 0 | 13.23 | 13.23 | 0 | 0 | 0 | 0 | 0 | 0 | 0 | 93 | 62 | 1 | 1 |  |  | 1 | 1 | 1 | 14.46 |  |  |  |  | 3 | 1 | ТСН-2001.1 Доп. 73, Р. 3, о. 4, поз. 176 |  |  | 55 | 0 | 1.3-4-176 | 1 | 30 | 0 | 1 | 1 | 1 | 1 | 1 | 1 |  | 93 | 62 |  |  |  | 1566 | 0 | 0 | [5 empty] | 0 |  | 0 | 8608.76 | 191.31 | 0 | 0 | 0 | 0 | 0 | 0 | 0 | 0 | 0 | [13 empty] | 0 | 0 | 1 | 1 |  |  |  | 1010 | шт. | шт. | 1 | [6 empty] | 56938723 | 30 | Строительные работы | 0 |  | 1 | 55 | ТСН-2001.3-70. Металлические конструкции | ТСН-2001.3-70-4 |  |  |  | 1024 | 13.23 | 13.23 | 0 | 0 | 0 | 0 | 0 | [18 empty] | 0 | 0 | 0 |  |  |  |  | 93 | 62 |  |  |  |  | 1 |  | -335723436 | 2 | 1 | 2 | 0 | 0 | 0 | 8608.76 | 8608.76 | 0 | 0 |  | 0 | 3 | 0 |  | 0 | 1 | 0 | 0 | 0 | 0 |  |  |  | 0 | 0
18 | 1 | 394 |  |  | 1.7-5-262 | Анкер забивной, латунный, внутренняя резьба М10, диаметр 12 мм, длина 34 мм | 100 шт. | 0.45 | 0.5 | 0.5 |  |  |  | 147.83 | 147.83 | 0 | 0 | 0 | 0 | 0 | 0 | 0 | 0 | 0 |  | -1 | 328.5 | 328.5 | 0 | 0 | 0 | 0 | 0 | 0 | 0 | 328.5 | 328.5 | 0 | 0 | 0 | 0 | 0 | 0 | 0 | 93 | 62 | 1 | 1 |  |  | 1 | 1 | 1 | 1 |  |  |  |  | 3 | 1 | ТСН-2001.1 Доп. 79, Р. 7, о. 5, поз. 262 |  |  | 55 | 0 |  | 0 | 30 | 0 | 1 | 1 | 1 | 1 | 1 | 1 |  | 93 | 62 |  |  |  | 1566 | 0 | 0 | [5 empty] | 0 |  | 0 | 147.83 | 328.5 | 0 | 0 | 0 | 0 | 0 | 0 | 0 | 0 | 0 | [13 empty] | 0 | 0 | 1 | 1 |  |  |  | 1010 | 100 шт. | 100 шт. | 100 | [6 empty] | 56938723 | 30 | Строительные работы | 0 |  | 1 | 55 | ТСН-2001.3-70. Металлические конструкции | ТСН-2001.3-70-4 |  |  |  | 1024 | 328.5 | 328.5 | 0 | 0 | 0 | 0 | 0 | [18 empty] | 0 | 0 | 0 |  |  |  |  | 93 | 62 |  |  |  |  | 1 |  | 745037488 | 2 | 1 | -2 | 0 | 0 | 0 | 147.83 | 147.83 | 0 | 0 |  | 0 | 3 | 0 |  | 0 | 1 | 0 | 0 | 0 | 0 |  |  |  | 0 | 0
18 | 1 | 398 |  |  | 1.7-5-262 | Анкер забивной, латунный, внутренняя резьба М10, диаметр 12 мм, длина 34 мм | 100 шт. | 0.45 | 0.5 | 0.5 |  |  |  | 2378.58 | 2378.58 | 0 | 0 | 0 | 0 | 0 | 0 | 0 | 0 | 0 |  | -1 | 328.5 | 328.5 | 0 | 0 | 0 | 0 | 0 | 0 | 0 | 328.5 | 328.5 | 0 | 0 | 0 | 0 | 0 | 0 | 0 | 93 | 62 | 1 | 1 |  |  | 1 | 1 | 1 | 16.09 |  |  |  |  | 3 | 1 | ТСН-2001.1 Доп. 79, Р. 7, о. 5, поз. 262 |  |  | 55 | 0 | 1.7-5-262 | 1 | 30 | 0 | 1 | 1 | 1 | 1 | 1 | 1 |  | 93 | 62 |  |  |  | 1566 | 0 | 0 | [5 empty] | 0 |  | 0 | 2378.58 | 5285.57 | 0 | 0 | 0 | 0 | 0 | 0 | 0 | 0 | 0 | [13 empty] | 0 | 0 | 1 | 1 |  |  |  | 1010 | 100 шт. | 100 шт. | 100 | [6 empty] | 56938723 | 30 | Строительные работы | 0 |  | 1 | 55 | ТСН-2001.3-70. Металлические конструкции | ТСН-2001.3-70-4 |  |  |  | 1024 | 328.5 | 328.5 | 0 | 0 | 0 | 0 | 0 | [18 empty] | 0 | 0 | 0 |  |  |  |  | 93 | 62 |  |  |  |  | 1 |  | 745037488 | 2 | 1 | 2 | 0 | 0 | 0 | 2378.58 | 2378.58 | 0 | 0 |  | 0 | 3 | 0 |  | 0 | 1 | 0 | 0 | 0 | 0 |  |  |  | 0 | 0
17 | 1 | 402 | 431 | 23 | 3.9-72-2 | Установка распорных анкеров в готовые отверстия | 100 шт. | 0.9 | 0 | 0.9 |  |  |  | 266.63 | 0 | 3.65 | 0.56 | 262.98 | 0 | 18.0907 | 0 | 0 | 245.09 | 163.39 |  | 55747649 | 272.5452 | 0 | 3.735 | 0.57 | 268.8102 | 0 | 18.492 | 0 | 0 | 197.28 | 0 | 2.49 | 0.38 | 194.79 | 0 | 13.4 | 0 | 0 | 93 | 62 | 1.087 | 1 |  |  | 1 | 1 | 1 | 1 |  |  |  |  | 0 | 1 | ТСН-2001.3 Доп. 74, Сб. 9, т. 72, поз. 2 |  |  | 13 | 0 | 3.9-72-2 | 1 | 30 | 0 | 1 | 1 | 1 | 1 | 1 | 1 |  | 93 | 62 |  |  |  | 1566 | 0 | 0 | [5 empty] | 0 | Поправка: Гл.12.Прил.8.п.8. 3_12.00.01.11.001 Наименование: При наличии напряженных и стесненных условий производства работ (стесненность, сложность складирования и транспортной логистики и т.п.) для объектов, расположенных в пределах круговой магистральной системы улиц "Садовое кольцо" города Москвы Поправка: Гл.6.Прил.2.2.п.2.2.6_06.00.01.07.001 Наименование: При выполнении при капитальном ремонте и реконструкции работ, аналогичных технологическим процессам, характерным для нового строительства, и отсутствующих в сборниках на ремонтно-строительные работы ТСН-2001.6 | 0 | 266.63 | 0 | 4.06 | 0.62 | 292.2 | 0 | 20.1008 | 0 | 0 | 245.15 | 163.43 |  | 61 |  | *1)*1 | *1,2)*1,25 | *1,2)*1,25 | *1,2)*1,15 |  | *1,2)*1,15 | *1,2)*1,25 |  |  |  | 0 | 0 | 1 | 1 |  |  |  | 1010 | 100 шт. | 100 шт. | 100 | [6 empty] | 56938679 | 30 | Строительные работы | 0 |  | 1 | 13 | ТСН-2001.3-9. Металлические конструкции | ТСН-2001.3-9-1 |  | Поправка: Гл.12.Прил.8.п.8. 3_12.00.01.11.001 Поправка: Гл.6.Прил.2.2.п.2.2.6_06.00.01.07.001 |  | 0 | 197.28 | 0 | 2.49 | 0.38 | 194.79 | 13.4 | 0 | 0 | [17 empty] | 0 | 0 | 0 |  |  |  |  | 93 | 62 |  |  |  |  | 1 |  | -1557177518 | 2 | 1 | 2 | 0 | 0 | 0 | 675.11 | 675.11 | 0 | 0 |  | 0 | 3 | 0 |  | 0 | 1 | 0 | 0 | 0 | 0 |  |  |  | 0 | 0
17 | 1 | 406 | 434 | 23 | 3.9-72-2 | Установка распорных анкеров в готовые отверстия | 100 шт. | 0.9 | 0 | 0.9 |  |  |  | 14881.3 | 0 | 62.38 | 31.56 | 14818.92 | 0 | 18.0907 | 0 | 0 | 13810.95 | 9207.3 |  | 55747651 | 272.5452 | 0 | 3.735 | 0.57 | 268.8102 | 0 | 18.492 | 0 | 0 | 197.28 | 0 | 2.49 | 0.38 | 194.79 | 0 | 13.4 | 0 | 0 | 93 | 62 | 1.087 | 1 |  |  | 1 | 56.35 | 17.09 | 1 |  |  |  |  | 0 | 1 | ТСН-2001.3 Доп. 74, Сб. 9, т. 72, поз. 2 |  |  | 13 | 0 | 3.9-72-2 | 1 | 30 | 0 | 56.35 | 1 | 1 | 1 | 1 | 1 |  | 93 | 62 |  |  |  | 1566 | 0 | 0 | [5 empty] | 0 | Поправка: Гл.12.Прил.8.п.8. 3_12.00.01.11.001 Наименование: При наличии напряженных и стесненных условий производства работ (стесненность, сложность складирования и транспортной логистики и т.п.) для объектов, расположенных в пределах круговой магистральной системы улиц "Садовое кольцо" города Москвы Поправка: Гл.6.Прил.2.2.п.2.2.6_06.00.01.07.001 Наименование: При выполнении при капитальном ремонте и реконструкции работ, аналогичных технологическим процессам, характерным для нового строительства, и отсутствующих в сборниках на ремонтно-строительные работы ТСН-2001.6 | 0 | 14881.3 | 0 | 69.39 | 34.94 | 16465.47 | 0 | 20.1008 | 0 | 0 | 13814.09 | 9209.39 |  | 63 |  | *1)*1 | *1,2)*1,25 | *1,2)*1,25 | *1,2)*1,15 |  | *1,2)*1,15 | *1,2)*1,25 |  |  |  | 0 | 0 | 1 | 1 |  |  |  | 1010 | 100 шт. | 100 шт. | 100 | [6 empty] | 56938679 | 30 | Строительные работы | 0 |  | 1 | 13 | ТСН-2001.3-9. Металлические конструкции | ТСН-2001.3-9-1 |  | Поправка: Гл.12.Прил.8.п.8. 3_12.00.01.11.001 Поправка: Гл.6.Прил.2.2.п.2.2.6_06.00.01.07.001 |  | 0 | 197.28 | 0 | 2.49 | 0.38 | 194.79 | 13.4 | 0 | 0 | [17 empty] | 0 | 0 | 0 |  |  |  |  | 93 | 62 |  |  |  |  | 1 |  | -1557177518 | 2 | 1 | 2 | 0 | 0 | 0 | 37899.55 | 37899.55 | 0 | 0 |  | 0 | 3 | 0 |  | 0 | 1 | 0 | 0 | 0 | 0 |  |  |  | 0 | 0
18 | 1 | 401 |  | 23,1 | 1.3-4-176 | Шпилька анкерная, стальная, резьбовая, оцинкованная, в комплекте с шайбой и гайкой, М12x110 мм | шт. | 45 | 50 | 50 |  |  |  | 595.35 | 595.35 | 0 | 0 | 0 | 0 | 0 | 0 | 0 | 0 | 0 |  | 55747649 | 13.23 | 13.23 | 0 | 0 | 0 | 0 | 0 | 0 | 0 | 13.23 | 13.23 | 0 | 0 | 0 | 0 | 0 | 0 | 0 | 93 | 62 | 1 | 1 |  |  | 1 | 1 | 1 | 1 |  |  |  |  | 3 | 1 | ТСН-2001.1 Доп. 73, Р. 3, о. 4, поз. 176 |  |  | 13 | 0 |  | 0 | 30 | 0 | 1 | 1 | 1 | 1 | 1 | 1 |  | 93 | 62 |  |  |  | 1566 | 0 | 0 | [5 empty] | 0 | Поправка: Гл.12.Прил.8.п.8. 3_12.00.01.11.001 Наименование: При наличии напряженных и стесненных условий производства работ (стесненность, сложность складирования и транспортной логистики и т.п.) для объектов, расположенных в пределах круговой магистральной системы улиц "Садовое кольцо" города Москвы Поправка: Гл.6.Прил.2.2.п.2.2.6_06.00.01.07.001 Наименование: При выполнении при капитальном ремонте и реконструкции работ, аналогичных технологическим процессам, характерным для нового строительства, и отсутствующих в сборниках на ремонтно-строительные работы ТСН-2001.6 | 0 | 595.35 | 13.23 | 0 | 0 | 0 | 0 | 0 | 0 | 0 | 0 | 0 | [13 empty] | 0 | 0 | 1 | 1 |  |  |  | 1010 | шт. | шт. | 1 | [6 empty] | 56938679 | 30 | Строительные работы | 0 |  | 1 | 13 | ТСН-2001.3-9. Металлические конструкции | ТСН-2001.3-9-1 |  | Поправка: Гл.12.Прил.8.п.8. 3_12.00.01.11.001 Поправка: Гл.6.Прил.2.2.п.2.2.6_06.00.01.07.001 |  | 0 | 13.23 | 13.23 | 0 | 0 | 0 | 0 | 0 | [18 empty] | 0 | 0 | 0 |  |  |  |  | 93 | 62 |  |  |  |  | 1 |  | -335723436 | 2 | 1 | -2 | 0 | 0 | 0 | 595.35 | 595.35 | 0 | 0 |  | 0 | 3 | 0 |  | 0 | 1 | 0 | 0 | 0 | 0 |  |  | *1)*1 | 0 | 0
18 | 1 | 405 |  | 23,1 | 1.3-4-176 | Шпилька анкерная, стальная, резьбовая, оцинкованная, в комплекте с шайбой и гайкой, М12x110 мм | шт. | 45 | 50 | 50 |  |  |  | 8608.76 | 8608.76 | 0 | 0 | 0 | 0 | 0 | 0 | 0 | 0 | 0 |  | 55747651 | 13.23 | 13.23 | 0 | 0 | 0 | 0 | 0 | 0 | 0 | 13.23 | 13.23 | 0 | 0 | 0 | 0 | 0 | 0 | 0 | 93 | 62 | 1 | 1 |  |  | 1 | 1 | 1 | 14.46 |  |  |  |  | 3 | 1 | ТСН-2001.1 Доп. 73, Р. 3, о. 4, поз. 176 |  |  | 13 | 0 | 1.3-4-176 | 1 | 30 | 0 | 1 | 1 | 1 | 1 | 1 | 1 |  | 93 | 62 |  |  |  | 1566 | 0 | 0 | [5 empty] | 0 | Поправка: Гл.12.Прил.8.п.8. 3_12.00.01.11.001 Наименование: При наличии напряженных и стесненных условий производства работ (стесненность, сложность складирования и транспортной логистики и т.п.) для объектов, расположенных в пределах круговой магистральной системы улиц "Садовое кольцо" города Москвы Поправка: Гл.6.Прил.2.2.п.2.2.6_06.00.01.07.001 Наименование: При выполнении при капитальном ремонте и реконструкции работ, аналогичных технологическим процессам, характерным для нового строительства, и отсутствующих в сборниках на ремонтно-строительные работы ТСН-2001.6 | 0 | 8608.76 | 191.31 | 0 | 0 | 0 | 0 | 0 | 0 | 0 | 0 | 0 | [13 empty] | 0 | 0 | 1 | 1 |  |  |  | 1010 | шт. | шт. | 1 | [6 empty] | 56938679 | 30 | Строительные работы | 0 |  | 1 | 13 | ТСН-2001.3-9. Металлические конструкции | ТСН-2001.3-9-1 |  | Поправка: Гл.12.Прил.8.п.8. 3_12.00.01.11.001 Поправка: Гл.6.Прил.2.2.п.2.2.6_06.00.01.07.001 |  | 0 | 13.23 | 13.23 | 0 | 0 | 0 | 0 | 0 | [18 empty] | 0 | 0 | 0 |  |  |  |  | 93 | 62 |  |  |  |  | 1 |  | -335723436 | 2 | 1 | 2 | 0 | 0 | 0 | 8608.76 | 8608.76 | 0 | 0 |  | 0 | 3 | 0 |  | 0 | 1 | 0 | 0 | 0 | 0 |  |  | *1)*1 | 0 | 0
18 | 1 | 402 |  | 23,2 | 1.7-5-262 | Анкер забивной, латунный, внутренняя резьба М10, диаметр 12 мм, длина 34 мм | 100 шт. | 0.45 | 0.5 | 0.5 |  |  |  | 147.83 | 147.83 | 0 | 0 | 0 | 0 | 0 | 0 | 0 | 0 | 0 |  | 55747649 | 328.5 | 328.5 | 0 | 0 | 0 | 0 | 0 | 0 | 0 | 328.5 | 328.5 | 0 | 0 | 0 | 0 | 0 | 0 | 0 | 93 | 62 | 1 | 1 |  |  | 1 | 1 | 1 | 1 |  |  |  |  | 3 | 1 | ТСН-2001.1 Доп. 79, Р. 7, о. 5, поз. 262 |  |  | 13 | 0 |  | 0 | 30 | 0 | 1 | 1 | 1 | 1 | 1 | 1 |  | 93 | 62 |  |  |  | 1566 | 0 | 0 | [5 empty] | 0 | Поправка: Гл.12.Прил.8.п.8. 3_12.00.01.11.001 Наименование: При наличии напряженных и стесненных условий производства работ (стесненность, сложность складирования и транспортной логистики и т.п.) для объектов, расположенных в пределах круговой магистральной системы улиц "Садовое кольцо" города Москвы Поправка: Гл.6.Прил.2.2.п.2.2.6_06.00.01.07.001 Наименование: При выполнении при капитальном ремонте и реконструкции работ, аналогичных технологическим процессам, характерным для нового строительства, и отсутствующих в сборниках на ремонтно-строительные работы ТСН-2001.6 | 0 | 147.83 | 328.5 | 0 | 0 | 0 | 0 | 0 | 0 | 0 | 0 | 0 | [13 empty] | 0 | 0 | 1 | 1 |  |  |  | 1010 | 100 шт. | 100 шт. | 100 | [6 empty] | 56938679 | 30 | Строительные работы | 0 |  | 1 | 13 | ТСН-2001.3-9. Металлические конструкции | ТСН-2001.3-9-1 |  | Поправка: Гл.12.Прил.8.п.8. 3_12.00.01.11.001 Поправка: Гл.6.Прил.2.2.п.2.2.6_06.00.01.07.001 |  | 0 | 328.5 | 328.5 | 0 | 0 | 0 | 0 | 0 | [18 empty] | 0 | 0 | 0 |  |  |  |  | 93 | 62 |  |  |  |  | 1 |  | 745037488 | 2 | 1 | -2 | 0 | 0 | 0 | 147.83 | 147.83 | 0 | 0 |  | 0 | 3 | 0 |  | 0 | 1 | 0 | 0 | 0 | 0 |  |  | *1)*1 | 0 | 0
18 | 1 | 406 |  | 23,2 | 1.7-5-262 | Анкер забивной, латунный, внутренняя резьба М10, диаметр 12 мм, длина 34 мм | 100 шт. | 0.45 | 0.5 | 0.5 |  |  |  | 2378.58 | 2378.58 | 0 | 0 | 0 | 0 | 0 | 0 | 0 | 0 | 0 |  | 55747651 | 328.5 | 328.5 | 0 | 0 | 0 | 0 | 0 | 0 | 0 | 328.5 | 328.5 | 0 | 0 | 0 | 0 | 0 | 0 | 0 | 93 | 62 | 1 | 1 |  |  | 1 | 1 | 1 | 16.09 |  |  |  |  | 3 | 1 | ТСН-2001.1 Доп. 79, Р. 7, о. 5, поз. 262 |  |  | 13 | 0 | 1.7-5-262 | 1 | 30 | 0 | 1 | 1 | 1 | 1 | 1 | 1 |  | 93 | 62 |  |  |  | 1566 | 0 | 0 | [5 empty] | 0 | Поправка: Гл.12.Прил.8.п.8. 3_12.00.01.11.001 Наименование: При наличии напряженных и стесненных условий производства работ (стесненность, сложность складирования и транспортной логистики и т.п.) для объектов, расположенных в пределах круговой магистральной системы улиц "Садовое кольцо" города Москвы Поправка: Гл.6.Прил.2.2.п.2.2.6_06.00.01.07.001 Наименование: При выполнении при капитальном ремонте и реконструкции работ, аналогичных технологическим процессам, характерным для нового строительства, и отсутствующих в сборниках на ремонтно-строительные работы ТСН-2001.6 | 0 | 2378.58 | 5285.57 | 0 | 0 | 0 | 0 | 0 | 0 | 0 | 0 | 0 | [13 empty] | 0 | 0 | 1 | 1 |  |  |  | 1010 | 100 шт. | 100 шт. | 100 | [6 empty] | 56938679 | 30 | Строительные работы | 0 |  | 1 | 13 | ТСН-2001.3-9. Металлические конструкции | ТСН-2001.3-9-1 |  | Поправка: Гл.12.Прил.8.п.8. 3_12.00.01.11.001 Поправка: Гл.6.Прил.2.2.п.2.2.6_06.00.01.07.001 |  | 0 | 328.5 | 328.5 | 0 | 0 | 0 | 0 | 0 | [18 empty] | 0 | 0 | 0 |  |  |  |  | 93 | 62 |  |  |  |  | 1 |  | 745037488 | 2 | 1 | 2 | 0 | 0 | 0 | 2378.58 | 2378.58 | 0 | 0 |  | 0 | 3 | 0 |  | 0 | 1 | 0 | 0 | 0 | 0 |  |  | *1)*1 | 0 | 0
17 | 1 | 413 | 441 | 24 | 3.13-9-2 | Огрунтовка металлических поверхностей грунтовкой ГФ-021 за один раз | 100 м2 | 0.648 | 0 | 0.648 |  |  |  | 89.41 | 6.12 | 13.88 | 0.25 | 69.41 | 0 | 4.9716 | 0 | 0 | 65.48 | 35.53 |  | 55747649 | 132.1994 | 9.44 | 20.46 | 0.375 | 102.2994 | 0 | 7.3278 | 0 | 0 | 97.21 | 9.44 | 13.64 | 0.25 | 74.13 | 0 | 5.31 | 0 | 0 | 94 | 51 | 1.047 | 1 |  |  | 1 | 1 | 1 | 1 |  |  |  |  | 0 | 1 | ТСН-2001.3 Доп. 79, Сб. 13, т. 9, поз. 2 |  |  | 17 | 0 | 3.13-9-2 | 1 | 30 | 0 | 1 | 1 | 1 | 1 | 1 | 1 |  | 94 | 51 |  |  |  | 1566 | 0 | 0 | [5 empty] | 0 | Поправка: Гл.12.Прил.8.п.8. 3_12.00.01.11.001 Наименование: При наличии напряженных и стесненных условий производства работ (стесненность, сложность складирования и транспортной логистики и т.п.) для объектов, расположенных в пределах круговой магистральной системы улиц "Садовое кольцо" города Москвы Поправка: Гл.6.Прил.2.2.п.2.2.6_06.00.01.07.001 Наименование: При выполнении при капитальном ремонте и реконструкции работ, аналогичных технологическим процессам, характерным для нового строительства, и отсутствующих в сборниках на ремонтно-строительные работы ТСН-2001.6 | 0 | 89.41 | 9.44 | 21.42 | 0.39 | 107.11 | 0 | 7.6722 | 0 | 0 | 65.61 | 35.6 |  | 65 |  | *1)*1 | *1,2)*1,25 | *1,2)*1,25 | *1,2)*1,15 |  | *1,2)*1,15 | *1,2)*1,25 |  |  |  | 0 | 0 | 1 | 1 |  |  |  | 1005 | 100 м2 | 100 м2 | 100 | [6 empty] | 56938683 | 30 | Строительные работы | 0 |  | 1 | 17 | ТСН-2001.3-13. Защита строительных конструкций и оборудования от коррозии | ТСН-2001.3-13-1 |  | Поправка: Гл.12.Прил.8.п.8. 3_12.00.01.11.001 Поправка: Гл.6.Прил.2.2.п.2.2.6_06.00.01.07.001 |  | 131072 | 97.21 | 9.44 | 13.64 | 0.25 | 74.13 | 5.31 | 0 | 0 | [17 empty] | 0 | 0 | 0 |  |  |  |  | 94 | 51 |  |  |  |  | 1 |  | -979455668 | 2 | 1 | 2 | 0 | 0 | 0 | 190.42 | 190.42 | 0 | 0 |  | 0 | 3 | 0 |  | 0 | 1 | 0 | 0 | 0 | 0 |  |  |  | 0 | 0
17 | 1 | 420 | 448 | 24 | 3.13-9-2 | Огрунтовка металлических поверхностей грунтовкой ГФ-021 за один раз | 100 м2 | 0.648 | 0 | 0.648 |  |  |  | 4288.91 | 213.04 | 164.62 | 14.09 | 3911.25 | 0 | 4.9716 | 0 | 0 | 3689.82 | 2001.92 |  | 55747651 | 132.1994 | 9.44 | 20.46 | 0.375 | 102.2994 | 0 | 7.3278 | 0 | 0 | 97.21 | 9.44 | 13.64 | 0.25 | 74.13 | 0 | 5.31 | 0 | 0 | 94 | 51 | 1.047 | 1 |  |  | 1 | 56.35 | 11.86 | 34.81 |  |  |  |  | 0 | 1 | ТСН-2001.3 Доп. 79, Сб. 13, т. 9, поз. 2 |  |  | 17 | 0 | 3.13-9-2 | 1 | 30 | 0 | 56.35 | 1 | 1 | 1 | 1 | 1 |  | 94 | 51 |  |  |  | 1566 | 0 | 0 | [5 empty] | 0 | Поправка: Гл.12.Прил.8.п.8. 3_12.00.01.11.001 Наименование: При наличии напряженных и стесненных условий производства работ (стесненность, сложность складирования и транспортной логистики и т.п.) для объектов, расположенных в пределах круговой магистральной системы улиц "Садовое кольцо" города Москвы Поправка: Гл.6.Прил.2.2.п.2.2.6_06.00.01.07.001 Наименование: При выполнении при капитальном ремонте и реконструкции работ, аналогичных технологическим процессам, характерным для нового строительства, и отсутствующих в сборниках на ремонтно-строительные работы ТСН-2001.6 | 0 | 4288.91 | 328.61 | 254.04 | 21.98 | 6035.65 | 0 | 7.6722 | 0 | 0 | 3697.24 | 2005.95 |  | 67 |  | *1)*1 | *1,2)*1,25 | *1,2)*1,25 | *1,2)*1,15 |  | *1,2)*1,15 | *1,2)*1,25 |  |  |  | 0 | 0 | 1 | 1 |  |  |  | 1005 | 100 м2 | 100 м2 | 100 | [6 empty] | 56938683 | 30 | Строительные работы | 0 |  | 1 | 17 | ТСН-2001.3-13. Защита строительных конструкций и оборудования от коррозии | ТСН-2001.3-13-1 |  | Поправка: Гл.12.Прил.8.п.8. 3_12.00.01.11.001 Поправка: Гл.6.Прил.2.2.п.2.2.6_06.00.01.07.001 |  | 131072 | 97.21 | 9.44 | 13.64 | 0.25 | 74.13 | 5.31 | 0 | 0 | [17 empty] | 0 | 0 | 0 |  |  |  |  | 94 | 51 |  |  |  |  | 1 |  | -979455668 | 2 | 1 | 2 | 0 | 0 | 0 | 9980.65 | 9980.65 | 0 | 0 |  | 0 | 3 | 0 |  | 0 | 1 | 0 | 0 | 0 | 0 |  |  |  | 0 | 0
18 | 1 | 412 |  | 24,1 | 1.1-1-165 | Грунтовка глифталевая, типа ГФ-021 | т | 0.005832 | 0.009 | 0.009 |  |  |  | 108.78 | 108.78 | 0 | 0 | 0 | 0 | 0 | 0 | 0 | 0 | 0 |  | 55747649 | 18653.07 | 18653.07 | 0 | 0 | 0 | 0 | 0 | 0 | 0 | 18653.07 | 18653.07 | 0 | 0 | 0 | 0 | 0 | 0 | 0 | 94 | 51 | 1 | 1 |  |  | 1 | 1 | 1 | 1 |  |  |  |  | 3 | 1 | ТСН-2001.1 Доп. 79, Р. 1, о. 1, поз. 165 |  |  | 17 | 0 |  | 0 | 30 | 0 | 1 | 1 | 1 | 1 | 1 | 1 |  | 94 | 51 |  |  |  | 1566 | 0 | 0 | [5 empty] | 0 | Поправка: Гл.12.Прил.8.п.8. 3_12.00.01.11.001 Наименование: При наличии напряженных и стесненных условий производства работ (стесненность, сложность складирования и транспортной логистики и т.п.) для объектов, расположенных в пределах круговой магистральной системы улиц "Садовое кольцо" города Москвы Поправка: Гл.6.Прил.2.2.п.2.2.6_06.00.01.07.001 Наименование: При выполнении при капитальном ремонте и реконструкции работ, аналогичных технологическим процессам, характерным для нового строительства, и отсутствующих в сборниках на ремонтно-строительные работы ТСН-2001.6 | 0 | 108.78 | 18653.07 | 0 | 0 | 0 | 0 | 0 | 0 | 0 | 0 | 0 | [13 empty] | 0 | 0 | 1 | 1 |  |  |  | 1009 | т | т | 1000 | [6 empty] | 56938683 | 30 | Строительные работы | 0 |  | 1 | 17 | ТСН-2001.3-13. Защита строительных конструкций и оборудования от коррозии | ТСН-2001.3-13-1 |  | Поправка: Гл.12.Прил.8.п.8. 3_12.00.01.11.001 Поправка: Гл.6.Прил.2.2.п.2.2.6_06.00.01.07.001 |  | 0 | 18653.07 | 18653.07 | 0 | 0 | 0 | 0 | 0 | [18 empty] | 0 | 0 | 0 |  |  |  |  | 94 | 51 |  |  |  |  | 1 |  | 650902129 | 2 | 1 | -2 | 0 | 0 | 0 | 108.78 | 108.78 | 0 | 0 |  | 0 | 3 | 0 |  | 0 | 1 | 0 | 0 | 0 | 0 |  |  | *1)*1 | 0 | 0
18 | 1 | 419 |  | 24,1 | 1.1-1-165 | Грунтовка глифталевая, типа ГФ-021 | т | 0.005832 | 0.009 | 0.009 |  |  |  | 390.52 | 390.52 | 0 | 0 | 0 | 0 | 0 | 0 | 0 | 0 | 0 |  | 55747651 | 18653.07 | 18653.07 | 0 | 0 | 0 | 0 | 0 | 0 | 0 | 18653.07 | 18653.07 | 0 | 0 | 0 | 0 | 0 | 0 | 0 | 94 | 51 | 1 | 1 |  |  | 1 | 1 | 1 | 3.59 |  |  |  |  | 3 | 1 | ТСН-2001.1 Доп. 79, Р. 1, о. 1, поз. 165 |  |  | 17 | 0 | 1.1-1-165 | 1 | 30 | 0 | 1 | 1 | 1 | 1 | 1 | 1 |  | 94 | 51 |  |  |  | 1566 | 0 | 0 | [5 empty] | 0 | Поправка: Гл.12.Прил.8.п.8. 3_12.00.01.11.001 Наименование: При наличии напряженных и стесненных условий производства работ (стесненность, сложность складирования и транспортной логистики и т.п.) для объектов, расположенных в пределах круговой магистральной системы улиц "Садовое кольцо" города Москвы Поправка: Гл.6.Прил.2.2.п.2.2.6_06.00.01.07.001 Наименование: При выполнении при капитальном ремонте и реконструкции работ, аналогичных технологическим процессам, характерным для нового строительства, и отсутствующих в сборниках на ремонтно-строительные работы ТСН-2001.6 | 0 | 390.52 | 66964.52 | 0 | 0 | 0 | 0 | 0 | 0 | 0 | 0 | 0 | [13 empty] | 0 | 0 | 1 | 1 |  |  |  | 1009 | т | т | 1000 | [6 empty] | 56938683 | 30 | Строительные работы | 0 |  | 1 | 17 | ТСН-2001.3-13. Защита строительных конструкций и оборудования от коррозии | ТСН-2001.3-13-1 |  | Поправка: Гл.12.Прил.8.п.8. 3_12.00.01.11.001 Поправка: Гл.6.Прил.2.2.п.2.2.6_06.00.01.07.001 |  | 0 | 18653.07 | 18653.07 | 0 | 0 | 0 | 0 | 0 | [18 empty] | 0 | 0 | 0 |  |  |  |  | 94 | 51 |  |  |  |  | 1 |  | 650902129 | 2 | 1 | 2 | 0 | 0 | 0 | 390.52 | 390.52 | 0 | 0 |  | 0 | 3 | 0 |  | 0 | 1 | 0 | 0 | 0 | 0 |  |  | *1)*1 | 0 | 0
17 | 1 | 425 | 453 | 25 | 3.13-11-8 | Окраска огрунтованных металлических поверхностей эмалями ПФ-115 | 100 м2 | 0.648 | 0 | 0.648 |  |  |  | 212.08 | 186.33 | 2.02 | 0.25 | 23.73 | 0 | 1.9943 | 0 | 0 | 22.54 | 12.23 |  | 55747649 | 325.493 | 287.54 | 2.97 | 0.375 | 34.983 | 0 | 2.9394 | 0 | 0 | 314.87 | 287.54 | 1.98 | 0.25 | 25.35 | 0 | 2.13 | 0 | 0 | 94 | 51 | 1.047 | 1 |  |  | 1 | 1 | 1 | 1 |  |  |  |  | 0 | 1 | ТСН-2001.3 Доп. 79, Сб. 13, т. 11, поз. 8 |  |  | 17 | 0 | 3.13-11-8 | 1 | 30 | 0 | 1 | 1 | 1 | 1 | 1 | 1 |  | 94 | 51 |  |  |  | 1566 | 0 | 0 | [5 empty] | 0 | Поправка: Гл.12.Прил.8.п.8. 3_12.00.01.11.001 Наименование: При наличии напряженных и стесненных условий производства работ (стесненность, сложность складирования и транспортной логистики и т.п.) для объектов, расположенных в пределах круговой магистральной системы улиц "Садовое кольцо" города Москвы Поправка: Гл.6.Прил.2.2.п.2.2.6_06.00.01.07.001 Наименование: При выполнении при капитальном ремонте и реконструкции работ, аналогичных технологическим процессам, характерным для нового строительства, и отсутствующих в сборниках на ремонтно-строительные работы ТСН-2001.6 | 0 | 212.08 | 287.54 | 3.11 | 0.39 | 36.63 | 0 | 3.0776 | 0 | 0 | 22.67 | 12.3 |  | 69 |  | *1)*1 | *1,2)*1,25 | *1,2)*1,25 | *1,2)*1,15 |  | *1,2)*1,15 | *1,2)*1,25 |  |  |  | 0 | 0 | 1 | 1 |  |  |  | 1005 | 100 м2 | 100 м2 | 100 | [6 empty] | 56938683 | 30 | Строительные работы | 0 |  | 1 | 17 | ТСН-2001.3-13. Защита строительных конструкций и оборудования от коррозии | ТСН-2001.3-13-1 |  | Поправка: Гл.12.Прил.8.п.8. 3_12.00.01.11.001 Поправка: Гл.6.Прил.2.2.п.2.2.6_06.00.01.07.001 |  | 131072 | 314.87 | 287.54 | 1.98 | 0.25 | 25.35 | 2.13 | 0 | 0 | [17 empty] | 0 | 0 | 0 |  |  |  |  | 94 | 51 |  |  |  |  | 1 |  | 1419895163 | 2 | 1 | 2 | 0 | 0 | 0 | 246.85 | 246.85 | 0 | 0 |  | 0 | 3 | 0 |  | 0 | 1 | 0 | 0 | 0 | 0 |  |  |  | 0 | 0
17 | 1 | 430 | 458 | 25 | 3.13-11-8 | Окраска огрунтованных металлических поверхностей эмалями ПФ-115 | 100 м2 | 0.648 | 0 | 0.648 |  |  |  | 2013.44 | 642.84 | 33.41 | 14.09 | 1337.19 | 0 | 1.9943 | 0 | 0 | 1270.2 | 689.15 |  | 55747651 | 325.493 | 287.54 | 2.97 | 0.375 | 34.983 | 0 | 2.9394 | 0 | 0 | 314.87 | 287.54 | 1.98 | 0.25 | 25.35 | 0 | 2.13 | 0 | 0 | 94 | 51 | 1.047 | 1 |  |  | 1 | 56.35 | 16.54 | 3.45 |  |  |  |  | 0 | 1 | ТСН-2001.3 Доп. 79, Сб. 13, т. 11, поз. 8 |  |  | 17 | 0 | 3.13-11-8 | 1 | 30 | 0 | 56.35 | 1 | 1 | 1 | 1 | 1 |  | 94 | 51 |  |  |  | 1566 | 0 | 0 | [5 empty] | 0 | Поправка: Гл.12.Прил.8.п.8. 3_12.00.01.11.001 Наименование: При наличии напряженных и стесненных условий производства работ (стесненность, сложность складирования и транспортной логистики и т.п.) для объектов, расположенных в пределах круговой магистральной системы улиц "Садовое кольцо" города Москвы Поправка: Гл.6.Прил.2.2.п.2.2.6_06.00.01.07.001 Наименование: При выполнении при капитальном ремонте и реконструкции работ, аналогичных технологическим процессам, характерным для нового строительства, и отсутствующих в сборниках на ремонтно-строительные работы ТСН-2001.6 | 0 | 2013.44 | 992.01 | 51.44 | 21.98 | 2064.1 | 0 | 3.0776 | 0 | 0 | 1277.62 | 693.18 |  | 71 |  | *1)*1 | *1,2)*1,25 | *1,2)*1,25 | *1,2)*1,15 |  | *1,2)*1,15 | *1,2)*1,25 |  |  |  | 0 | 0 | 1 | 1 |  |  |  | 1005 | 100 м2 | 100 м2 | 100 | [6 empty] | 56938683 | 30 | Строительные работы | 0 |  | 1 | 17 | ТСН-2001.3-13. Защита строительных конструкций и оборудования от коррозии | ТСН-2001.3-13-1 |  | Поправка: Гл.12.Прил.8.п.8. 3_12.00.01.11.001 Поправка: Гл.6.Прил.2.2.п.2.2.6_06.00.01.07.001 |  | 131072 | 314.87 | 287.54 | 1.98 | 0.25 | 25.35 | 2.13 | 0 | 0 | [17 empty] | 0 | 0 | 0 |  |  |  |  | 94 | 51 |  |  |  |  | 1 |  | 1419895163 | 2 | 1 | 2 | 0 | 0 | 0 | 3972.79 | 3972.79 | 0 | 0 |  | 0 | 3 | 0 |  | 0 | 1 | 0 | 0 | 0 | 0 |  |  |  | 0 | 0
17 | 1 | 437 | 465 |  | 4.12-53-10 | Монтаж арматуры приварной с ручным приводом или без привода на номинальное давление до 10 МПа, номинальный диаметр 100 мм | 1 ШТ. | 1 | 0 | 1 |  |  |  | 156.83 | 4.45 | 15.03 | 0.49 | 137.35 | 0 | 10.8834 | 0 | 0 | 124.06 | 63.41 |  | -1 | 147.142 | 4.33 | 14.088 | 0.456 | 128.724 | 0 | 10.2 | 0 | 0 | 123.34 | 4.33 | 11.74 | 0.38 | 107.27 | 0 | 8.5 | 0 | 0 | 90 | 46 | 1.067 | 1.028 |  |  | 1 | 1 | 1 | 1 |  |  |  |  | 0 | 2 | ТСН-2001.4 Доп. 79, Сб. 12, т. 53, поз. 10 |  |  | 73 | 0 | 4.12-53-10 | 1 | 40 | 0 | 1 | 1 | 1 | 1 | 1 | 1 |  | 90 | 46 |  |  |  | 1566 | 0 | 0 | [5 empty] | 0 | Поправка: Гл.12.Прил.8.п.8. 3_12.00.01.11.001 Наименование: При наличии напряженных и стесненных условий производства работ (стесненность, сложность складирования и транспортной логистики и т.п.) для объектов, расположенных в пределах круговой магистральной системы улиц "Садовое кольцо" города Москвы | 0 | 156.83 | 4.45 | 15.03 | 0.49 | 137.35 | 0 | 10.8834 | 0 | 0 | 124.06 | 63.41 |  | 73 |  | *1 | *1,2 | *1,2 | *1,2 |  | *1,2 | *1,2 |  |  |  | 0 | 0 | 1 | 1 |  |  |  | 1013 | 1 ШТ. | 1 ШТ. | 1 | [6 empty] | 56938740 | 40 | Монтаж оборудования | 0 |  | 2 | 73 | ТСН-2001.4-12. Технологические трубопроводы | ТСН-2001.4-12-1 |  | Поправка: Гл.12.Прил.8.п.8. 3_12.00.01.11.001 |  | 132096 | 123.34 | 4.33 | 11.74 | 0.38 | 107.27 | 8.5 | 0 | 0 | [17 empty] | 0 | 0 | 2 |  |  |  |  | 90 | 46 |  |  |  |  | 1 |  | -1550498539 | 2 | 1 | 2 | 0 | 0 | 0 | 344.3 | 0 | 344.3 | 0 |  | 0 | 3 | 0 |  | 0 | 1 | 0 | 0 | 0 | 0 |  |  |  | 0 | 0
17 | 1 | 444 | 472 |  | 4.12-53-10 | Монтаж арматуры приварной с ручным приводом или без привода на номинальное давление до 10 МПа, номинальный диаметр 100 мм | 1 ШТ. | 1 | 0 | 1 |  |  |  | 8000.53 | 47.13 | 213.73 | 27.61 | 7739.67 | 0 | 10.8834 | 0 | 0 | 6990.55 | 3572.95 |  | -1 | 147.142 | 4.33 | 14.088 | 0.456 | 128.724 | 0 | 10.2 | 0 | 0 | 123.34 | 4.33 | 11.74 | 0.38 | 107.27 | 0 | 8.5 | 0 | 0 | 90 | 46 | 1.067 | 1.028 |  |  | 1 | 56.35 | 14.22 | 10.59 |  |  |  |  | 0 | 2 | ТСН-2001.4 Доп. 79, Сб. 12, т. 53, поз. 10 |  |  | 73 | 0 | 4.12-53-10 | 1 | 40 | 0 | 56.35 | 1 | 1 | 1 | 1 | 1 |  | 90 | 46 |  |  |  | 1566 | 0 | 0 | [5 empty] | 0 | Поправка: Гл.12.Прил.8.п.8. 3_12.00.01.11.001 Наименование: При наличии напряженных и стесненных условий производства работ (стесненность, сложность складирования и транспортной логистики и т.п.) для объектов, расположенных в пределах круговой магистральной системы улиц "Садовое кольцо" города Москвы | 0 | 8000.53 | 47.13 | 213.73 | 27.61 | 7739.67 | 0 | 10.8834 | 0 | 0 | 6990.55 | 3572.95 |  | 74 |  | *1 | *1,2 | *1,2 | *1,2 |  | *1,2 | *1,2 |  |  |  | 0 | 0 | 1 | 1 |  |  |  | 1013 | 1 ШТ. | 1 ШТ. | 1 | [6 empty] | 56938740 | 40 | Монтаж оборудования | 0 |  | 2 | 73 | ТСН-2001.4-12. Технологические трубопроводы | ТСН-2001.4-12-1 |  | Поправка: Гл.12.Прил.8.п.8. 3_12.00.01.11.001 |  | 132096 | 123.34 | 4.33 | 11.74 | 0.38 | 107.27 | 8.5 | 0 | 0 | [17 empty] | 0 | 0 | 2 |  |  |  |  | 90 | 46 |  |  |  |  | 1 |  | -1550498539 | 2 | 1 | 2 | 0 | 0 | 0 | 18564.03 | 0 | 18564.03 | 0 |  | 0 | 3 | 0 |  | 0 | 1 | 0 | 0 | 0 | 0 |  |  |  | 0 | 0
18 | 1 | 437 |  |  | КА. п. 3 | Расходомер ДУ100 Пульсар | шт. | 1 | 1 | 1 |  |  |  | 2638.17 | 2638.17 | 0 | 0 | 0 | 0 | 0 | 0 | 0 | 0 | 0 |  | -1 | 2638.17 | 2638.17 | 0 | 0 | 0 | 0 | 0 | 0 | 0 | 2638.17 | 2638.17 | 0 | 0 | 0 | 0 | 0 | 0 | 0 | 90 | 46 | 1 | 1 |  |  | 1 | 1 | 1 | 1 |  |  |  |  | 3 | 2 |  |  |  | 73 | 0 |  | 0 | 40 | 0 | 1 | 1 | 1 | 1 | 1 | 1 |  | 90 | 46 |  |  |  | 1566 | 0 | 0 | [5 empty] | 0 | Поправка: Гл.12.Прил.8.п.8. 3_12.00.01.11.001 Наименование: При наличии напряженных и стесненных условий производства работ (стесненность, сложность складирования и транспортной логистики и т.п.) для объектов, расположенных в пределах круговой магистральной системы улиц "Садовое кольцо" города Москвы | 0 | 2638.17 | 2638.17 | 0 | 0 | 0 | 0 | 0 | 0 | 0 | 0 | 0 | [13 empty] | 0 | 0 | 1 | 1 |  |  |  | 1010 | шт. | шт. | 1 | [6 empty] | 56938740 | 40 | Монтаж оборудования | 0 |  | 2 | 73 | ТСН-2001.4-12. Технологические трубопроводы | ТСН-2001.4-12-1 |  | Поправка: Гл.12.Прил.8.п.8. 3_12.00.01.11.001 |  | 1024 | 0 | 2638.17 | 0 | 0 | 0 | 0 | 0 | [18 empty] | 0 | 0 | 0 |  |  |  |  | 90 | 46 |  | [31 049,7 / 1,22 / 9,84] + 2% Заг.скл |  |  | 1 |  | 988859924 | 2 | 4 | -2 | 0 | 0 | 0 | 2638.17 | 0 | 2638.17 | 0 |  | 0 | 2 | 0 |  | 0 | 1 | 0 | 0 | 0 | 0 | 0 | 2 | *1 | 0 | 0
18 | 1 | 444 |  |  | КА. п. 3 | Расходомер ДУ100 Пульсар | шт. | 1 | 1 | 1 |  |  |  | 25959.59 | 25959.59 | 0 | 0 | 0 | 0 | 0 | 0 | 0 | 0 | 0 |  | -1 | 2638.17 | 2638.17 | 0 | 0 | 0 | 0 | 0 | 0 | 0 | 2638.17 | 2638.17 | 0 | 0 | 0 | 0 | 0 | 0 | 0 | 90 | 46 | 1 | 1 |  |  | 1 | 1 | 1 | 9.84 |  |  |  |  | 3 | 2 |  |  |  | 73 | 0 |  | 0 | 40 | 0 | 1 | 1 | 1 | 1 | 1 | 1 |  | 90 | 46 |  |  |  | 1566 | 0 | 0 | [5 empty] | 0 | Поправка: Гл.12.Прил.8.п.8. 3_12.00.01.11.001 Наименование: При наличии напряженных и стесненных условий производства работ (стесненность, сложность складирования и транспортной логистики и т.п.) для объектов, расположенных в пределах круговой магистральной системы улиц "Садовое кольцо" города Москвы | 0 | 25959.59 | 25959.59 | 0 | 0 | 0 | 0 | 0 | 0 | 0 | 0 | 0 | [13 empty] | 0 | 0 | 1 | 1 |  |  |  | 1010 | шт. | шт. | 1 | [6 empty] | 56938740 | 40 | Монтаж оборудования | 0 |  | 2 | 73 | ТСН-2001.4-12. Технологические трубопроводы | ТСН-2001.4-12-1 |  | Поправка: Гл.12.Прил.8.п.8. 3_12.00.01.11.001 |  | 1024 | 2638.17 | 2638.17 | 0 | 0 | 0 | 0 | 0 |  | 5 |  |  | 1 | 18 |  | 31049.7 | [10 empty] | 0 | 0 | 0 |  |  |  |  | 90 | 46 |  | [31 049,7 / 1,22 / 9,84] + 2% Заг.скл |  |  | 1 |  | 988859924 | 2 | 3 | 5 | 0 | 0 | 0 | 25959.59 | 0 | 25959.59 | 0 |  | 1 | 1 | 0 |  | 0 | 1 | 0 | 0 | 0 | 0 | 0 | 2 | *1 | 0 | 0
17 | 1 | 450 | 479 | 26 | 4.12-52-10 | Монтаж арматуры приварной с ручным приводом или без привода на номинальное давление до 4 МПа, номинальный диаметр 100 мм | 1 ШТ. | 1 | 0 | 1 |  |  |  | 102.03 | 4.45 | 10.32 | 0.32 | 87.26 | 0 | 6.9142 | 0 | 0 | 78.82 | 40.29 |  | 55747649 | 95.782 | 4.33 | 9.672 | 0.3 | 81.78 | 0 | 6.48 | 0 | 0 | 80.54 | 4.33 | 8.06 | 0.25 | 68.15 | 0 | 5.4 | 0 | 0 | 90 | 46 | 1.067 | 1.028 |  |  | 1 | 1 | 1 | 1 |  |  |  |  | 0 | 2 | ТСН-2001.4 Доп. 80, Сб. 12, т. 52, поз. 10 |  |  | 73 | 0 | 4.12-52-10 | 1 | 40 | 0 | 1 | 1 | 1 | 1 | 1 | 1 |  | 90 | 46 |  |  |  | 1566 | 0 | 0 | [5 empty] | 0 | Поправка: Гл.12.Прил.8.п.8. 3_12.00.01.11.001 Наименование: При наличии напряженных и стесненных условий производства работ (стесненность, сложность складирования и транспортной логистики и т.п.) для объектов, расположенных в пределах круговой магистральной системы улиц "Садовое кольцо" города Москвы | 0 | 102.03 | 4.45 | 10.32 | 0.32 | 87.26 | 0 | 6.9142 | 0 | 0 | 78.82 | 40.29 |  | 75 |  | *1 | *1,2 | *1,2 | *1,2 |  | *1,2 | *1,2 |  |  |  | 0 | 0 | 1 | 1 |  |  |  | 1013 | 1 ШТ. | 1 ШТ. | 1 | [6 empty] | 56938740 | 40 | Монтаж оборудования | 0 |  | 2 | 73 | ТСН-2001.4-12. Технологические трубопроводы | ТСН-2001.4-12-1 |  | Поправка: Гл.12.Прил.8.п.8. 3_12.00.01.11.001 |  | 0 | 80.54 | 4.33 | 8.06 | 0.25 | 68.15 | 5.4 | 0 | 0 | [17 empty] | 0 | 0 | 2 |  |  |  |  | 90 | 46 |  |  |  |  | 1 |  | -914769333 | 2 | 1 | 2 | 0 | 0 | 0 | 221.14 | 0 | 221.14 | 0 |  | 0 | 3 | 0 |  | 0 | 1 | 0 | 0 | 0 | 0 |  |  |  | 0 | 0
17 | 1 | 456 | 486 | 26 | 4.12-52-10 | Монтаж арматуры приварной с ручным приводом или без привода на номинальное давление до 4 МПа, номинальный диаметр 100 мм | 1 ШТ. | 1 | 0 | 1 |  |  |  | 5110.88 | 47.13 | 146.65 | 18.03 | 4917.1 | 0 | 6.9142 | 0 | 0 | 4441.62 | 2270.16 |  | 55747651 | 95.782 | 4.33 | 9.672 | 0.3 | 81.78 | 0 | 6.48 | 0 | 0 | 80.54 | 4.33 | 8.06 | 0.25 | 68.15 | 0 | 5.4 | 0 | 0 | 90 | 46 | 1.067 | 1.028 |  |  | 1 | 56.35 | 14.21 | 10.59 |  |  |  |  | 0 | 2 | ТСН-2001.4 Доп. 80, Сб. 12, т. 52, поз. 10 |  |  | 73 | 0 | 4.12-52-10 | 1 | 40 | 0 | 56.35 | 1 | 1 | 1 | 1 | 1 |  | 90 | 46 |  |  |  | 1566 | 0 | 0 | [5 empty] | 0 | Поправка: Гл.12.Прил.8.п.8. 3_12.00.01.11.001 Наименование: При наличии напряженных и стесненных условий производства работ (стесненность, сложность складирования и транспортной логистики и т.п.) для объектов, расположенных в пределах круговой магистральной системы улиц "Садовое кольцо" города Москвы | 0 | 5110.88 | 47.13 | 146.65 | 18.03 | 4917.1 | 0 | 6.9142 | 0 | 0 | 4441.62 | 2270.16 |  | 76 |  | *1 | *1,2 | *1,2 | *1,2 |  | *1,2 | *1,2 |  |  |  | 0 | 0 | 1 | 1 |  |  |  | 1013 | 1 ШТ. | 1 ШТ. | 1 | [6 empty] | 56938740 | 40 | Монтаж оборудования | 0 |  | 2 | 73 | ТСН-2001.4-12. Технологические трубопроводы | ТСН-2001.4-12-1 |  | Поправка: Гл.12.Прил.8.п.8. 3_12.00.01.11.001 |  | 0 | 80.54 | 4.33 | 8.06 | 0.25 | 68.15 | 5.4 | 0 | 0 | [17 empty] | 0 | 0 | 2 |  |  |  |  | 90 | 46 |  |  |  |  | 1 |  | -914769333 | 2 | 1 | 2 | 0 | 0 | 0 | 11822.66 | 0 | 11822.66 | 0 |  | 0 | 3 | 0 |  | 0 | 1 | 0 | 0 | 0 | 0 |  |  |  | 0 | 0
17 | 1 |  |  | 27 | КА. п. 3 | Расходомер ДУ100 Пульсар | шт. | 1 | 0 | 1 |  |  |  | 2638.17 | 2638.17 | 0 | 0 | 0 | 0 | 0 | 0 | 0 | 0 | 0 |  | 55747649 | 2638.17 | 2638.17 | 0 | 0 | 0 | 0 | 0 | 0 | 0 | 2638.17 | 2638.17 | 0 | 0 | 0 | 0 | 0 | 0 | 0 | 90 | 46 | 1 | 1 |  |  | 1 | 1 | 1 | 1 |  |  |  |  | 3 | 2 |  |  |  | 73 | 0 |  | 0 | 40 | 0 | 1 | 1 | 1 | 1 | 1 | 1 |  | 90 | 46 |  |  |  | 1566 | 0 | 0 | [5 empty] | 0 |  | 0 | 2638.17 | 2638.17 | 0 | 0 | 0 | 0 | 0 | 0 | 0 | 0 | 0 | [13 empty] | 0 | 0 | 1 | 1 |  |  |  | 1010 | шт. | шт. | 1 | [6 empty] | 56938740 | 40 | Монтаж оборудования | 0 |  | 2 | 73 | ТСН-2001.4-12. Технологические трубопроводы | ТСН-2001.4-12-1 |  |  |  | 0 | 0 | 2638.17 | 0 | 0 | 0 | 0 | 0 | 0 | [17 empty] | 0 | 0 | 0 |  |  |  |  | 90 | 46 |  | [31 049,7 / 1,22 / 9,84] + 2% Заг.скл |  |  | 1 |  | 988859924 | 2 | 4 | -2 | 0 | 0 | 0 | 2638.17 | 0 | 2638.17 | 0 |  | 0 | 2 | 0 |  | 0 | 1 | 0 | 0 | 0 | 0 | 0 | 2 |  | 0 | 0
17 | 1 |  |  | 27 | КА. п. 3 | Расходомер ДУ100 Пульсар | шт. | 1 | 0 | 1 |  |  |  | 25959.59 | 25959.59 | 0 | 0 | 0 | 0 | 0 | 0 | 0 | 0 | 0 |  | 55747651 | 2638.17 | 2638.17 | 0 | 0 | 0 | 0 | 0 | 0 | 0 | 2638.17 | 2638.17 | 0 | 0 | 0 | 0 | 0 | 0 | 0 | 90 | 46 | 1 | 1 |  |  | 1 | 1 | 1 | 9.84 |  |  |  |  | 3 | 2 |  |  |  | 73 | 0 |  | 0 | 40 | 0 | 1 | 1 | 1 | 1 | 1 | 1 |  | 90 | 46 |  |  |  | 1566 | 0 | 0 | [5 empty] | 0 |  | 0 | 25959.59 | 25959.59 | 0 | 0 | 0 | 0 | 0 | 0 | 0 | 0 | 0 | [13 empty] | 0 | 0 | 1 | 1 |  |  |  | 1010 | шт. | шт. | 1 | [6 empty] | 56938740 | 40 | Монтаж оборудования | 0 |  | 2 | 73 | ТСН-2001.4-12. Технологические трубопроводы | ТСН-2001.4-12-1 |  |  |  | 0 | 2638.17 | 2638.17 | 0 | 0 | 0 | 0 | 0 | 0 | 5 |  |  | 1 | 18 |  | 31049.7 | [10 empty] | 0 | 0 | 0 |  |  |  |  | 90 | 46 |  | [31 049,7 / 1,22 / 9,84] + 2% Заг.скл |  |  | 1 |  | 988859924 | 2 | 3 | 5 | 0 | 0 | 0 | 25959.59 | 0 | 25959.59 | 0 |  | 1 | 1 | 0 |  | 0 | 1 | 0 | 0 | 0 | 0 | 0 | 2 |  | 0 | 0
51 | 1 | 4 | 24 |  | Новый раздел | Насосная установка. | 0 | [6 empty] | 278528.64 | 270042.49 | 1757.79 | 297.02 | 6728.36 | 0 | 531.9717 | 0 | 0 | 6500.06 | 3417.39 |  |  | 278528.64 | 270042.49 | 1757.79 | 297.02 | 6728.36 | 0 | 531.9717 | 0 | 0 | 6500.06 | 3417.39 |  |  | 0 | 206993.46 | 0 | 288446.09 | 6823.44 | 74629.19 | 0 | 270042.49 | 63049.03 | 0 | 63049.03 | 206993.46 | 0 | 0 | 0 | 0 | [19 empty] | 0 | 206993.46 | 0 | 288446.09 | 6823.44 | 74629.19 | 0 | 270042.49 | 63049.03 | 0 | 63049.03 | 206993.46 | 0 | 0 | 0 | 0 | [19 empty] | 2302346.49 | 1889218.95 | 33984.45 | 16737.08 | 379143.09 | 0 | 531.9717 | 0 | 0 | 366278.32 | 192569.58 |  |  | 2302346.49 | 1889218.95 | 33984.45 | 16737.08 | 379143.09 | 0 | 531.9717 | 0 | 0 | 366278.32 | 192569.58 |  |  | 0 | 1566940.49 | 0 | 2861194.39 | 180376.25 | 1113877.65 | 0 | 1889218.95 | 322278.46 | 0 | 322278.46 | 1566940.49 | 0 | 0 | 0 | 0 | [19 empty] | 0 | 1566940.49 | 0 | 2861194.39 | 180376.25 | 1113877.65 | 0 | 1889218.95 | 322278.46 | 0 | 322278.46 | 1566940.49 | 0 | 0 | 0 | 0 | [18 empty] | 0
50 | 0 | 0 | 1 | 201 | 278528.64 | ПЗ | Прямые затраты |  |  | 201 | 1 | 3 |  | 2 | 2302346.49 | [6 empty] | 278528.64 | 1 | 278528.64 | 2302346.49 | 1 | 2302346.49
50 | 0 | 0 | 1 | 202 | 270042.49 | СтМатОб | Стоимость материальных ресурсов (всего) |  |  | 202 | 2 | 3 |  | 2 | 1889218.95 | [6 empty] | 270042.49 | 1 | 270042.49 | 1889218.95 | 1 | 1889218.95
50 | 0 | 0 | 1 | 222 | 0 | СтМатОбЗак | Стоимость материалов и оборудования заказчика |  |  | 222 | 3 | 3 |  | 2 | 0 | [6 empty] | 0 | 1 | 0 | 0 | 1 | 0
50 | 0 | 0 | 1 | 225 | 270042.49 | СтМатОбПод | Стоимость материалов и оборудования подрядчика |  |  | 225 | 4 | 3 |  | 2 | 1889218.95 | [6 empty] | 270042.49 | 1 | 270042.49 | 1889218.95 | 1 | 1889218.95
50 | 0 | 0 | 1 | 226 | 63049.03 | СтМат | Стоимость материалов (всего) |  |  | 226 | 5 | 3 |  | 2 | 322278.46 | [6 empty] | 63049.03 | 1 | 63049.03 | 322278.46 | 1 | 322278.46
50 | 0 | 0 | 1 | 227 | 0 | СтМатЗак | Стоимость материалов заказчика |  |  | 227 | 6 | 3 |  | 2 | 0 | [6 empty] | 0 | 1 | 0 | 0 | 1 | 0
50 | 0 | 0 | 1 | 228 | 63049.03 | СтМатПод | Стоимость материалов подрядчика |  |  | 228 | 7 | 3 |  | 2 | 322278.46 | [6 empty] | 63049.03 | 1 | 63049.03 | 322278.46 | 1 | 322278.46
50 | 0 | 0 | 1 | 216 | 206993.46 | Оборуд | Стоимость оборудования (всего) |  |  | 216 | 8 | 3 |  | 2 | 1566940.49 | [6 empty] | 206993.46 | 1 | 206993.46 | 1566940.49 | 1 | 1566940.49
50 | 0 | 0 | 1 | 223 | 0 | ОборудЗак | Стоимость оборудования заказчика |  |  | 223 | 9 | 3 |  | 2 | 0 | [6 empty] | 0 | 1 | 0 | 0 | 1 | 0
50 | 0 | 0 | 1 | 229 | 206993.46 | ОборудПод | Стоимость оборудования подрядчика |  |  | 229 | 10 | 3 |  | 2 | 1566940.49 | [6 empty] | 206993.46 | 1 | 206993.46 | 1566940.49 | 1 | 1566940.49
50 | 0 | 0 | 1 | 203 | 1757.79 | ЭММ | Эксплуатация машин |  |  | 203 | 11 | 3 |  | 2 | 33984.45 | [6 empty] | 1757.79 | 1 | 1757.79 | 33984.45 | 1 | 33984.45
50 | 0 | 0 | 1 | 231 | 0 | ЭММсНРиСП | Эксплуатация машин по ТСН-2001.16 |  |  | 231 | 12 | 3 |  | 2 | 0 | [6 empty] | 0 | 1 | 0 | 0 | 1 | 0
50 | 0 | 0 | 1 | 204 | 297.02 | ЗПМ | ЗП машинистов |  |  | 204 | 13 | 3 |  | 2 | 16737.08 | [6 empty] | 297.02 | 1 | 297.02 | 16737.08 | 1 | 16737.08
50 | 0 | 0 | 1 | 205 | 6728.36 | ОЗП | Основная ЗП рабочих |  |  | 205 | 14 | 3 |  | 2 | 379143.09 | [6 empty] | 6728.36 | 1 | 6728.36 | 379143.09 | 1 | 379143.09
50 | 0 | 0 | 1 | 232 | 0 | ОЗПсНРиСП | Основная ЗП рабочих по ТСН-2001.16 |  |  | 232 | 15 | 3 |  | 2 | 0 | [6 empty] | 0 | 1 | 0 | 0 | 1 | 0
50 | 0 | 0 | 1 | 214 | 6823.44 | Строит | Строительные работы с НР и СП |  |  | 214 | 16 | 3 |  | 2 | 180376.25 | [6 empty] | 6823.44 | 1 | 6823.44 | 180376.25 | 1 | 180376.25
50 | 0 | 0 | 1 | 215 | 74629.19 | Монтаж | Монтажные работы с НР и СП |  |  | 215 | 17 | 3 |  | 2 | 1113877.65 | [6 empty] | 74629.19 | 1 | 74629.19 | 1113877.65 | 1 | 1113877.65
50 | 0 | 0 | 1 | 217 | 0 | Прочие | Прочие работы с НР и СП |  |  | 217 | 18 | 3 |  | 2 | 0 | [6 empty] | 0 | 1 | 0 | 0 | 1 | 0
50 | 0 | 0 | 1 | 230 | 0 | ПрочиеЗатр | Прочие затраты по ТСН-2001.16 |  |  | 230 | 19 | 3 |  | 2 | 0 | [6 empty] | 0 | 1 | 0 | 0 | 1 | 0
50 | 0 | 0 | 1 | 206 | 0 | ВозврМат | Возврат материалов |  |  | 206 | 20 | 3 |  | 2 | 0 | [6 empty] | 0 | 1 | 0 | 0 | 1 | 0
50 | 0 | 0 | 1 | 207 | 531.9717 | ТрудСтр | Трудозатраты строителей |  |  | 207 | 21 | 3 |  | -1 | 531.9717 | [6 empty] | 531.9717 | 1 | 531.9717 | 531.9717 | 1 | 531.9717
50 | 0 | 0 | 1 | 208 | 0 | ТрудМаш | Трудозатраты машинистов |  |  | 208 | 22 | 3 |  | -1 | 0 | [6 empty] | 0 | 1 | 0 | 0 | 1 | 0
50 | 0 | 0 | 1 | 209 | 0 | ТранспМат | Транспорт материалов |  |  | 209 | 23 | 3 |  | 2 | 0 | [6 empty] | 0 | 1 | 0 | 0 | 1 | 0
50 | 0 | 0 | 1 | 233 | 0 | Перевозка | Перевозка грузов |  |  | 233 | 24 | 3 |  | 2 | 0 | [6 empty] | 0 | 1 | 0 | 0 | 1 | 0
50 | 0 | 0 | 1 | 210 | 6500.06 | НР | Накладные расходы |  |  | 210 | 25 | 3 |  | 2 | 366278.32 | [6 empty] | 6500.06 | 1 | 6500.06 | 366278.32 | 1 | 366278.32
50 | 0 | 0 | 1 | 211 | 3417.39 | СмПриб | Сметная прибыль |  |  | 211 | 26 | 3 |  | 2 | 192569.58 | [6 empty] | 3417.39 | 1 | 3417.39 | 192569.58 | 1 | 192569.58
50 | 0 | 0 | 1 | 224 | 288446.09 | Всего | Всего с НР и СП |  |  | 224 | 27 | 3 |  | 2 | 2861194.39 | [6 empty] | 288446.09 | 1 | 288446.09 | 2861194.39 | 1 | 2861194.39
4 | 1 |  | 288 |  | Новый раздел | Автоматическая установка водяного пожаротушения. |  | 0 |  | 0 | [7 empty] | 0 | 0 |  | 2 | [53 empty] | 0 | [11 empty] | 0
52 | 1 | 4 | 197 | 0 | Новый раздел | Автоматическая установка водяного пожаротушения. | [7 empty] | 367373.14 | 279146.55 | 19339.37 | 3570.36 | 68887.22 | 0 | 5505.921 | 0 | 0 | 65362.67 | 33472.2 | 0 | 0 | 367373.14 | 279146.55 | 19339.37 | 3570.36 | 68887.22 | 0 | 5505.921 | 0 | 0 | 65362.67 | 33472.2 | 0 | 0 | 0 | 1798.97 | 0 | 466208.01 | 10181.04 | 454228 | 0 | 279146.55 | 277347.58 | 0 | 277347.58 | 1798.97 | 0 | 0 | 0 | 0 | 0 | 0 | 0 | 0 | 0 | 0 | 0 | 0 | 0 | 0 | 0 | 0 | 0 | 0 | 0 | 0 | 0 | 0 | 0 | 0 | 1798.97 | 0 | 466208.01 | 10181.04 | 454228 | 0 | 279146.55 | 277347.58 | 0 | 277347.58 | 1798.97 | 0 | 0 | 0 | 0 | 0 | 0 | 0 | 0 | 0 | 0 | 0 | 0 | 0 | 0 | 0 | 0 | 0 | 0 | 0 | 0 | 0 | 0 | 0 | 7506489.91 | 3236491.27 | 388203.8 | 201189.79 | 3881794.84 | 0 | 5505.921 | 0 | 0 | 3683187.14 | 1886159.15 | 0 | 0 | 7506489.91 | 3236491.27 | 388203.8 | 201189.79 | 3881794.84 | 0 | 5505.921 | 0 | 0 | 3683187.14 | 1886159.15 | 0 | 0 | 0 | 13618.2 | 0 | 13075836.2 | 230538.83 | 12831679.17 | 0 | 3236491.27 | 3222873.07 | 0 | 3222873.07 | 13618.2 | 0 | 0 | 0 | 0 | 0 | 0 | 0 | 0 | 0 | 0 | 0 | 0 | 0 | 0 | 0 | 0 | 0 | 0 | 0 | 0 | 0 | 0 | 0 | 0 | 13618.2 | 0 | 13075836.2 | 230538.83 | 12831679.17 | 0 | 3236491.27 | 3222873.07 | 0 | 3222873.07 | 13618.2 | 0 | 0 | 0 | 0 | 0 | 0 | 0 | 0 | 0 | 0 | 0 | 0 | 0 | 0 | 0 | 0 | 0 | 0 | 0 | 0 | 0 | 0 | 0
17 | 1 | 467 | 500 | 28 | 4.12-35-14 | Монтаж оросителя установки водяного или пенного пожаротушения, спринклерный или дренчерный в подвесных потолках | 100 шт. | 7.78 | 0 | 7.78 |  |  |  | 28735.8 | 22347.88 | 100.91 | 15.04 | 6287.01 | 0 | 548.9789 | 0 | 0 | 5671.85 | 2898.94 |  | 55747649 | 3563.752 | 2794.24 | 12.156 | 1.812 | 757.356 | 0 | 66.132 | 0 | 0 | 3435.5 | 2794.24 | 10.13 | 1.51 | 631.13 | 0 | 55.11 | 0 | 0 | 90 | 46 | 1.067 | 1.028 |  |  | 1 | 1 | 1 | 1 |  |  |  |  | 0 | 2 | ТСН-2001.4 Доп. 81, Сб. 12, т. 35, поз. 14 |  |  | 73 | 0 | 4.12-35-14 | 1 | 40 | 0 | 1 | 1 | 1 | 1 | 1 | 1 |  | 90 | 46 |  |  |  | 1566 | 0 | 0 | [5 empty] | 0 | Поправка: Гл.12.Прил.8.п.8. 3_12.00.01.11.001 Наименование: При наличии напряженных и стесненных условий производства работ (стесненность, сложность складирования и транспортной логистики и т.п.) для объектов, расположенных в пределах круговой магистральной системы улиц "Садовое кольцо" города Москвы | 0 | 28735.8 | 2872.48 | 12.97 | 1.93 | 808.1 | 0 | 70.5628 | 0 | 0 | 5660.05 | 2892.91 |  | 77 |  | *1 | *1,2 | *1,2 | *1,2 |  | *1,2 | *1,2 |  |  |  | 0 | 0 | 1 | 1 |  |  |  | 1010 | 100 шт. | 100 шт. | 100 | [6 empty] | 56938740 | 40 | Монтаж оборудования | 0 |  | 2 | 73 | ТСН-2001.4-12. Технологические трубопроводы | ТСН-2001.4-12-1 |  | Поправка: Гл.12.Прил.8.п.8. 3_12.00.01.11.001 |  | 131072 | 3435.5 | 2794.24 | 10.13 | 1.51 | 631.13 | 55.11 | 0 | 0 | [17 empty] | 0 | 0 | 2 |  |  |  |  | 90 | 46 |  |  |  |  | 1 |  | -1566683198 | 2 | 1 | 2 | 0 | 0 | 0 | 37306.59 | 0 | 37306.59 | 0 |  | 0 | 3 | 0 |  | 0 | 1 | 0 | 0 | 0 | 0 |  |  |  | 0 | 0
17 | 1 | 478 | 514 | 28 | 4.12-35-14 | Монтаж оросителя установки водяного или пенного пожаротушения, спринклерный или дренчерный в подвесных потолках | 100 шт. | 7.78 | 0 | 7.78 |  |  |  | 572534.39 | 216550.96 | 1710.42 | 847.5 | 354273.01 | 0 | 548.9789 | 0 | 0 | 319608.46 | 163355.43 |  | 55747651 | 3563.752 | 2794.24 | 12.156 | 1.812 | 757.356 | 0 | 66.132 | 0 | 0 | 3435.5 | 2794.24 | 10.13 | 1.51 | 631.13 | 0 | 55.11 | 0 | 0 | 90 | 46 | 1.067 | 1.028 |  |  | 1 | 56.35 | 16.95 | 9.69 |  |  |  |  | 0 | 2 | ТСН-2001.4 Доп. 81, Сб. 12, т. 35, поз. 14 |  |  | 73 | 0 | 4.12-35-14 | 1 | 40 | 0 | 56.35 | 1 | 1 | 1 | 1 | 1 |  | 90 | 46 |  |  |  | 1566 | 0 | 0 | [5 empty] | 0 | Поправка: Гл.12.Прил.8.п.8. 3_12.00.01.11.001 Наименование: При наличии напряженных и стесненных условий производства работ (стесненность, сложность складирования и транспортной логистики и т.п.) для объектов, расположенных в пределах круговой магистральной системы улиц "Садовое кольцо" города Москвы | 0 | 572534.39 | 27834.33 | 219.84 | 108.76 | 45536.44 | 0 | 70.5628 | 0 | 0 | 318943.59 | 163015.61 |  | 78 |  | *1 | *1,2 | *1,2 | *1,2 |  | *1,2 | *1,2 |  |  |  | 0 | 0 | 1 | 1 |  |  |  | 1010 | 100 шт. | 100 шт. | 100 | [6 empty] | 56938740 | 40 | Монтаж оборудования | 0 |  | 2 | 73 | ТСН-2001.4-12. Технологические трубопроводы | ТСН-2001.4-12-1 |  | Поправка: Гл.12.Прил.8.п.8. 3_12.00.01.11.001 |  | 131072 | 3435.5 | 2794.24 | 10.13 | 1.51 | 631.13 | 55.11 | 0 | 0 | [17 empty] | 0 | 0 | 2 |  |  |  |  | 90 | 46 |  |  |  |  | 1 |  | -1566683198 | 2 | 1 | 2 | 0 | 0 | 0 | 1055498.28 | 0 | 1055498.28 | 0 |  | 0 | 3 | 0 |  | 0 | 1 | 0 | 0 | 0 | 0 |  |  |  | 0 | 0
18 | 1 | 466 |  | 28,1 | 1.17-7-51 | Ороситель спринклерный, латунный, без покрытия, стандартного реагирования, для воды и пены, настенный, горизонтальный, присоединение 1/2", коэффициент производительности 80, колба 5 мм | шт. | 778 | 100 | 100 |  |  |  | 29727.38 | 29727.38 | 0 | 0 | 0 | 0 | 0 | 0 | 0 | 0 | 0 |  | 55747649 | 38.21 | 38.21 | 0 | 0 | 0 | 0 | 0 | 0 | 0 | 38.21 | 38.21 | 0 | 0 | 0 | 0 | 0 | 0 | 0 | 90 | 46 | 1 | 1 |  |  | 1 | 1 | 1 | 1 |  |  |  |  | 3 | 2 | ТСН-2001.1 Доп. 79, Р. 17, о. 7, поз. 51 |  |  | 73 | 0 |  | 0 | 40 | 0 | 1 | 1 | 1 | 1 | 1 | 1 |  | 90 | 46 |  |  |  | 1566 | 0 | 0 | [5 empty] | 0 |  | 0 | 29727.38 | 38.21 | 0 | 0 | 0 | 0 | 0 | 0 | 0 | 0 | 0 | [13 empty] | 0 | 0 | 1 | 1 |  |  |  | 1010 | шт. | шт. | 1 | [6 empty] | 56938740 | 40 | Монтаж оборудования | 0 |  | 2 | 73 | ТСН-2001.4-12. Технологические трубопроводы | ТСН-2001.4-12-1 |  |  |  | 0 | 38.21 | 38.21 | 0 | 0 | 0 | 0 | 0 | [18 empty] | 0 | 0 | 0 |  |  |  |  | 90 | 46 |  |  |  |  | 1 |  | -1169831446 | 2 | 1 | -2 | 0 | 0 | 0 | 29727.38 | 0 | 29727.38 | 0 |  | 0 | 3 | 0 |  | 0 | 1 | 0 | 0 | 0 | 0 |  |  |  | 0 | 0
18 | 1 | 477 |  | 28,1 | 1.17-7-51 | Ороситель спринклерный, латунный, без покрытия, стандартного реагирования, для воды и пены, настенный, горизонтальный, присоединение 1/2", коэффициент производительности 80, колба 5 мм | шт. | 778 | 100 | 100 |  |  |  | 731293.55 | 731293.55 | 0 | 0 | 0 | 0 | 0 | 0 | 0 | 0 | 0 |  | 55747651 | 38.21 | 38.21 | 0 | 0 | 0 | 0 | 0 | 0 | 0 | 38.21 | 38.21 | 0 | 0 | 0 | 0 | 0 | 0 | 0 | 90 | 46 | 1 | 1 |  |  | 1 | 1 | 1 | 24.6 |  |  |  |  | 3 | 2 | ТСН-2001.1 Доп. 79, Р. 17, о. 7, поз. 51 |  |  | 73 | 0 | 1.17-7-51 | 1 | 40 | 0 | 1 | 1 | 1 | 1 | 1 | 1 |  | 90 | 46 |  |  |  | 1566 | 0 | 0 | [5 empty] | 0 |  | 0 | 731293.55 | 939.97 | 0 | 0 | 0 | 0 | 0 | 0 | 0 | 0 | 0 | [13 empty] | 0 | 0 | 1 | 1 |  |  |  | 1010 | шт. | шт. | 1 | [6 empty] | 56938740 | 40 | Монтаж оборудования | 0 |  | 2 | 73 | ТСН-2001.4-12. Технологические трубопроводы | ТСН-2001.4-12-1 |  |  |  | 0 | 38.21 | 38.21 | 0 | 0 | 0 | 0 | 0 | [18 empty] | 0 | 0 | 0 |  |  |  |  | 90 | 46 |  |  |  |  | 1 |  | -1169831446 | 2 | 1 | 2 | 0 | 0 | 0 | 731293.55 | 0 | 731293.55 | 0 |  | 0 | 3 | 0 |  | 0 | 1 | 0 | 0 | 0 | 0 |  |  |  | 0 | 0
17 | 1 |  |  | 29 | 1.12-10-126 | Бобышка стальная, прямая, типа ЗК4-1-85 (Муфта стальная приварная 1/2") | шт. | 778 | 0 | 778 |  |  |  | 24615.92 | 24615.92 | 0 | 0 | 0 | 0 | 0 | 0 | 0 | 0 | 0 |  | 55747649 | 31.64 | 31.64 | 0 | 0 | 0 | 0 | 0 | 0 | 0 | 31.64 | 31.64 | 0 | 0 | 0 | 0 | 0 | 0 | 0 | 90 | 46 | 1 | 1 |  |  | 1 | 1 | 1 | 1 |  |  |  |  | 3 | 2 | ТСН-2001.1 Доп. 73, Р. 12, о. 10, поз. 126 |  |  | 73 | 0 |  | 0 | 40 | 0 | 1 | 1 | 1 | 1 | 1 | 1 |  | 90 | 46 |  |  |  | 1566 | 0 | 0 | [5 empty] | 0 |  | 0 | 24615.92 | 31.64 | 0 | 0 | 0 | 0 | 0 | 0 | 0 | 0 | 0 | [13 empty] | 0 | 0 | 1 | 1 |  |  |  | 1010 | шт. | шт. | 1 | [6 empty] | 56938740 | 40 | Монтаж оборудования | 0 |  | 2 | 73 | ТСН-2001.4-12. Технологические трубопроводы | ТСН-2001.4-12-1 |  |  |  | 0 | 31.64 | 31.64 | 0 | 0 | 0 | 0 | 0 | 0 | [17 empty] | 0 | 0 | 0 |  |  |  |  | 90 | 46 |  |  |  |  | 1 |  | -1614271934 | 2 | 1 | -2 | 0 | 0 | 0 | 24615.92 | 0 | 24615.92 | 0 |  | 0 | 3 | 0 |  | 0 | 1 | 0 | 0 | 0 | 0 |  |  |  | 0 | 0
17 | 1 |  |  | 29 | 1.12-10-126 | Бобышка стальная, прямая, типа ЗК4-1-85 (Муфта стальная приварная 1/2") | шт. | 778 | 0 | 778 |  |  |  | 158772.68 | 158772.68 | 0 | 0 | 0 | 0 | 0 | 0 | 0 | 0 | 0 |  | 55747651 | 31.64 | 31.64 | 0 | 0 | 0 | 0 | 0 | 0 | 0 | 31.64 | 31.64 | 0 | 0 | 0 | 0 | 0 | 0 | 0 | 90 | 46 | 1 | 1 |  |  | 1 | 1 | 1 | 6.45 |  |  |  |  | 3 | 2 | ТСН-2001.1 Доп. 73, Р. 12, о. 10, поз. 126 |  |  | 73 | 0 | 1.12-10-126 | 1 | 40 | 0 | 1 | 1 | 1 | 1 | 1 | 1 |  | 90 | 46 |  |  |  | 1566 | 0 | 0 | [5 empty] | 0 |  | 0 | 158772.68 | 204.08 | 0 | 0 | 0 | 0 | 0 | 0 | 0 | 0 | 0 | [13 empty] | 0 | 0 | 1 | 1 |  |  |  | 1010 | шт. | шт. | 1 | [6 empty] | 56938740 | 40 | Монтаж оборудования | 0 |  | 2 | 73 | ТСН-2001.4-12. Технологические трубопроводы | ТСН-2001.4-12-1 |  |  |  | 0 | 31.64 | 31.64 | 0 | 0 | 0 | 0 | 0 | 0 | [17 empty] | 0 | 0 | 0 |  |  |  |  | 90 | 46 |  |  |  |  | 1 |  | -1614271934 | 2 | 1 | 2 | 0 | 0 | 0 | 158772.68 | 0 | 158772.68 | 0 |  | 0 | 3 | 0 |  | 0 | 1 | 0 | 0 | 0 | 0 |  |  |  | 0 | 0
17 | 1 | 485 | 520 | 30 | 4.12-56-7 | Монтаж арматуры муфтовой с ручным приводом или без привода на номинальное давление до 10 МПа, номинальный диаметр 50 мм | 1 ШТ. | 12 | 0 | 12 |  |  |  | 1447.87 | 44.29 | 65.61 | 0 | 1337.97 | 0 | 106.0171 | 0 | 0 | 1204.17 | 615.47 |  | 55747649 | 113.21 | 3.59 | 5.124 | 0 | 104.496 | 0 | 8.28 | 0 | 0 | 94.94 | 3.59 | 4.27 | 0 | 87.08 | 0 | 6.9 | 0 | 0 | 90 | 46 | 1.067 | 1.028 |  |  | 1 | 1 | 1 | 1 |  |  |  |  | 0 | 2 | ТСН-2001.4 Доп. 80, Сб. 12, т. 56, поз. 7 |  |  | 73 | 0 | 4.12-56-7 | 1 | 40 | 0 | 1 | 1 | 1 | 1 | 1 | 1 |  | 90 | 46 |  |  |  | 1566 | 0 | 0 | [5 empty] | 0 | Поправка: Гл.12.Прил.8.п.8. 3_12.00.01.11.001 Наименование: При наличии напряженных и стесненных условий производства работ (стесненность, сложность складирования и транспортной логистики и т.п.) для объектов, расположенных в пределах круговой магистральной системы улиц "Садовое кольцо" города Москвы | 0 | 1447.87 | 3.69 | 5.47 | 0 | 111.5 | 0 | 8.8348 | 0 | 0 | 1204.17 | 615.47 |  | 79 |  | *1 | *1,2 | *1,2 | *1,2 |  | *1,2 | *1,2 |  |  |  | 0 | 0 | 1 | 1 |  |  |  | 1013 | 1 ШТ. | 1 ШТ. | 1 | [6 empty] | 56938740 | 40 | Монтаж оборудования | 0 |  | 2 | 73 | ТСН-2001.4-12. Технологические трубопроводы | ТСН-2001.4-12-1 |  | Поправка: Гл.12.Прил.8.п.8. 3_12.00.01.11.001 |  | 131072 | 94.94 | 3.59 | 4.27 | 0 | 87.08 | 6.9 | 0 | 0 | [17 empty] | 0 | 0 | 2 |  |  |  |  | 90 | 46 |  |  |  |  | 1 |  | 815904868 | 2 | 1 | 2 | 0 | 0 | 0 | 3267.51 | 0 | 3267.51 | 0 |  | 0 | 3 | 0 |  | 0 | 1 | 0 | 0 | 0 | 0 |  |  |  | 0 | 0
17 | 1 | 492 | 526 | 30 | 4.12-56-7 | Монтаж арматуры муфтовой с ручным приводом или без привода на номинальное давление до 10 МПа, номинальный диаметр 50 мм | 1 ШТ. | 12 | 0 | 12 |  |  |  | 76734.13 | 457.07 | 882.45 | 0 | 75394.61 | 0 | 106.0171 | 0 | 0 | 67855.15 | 34681.52 |  | 55747651 | 113.21 | 3.59 | 5.124 | 0 | 104.496 | 0 | 8.28 | 0 | 0 | 94.94 | 3.59 | 4.27 | 0 | 87.08 | 0 | 6.9 | 0 | 0 | 90 | 46 | 1.067 | 1.028 |  |  | 1 | 56.35 | 13.45 | 10.32 |  |  |  |  | 0 | 2 | ТСН-2001.4 Доп. 80, Сб. 12, т. 56, поз. 7 |  |  | 73 | 0 | 4.12-56-7 | 1 | 40 | 0 | 56.35 | 1 | 1 | 1 | 1 | 1 |  | 90 | 46 |  |  |  | 1566 | 0 | 0 | [5 empty] | 0 | Поправка: Гл.12.Прил.8.п.8. 3_12.00.01.11.001 Наименование: При наличии напряженных и стесненных условий производства работ (стесненность, сложность складирования и транспортной логистики и т.п.) для объектов, расположенных в пределах круговой магистральной системы улиц "Садовое кольцо" города Москвы | 0 | 76734.13 | 38.08 | 73.57 | 0 | 6283.03 | 0 | 8.8348 | 0 | 0 | 67855.15 | 34681.52 |  | 80 |  | *1 | *1,2 | *1,2 | *1,2 |  | *1,2 | *1,2 |  |  |  | 0 | 0 | 1 | 1 |  |  |  | 1013 | 1 ШТ. | 1 ШТ. | 1 | [6 empty] | 56938740 | 40 | Монтаж оборудования | 0 |  | 2 | 73 | ТСН-2001.4-12. Технологические трубопроводы | ТСН-2001.4-12-1 |  | Поправка: Гл.12.Прил.8.п.8. 3_12.00.01.11.001 |  | 131072 | 94.94 | 3.59 | 4.27 | 0 | 87.08 | 6.9 | 0 | 0 | [17 empty] | 0 | 0 | 2 |  |  |  |  | 90 | 46 |  |  |  |  | 1 |  | 815904868 | 2 | 1 | 2 | 0 | 0 | 0 | 179270.8 | 0 | 179270.8 | 0 |  | 0 | 3 | 0 |  | 0 | 1 | 0 | 0 | 0 | 0 |  |  |  | 0 | 0
18 | 1 | 484 |  | 30,1 | 1.13-4-66 | Кран шаровой, латунный, никелированный, полнопроходной, с алюминиевой рукояткой, муфтовый, температура рабочей среды от -15 до +110°С, номинальное давление PN 4,0 МПа, номинальный диаметр DN 50 мм | шт. | 12 | 1 | 1 |  |  |  | 3059.76 | 3059.76 | 0 | 0 | 0 | 0 | 0 | 0 | 0 | 0 | 0 |  | 55747649 | 254.98 | 254.98 | 0 | 0 | 0 | 0 | 0 | 0 | 0 | 254.98 | 254.98 | 0 | 0 | 0 | 0 | 0 | 0 | 0 | 90 | 46 | 1 | 1 |  |  | 1 | 1 | 1 | 1 |  |  |  |  | 3 | 2 | ТСН-2001.1 Доп. 79, Р. 13, о. 4, поз. 66 |  |  | 73 | 0 |  | 0 | 40 | 0 | 1 | 1 | 1 | 1 | 1 | 1 |  | 90 | 46 |  |  |  | 1566 | 0 | 0 | [5 empty] | 0 |  | 0 | 3059.76 | 254.98 | 0 | 0 | 0 | 0 | 0 | 0 | 0 | 0 | 0 | [13 empty] | 0 | 0 | 1 | 1 |  |  |  | 1010 | шт. | шт. | 1 | [6 empty] | 56938740 | 40 | Монтаж оборудования | 0 |  | 2 | 73 | ТСН-2001.4-12. Технологические трубопроводы | ТСН-2001.4-12-1 |  |  |  | 0 | 254.98 | 254.98 | 0 | 0 | 0 | 0 | 0 | [18 empty] | 0 | 0 | 0 |  |  |  |  | 90 | 46 |  |  |  |  | 1 |  | -230661020 | 2 | 1 | -2 | 0 | 0 | 0 | 3059.76 | 0 | 3059.76 | 0 |  | 0 | 3 | 0 |  | 0 | 1 | 0 | 0 | 0 | 0 |  |  |  | 0 | 0
18 | 1 | 491 |  | 30,1 | 1.13-4-66 | Кран шаровой, латунный, никелированный, полнопроходной, с алюминиевой рукояткой, муфтовый, температура рабочей среды от -15 до +110°С, номинальное давление PN 4,0 МПа, номинальный диаметр DN 50 мм | шт. | 12 | 1 | 1 |  |  |  | 61745.96 | 61745.96 | 0 | 0 | 0 | 0 | 0 | 0 | 0 | 0 | 0 |  | 55747651 | 254.98 | 254.98 | 0 | 0 | 0 | 0 | 0 | 0 | 0 | 254.98 | 254.98 | 0 | 0 | 0 | 0 | 0 | 0 | 0 | 90 | 46 | 1 | 1 |  |  | 1 | 1 | 1 | 20.18 |  |  |  |  | 3 | 2 | ТСН-2001.1 Доп. 79, Р. 13, о. 4, поз. 66 |  |  | 73 | 0 | 1.13-4-66 | 1 | 40 | 0 | 1 | 1 | 1 | 1 | 1 | 1 |  | 90 | 46 |  |  |  | 1566 | 0 | 0 | [5 empty] | 0 |  | 0 | 61745.96 | 5145.5 | 0 | 0 | 0 | 0 | 0 | 0 | 0 | 0 | 0 | [13 empty] | 0 | 0 | 1 | 1 |  |  |  | 1010 | шт. | шт. | 1 | [6 empty] | 56938740 | 40 | Монтаж оборудования | 0 |  | 2 | 73 | ТСН-2001.4-12. Технологические трубопроводы | ТСН-2001.4-12-1 |  |  |  | 0 | 254.98 | 254.98 | 0 | 0 | 0 | 0 | 0 | [18 empty] | 0 | 0 | 0 |  |  |  |  | 90 | 46 |  |  |  |  | 1 |  | -230661020 | 2 | 1 | 2 | 0 | 0 | 0 | 61745.96 | 0 | 61745.96 | 0 |  | 0 | 3 | 0 |  | 0 | 1 | 0 | 0 | 0 | 0 |  |  |  | 0 | 0
18 | 1 | 485 |  | 30,2 | 1.17-7-44 | Головка соединительная напорная, для соединения напорных пожарных рукавов между собой и с пожарным оборудованием, муфтовая ГМ-50 | шт. | 12 | 1 | 1 |  |  |  | 298.08 | 298.08 | 0 | 0 | 0 | 0 | 0 | 0 | 0 | 0 | 0 |  | 55747649 | 24.84 | 24.84 | 0 | 0 | 0 | 0 | 0 | 0 | 0 | 24.84 | 24.84 | 0 | 0 | 0 | 0 | 0 | 0 | 0 | 90 | 46 | 1 | 1 |  |  | 1 | 1 | 1 | 1 |  |  |  |  | 3 | 2 | ТСН-2001.1 Доп. 67, Р. 17, о. 7, поз. 44 |  |  | 73 | 0 |  | 0 | 40 | 0 | 1 | 1 | 1 | 1 | 1 | 1 |  | 90 | 46 |  |  |  | 1566 | 0 | 0 | [5 empty] | 0 |  | 0 | 298.08 | 24.84 | 0 | 0 | 0 | 0 | 0 | 0 | 0 | 0 | 0 | [13 empty] | 0 | 0 | 1 | 1 |  |  |  | 1010 | шт. | шт. | 1 | [6 empty] | 56938740 | 40 | Монтаж оборудования | 0 |  | 2 | 73 | ТСН-2001.4-12. Технологические трубопроводы | ТСН-2001.4-12-1 |  |  |  | 0 | 24.84 | 24.84 | 0 | 0 | 0 | 0 | 0 | [18 empty] | 0 | 0 | 0 |  |  |  |  | 90 | 46 |  |  |  |  | 1 |  | 769202615 | 2 | 1 | -2 | 0 | 0 | 0 | 298.08 | 0 | 298.08 | 0 |  | 0 | 3 | 0 |  | 0 | 1 | 0 | 0 | 0 | 0 |  |  |  | 0 | 0
18 | 1 | 492 |  | 30,2 | 1.17-7-44 | Головка соединительная напорная, для соединения напорных пожарных рукавов между собой и с пожарным оборудованием, муфтовая ГМ-50 | шт. | 12 | 1 | 1 |  |  |  | 935.97 | 935.97 | 0 | 0 | 0 | 0 | 0 | 0 | 0 | 0 | 0 |  | 55747651 | 24.84 | 24.84 | 0 | 0 | 0 | 0 | 0 | 0 | 0 | 24.84 | 24.84 | 0 | 0 | 0 | 0 | 0 | 0 | 0 | 90 | 46 | 1 | 1 |  |  | 1 | 1 | 1 | 3.14 |  |  |  |  | 3 | 2 | ТСН-2001.1 Доп. 67, Р. 17, о. 7, поз. 44 |  |  | 73 | 0 | 1.17-7-44 | 1 | 40 | 0 | 1 | 1 | 1 | 1 | 1 | 1 |  | 90 | 46 |  |  |  | 1566 | 0 | 0 | [5 empty] | 0 |  | 0 | 935.97 | 78 | 0 | 0 | 0 | 0 | 0 | 0 | 0 | 0 | 0 | [13 empty] | 0 | 0 | 1 | 1 |  |  |  | 1010 | шт. | шт. | 1 | [6 empty] | 56938740 | 40 | Монтаж оборудования | 0 |  | 2 | 73 | ТСН-2001.4-12. Технологические трубопроводы | ТСН-2001.4-12-1 |  |  |  | 0 | 24.84 | 24.84 | 0 | 0 | 0 | 0 | 0 | [18 empty] | 0 | 0 | 0 |  |  |  |  | 90 | 46 |  |  |  |  | 1 |  | 769202615 | 2 | 1 | 2 | 0 | 0 | 0 | 935.97 | 0 | 935.97 | 0 |  | 0 | 3 | 0 |  | 0 | 1 | 0 | 0 | 0 | 0 |  |  |  | 0 | 0
17 | 1 | 500 | 534 |  | 4.12-39-1 | Монтаж закладного устройства прибора: бобышки, штуцера на номинальное давление до 10 МПа | 100 шт. | 0.12 | 0 | 0.12 |  |  |  | 595.13 | 427.1 | 51.69 | 0.02 | 116.34 | 0 | 9.2189 | 0 | 0 | 104.72 | 53.53 |  | -1 | 4774.544 | 3462.2 | 403.704 | 0.156 | 908.64 | 0 | 72 | 0 | 0 | 4555.82 | 3462.2 | 336.42 | 0.13 | 757.2 | 0 | 60 | 0 | 0 | 90 | 46 | 1.067 | 1.028 |  |  | 1 | 1 | 1 | 1 |  |  |  |  | 0 | 2 | ТСН-2001.4 Доп. 79, Сб. 12, т. 39, поз. 1 |  |  | 73 | 0 | 4.12-39-1 | 1 | 40 | 0 | 1 | 1 | 1 | 1 | 1 | 1 |  | 90 | 46 |  |  |  | 1566 | 0 | 0 | [5 empty] | 0 | Поправка: Гл.12.Прил.8.п.8. 3_12.00.01.11.001 Наименование: При наличии напряженных и стесненных условий производства работ (стесненность, сложность складирования и транспортной логистики и т.п.) для объектов, расположенных в пределах круговой магистральной системы улиц "Садовое кольцо" города Москвы | 0 | 595.13 | 3559.14 | 430.75 | 0.17 | 969.52 | 0 | 76.824 | 0 | 0 | 104.86 | 53.59 |  | 81 |  | *1 | *1,2 | *1,2 | *1,2 |  | *1,2 | *1,2 |  |  |  | 0 | 0 | 1 | 1 |  |  |  | 1010 | 100 шт. | 100 шт. | 100 | [6 empty] | 56938740 | 40 | Монтаж оборудования | 0 |  | 2 | 73 | ТСН-2001.4-12. Технологические трубопроводы | ТСН-2001.4-12-1 |  | Поправка: Гл.12.Прил.8.п.8. 3_12.00.01.11.001 |  | 132096 | 4555.82 | 3462.2 | 336.42 | 0.13 | 757.2 | 60 | 0 | 0 | [17 empty] | 0 | 0 | 2 |  |  |  |  | 90 | 46 |  |  |  |  | 1 |  | 2142141271 | 2 | 1 | 2 | 0 | 0 | 0 | 753.38 | 0 | 753.38 | 0 |  | 0 | 3 | 0 |  | 0 | 1 | 0 | 0 | 0 | 0 |  |  |  | 0 | 0
17 | 1 | 508 | 542 |  | 4.12-39-1 | Монтаж закладного устройства прибора: бобышки, штуцера на номинальное давление до 10 МПа | 100 шт. | 0.12 | 0 | 0.12 |  |  |  | 10886.64 | 3634.62 | 696.26 | 1.13 | 6555.76 | 0 | 9.2189 | 0 | 0 | 5901.2 | 3016.17 |  | -1 | 4774.544 | 3462.2 | 403.704 | 0.156 | 908.64 | 0 | 72 | 0 | 0 | 4555.82 | 3462.2 | 336.42 | 0.13 | 757.2 | 0 | 60 | 0 | 0 | 90 | 46 | 1.067 | 1.028 |  |  | 1 | 56.35 | 13.47 | 8.51 |  |  |  |  | 0 | 2 | ТСН-2001.4 Доп. 79, Сб. 12, т. 39, поз. 1 |  |  | 73 | 0 | 4.12-39-1 | 1 | 40 | 0 | 56.35 | 1 | 1 | 1 | 1 | 1 |  | 90 | 46 |  |  |  | 1566 | 0 | 0 | [5 empty] | 0 | Поправка: Гл.12.Прил.8.п.8. 3_12.00.01.11.001 Наименование: При наличии напряженных и стесненных условий производства работ (стесненность, сложность складирования и транспортной логистики и т.п.) для объектов, расположенных в пределах круговой магистральной системы улиц "Садовое кольцо" города Москвы | 0 | 10886.64 | 30288.28 | 5802.2 | 9.58 | 54632.45 | 0 | 76.824 | 0 | 0 | 5908.81 | 3020.06 |  | 82 |  | *1 | *1,2 | *1,2 | *1,2 |  | *1,2 | *1,2 |  |  |  | 0 | 0 | 1 | 1 |  |  |  | 1010 | 100 шт. | 100 шт. | 100 | [6 empty] | 56938740 | 40 | Монтаж оборудования | 0 |  | 2 | 73 | ТСН-2001.4-12. Технологические трубопроводы | ТСН-2001.4-12-1 |  | Поправка: Гл.12.Прил.8.п.8. 3_12.00.01.11.001 |  | 132096 | 4555.82 | 3462.2 | 336.42 | 0.13 | 757.2 | 60 | 0 | 0 | [17 empty] | 0 | 0 | 2 |  |  |  |  | 90 | 46 |  |  |  |  | 1 |  | 2142141271 | 2 | 1 | 2 | 0 | 0 | 0 | 19804.01 | 0 | 19804.01 | 0 |  | 0 | 3 | 0 |  | 0 | 1 | 0 | 0 | 0 | 0 |  |  |  | 0 | 0
18 | 1 | 499 |  |  | 1.12-10-23 | Фитинг (сгон) из стальных водогазопроводных неоцинкованных труб для соединения стальных трубопроводов, с муфтой и контргайкой, номинальный диаметр DN 50 мм | КОМПЛЕКТ | 6 | 50 | 50 |  |  |  | 128.46 | 128.46 | 0 | 0 | 0 | 0 | 0 | 0 | 0 | 0 | 0 |  | -1 | 21.41 | 21.41 | 0 | 0 | 0 | 0 | 0 | 0 | 0 | 21.41 | 21.41 | 0 | 0 | 0 | 0 | 0 | 0 | 0 | 90 | 46 | 1 | 1 |  |  | 1 | 1 | 1 | 1 |  |  |  |  | 3 | 2 | ТСН-2001.1 Доп. 79, Р. 12, о. 10, поз. 23 |  |  | 73 | 0 |  | 0 | 40 | 0 | 1 | 1 | 1 | 1 | 1 | 1 |  | 90 | 46 |  |  |  | 1566 | 0 | 0 | [5 empty] | 0 | Поправка: Гл.12.Прил.8.п.8. 3_12.00.01.11.001 Наименование: При наличии напряженных и стесненных условий производства работ (стесненность, сложность складирования и транспортной логистики и т.п.) для объектов, расположенных в пределах круговой магистральной системы улиц "Садовое кольцо" города Москвы | 0 | 128.46 | 21.41 | 0 | 0 | 0 | 0 | 0 | 0 | 0 | 0 | 0 | [13 empty] | 0 | 0 | 1 | 1 |  |  |  | 1013 | КОМПЛЕКТ | КОМПЛЕКТ | 1 | [6 empty] | 56938740 | 40 | Монтаж оборудования | 0 |  | 2 | 73 | ТСН-2001.4-12. Технологические трубопроводы | ТСН-2001.4-12-1 |  | Поправка: Гл.12.Прил.8.п.8. 3_12.00.01.11.001 |  | 1024 | 21.41 | 21.41 | 0 | 0 | 0 | 0 | 0 | [18 empty] | 0 | 0 | 0 |  |  |  |  | 90 | 46 |  |  |  |  | 1 |  | 673296093 | 2 | 1 | -2 | 0 | 0 | 0 | 128.46 | 0 | 128.46 | 0 |  | 0 | 3 | 0 |  | 0 | 1 | 0 | 0 | 0 | 0 |  |  | *1 | 0 | 0
18 | 1 | 507 |  |  | 1.12-10-23 | Фитинг (сгон) из стальных водогазопроводных неоцинкованных труб для соединения стальных трубопроводов, с муфтой и контргайкой, номинальный диаметр DN 50 мм | КОМПЛЕКТ | 6 | 50 | 50 |  |  |  | 2693.81 | 2693.81 | 0 | 0 | 0 | 0 | 0 | 0 | 0 | 0 | 0 |  | -1 | 21.41 | 21.41 | 0 | 0 | 0 | 0 | 0 | 0 | 0 | 21.41 | 21.41 | 0 | 0 | 0 | 0 | 0 | 0 | 0 | 90 | 46 | 1 | 1 |  |  | 1 | 1 | 1 | 20.97 |  |  |  |  | 3 | 2 | ТСН-2001.1 Доп. 79, Р. 12, о. 10, поз. 23 |  |  | 73 | 0 | 1.12-10-23 | 1 | 40 | 0 | 1 | 1 | 1 | 1 | 1 | 1 |  | 90 | 46 |  |  |  | 1566 | 0 | 0 | [5 empty] | 0 | Поправка: Гл.12.Прил.8.п.8. 3_12.00.01.11.001 Наименование: При наличии напряженных и стесненных условий производства работ (стесненность, сложность складирования и транспортной логистики и т.п.) для объектов, расположенных в пределах круговой магистральной системы улиц "Садовое кольцо" города Москвы | 0 | 2693.81 | 448.97 | 0 | 0 | 0 | 0 | 0 | 0 | 0 | 0 | 0 | [13 empty] | 0 | 0 | 1 | 1 |  |  |  | 1013 | КОМПЛЕКТ | КОМПЛЕКТ | 1 | [6 empty] | 56938740 | 40 | Монтаж оборудования | 0 |  | 2 | 73 | ТСН-2001.4-12. Технологические трубопроводы | ТСН-2001.4-12-1 |  | Поправка: Гл.12.Прил.8.п.8. 3_12.00.01.11.001 |  | 1024 | 21.41 | 21.41 | 0 | 0 | 0 | 0 | 0 | [18 empty] | 0 | 0 | 0 |  |  |  |  | 90 | 46 |  |  |  |  | 1 |  | 673296093 | 2 | 1 | 2 | 0 | 0 | 0 | 2693.81 | 0 | 2693.81 | 0 |  | 0 | 3 | 0 |  | 0 | 1 | 0 | 0 | 0 | 0 |  |  | *1 | 0 | 0
17 | 1 | 516 | 551 | 31 | 3.18-21-1 | Установка воздухоотводчиков | 1 ШТ. | 12 | 0 | 12 |  |  |  | 554.24 | 43.32 | 164.6 | 21.13 | 346.32 | 0 | 28.0945 | 0 | 0 | 444.61 | 264.56 |  | 55747649 | 43.513 | 3.61 | 12.855 | 1.65 | 27.048 | 0 | 2.1942 | 0 | 0 | 31.78 | 3.61 | 8.57 | 1.1 | 19.6 | 0 | 1.59 | 0 | 0 | 121 | 72 | 1.067 | 1 |  |  | 1 | 1 | 1 | 1 |  |  |  |  | 0 | 1 | ТСН-2001.3 Доп. 68, Сб. 18, т. 21, поз. 1 |  |  | 23 | 0 | 3.18-21-1 | 1 | 30 | 0 | 1 | 1 | 1 | 1 | 1 | 1 |  | 121 | 72 |  |  |  | 1566 | 0 | 0 | [5 empty] | 0 | Поправка: Гл.6.Прил.2.2.п.2.2.6_06.00.01.07.001 Наименование: При выполнении при капитальном ремонте и реконструкции работ, аналогичных технологическим процессам, характерным для нового строительства, и отсутствующих в сборниках на ремонтно-строительные работы ТСН-2001.6 Поправка: Гл.12.Прил.8.п.8. 3_12.00.01.11.001 Наименование: При наличии напряженных и стесненных условий производства работ (стесненность, сложность складирования и транспортной логистики и т.п.) для объектов, расположенных в пределах круговой магистральной системы улиц "Садовое кольцо" города Москвы | 0 | 554.24 | 3.61 | 13.72 | 1.76 | 28.86 | 0 | 2.3412 | 0 | 0 | 421.18 | 250.62 |  | 83 |  | *1)*1 | *1,25)*1,2 | *1,25)*1,2 | *1,15)*1,2 |  | *1,15)*1,2 | *1,25)*1,2 |  |  |  | 0 | 0 | 1 | 1 |  |  |  | 1013 | 1 ШТ. | 1 ШТ. | 1 | [6 empty] | 56938689 | 30 | Строительные работы | 0 |  | 1 | 23 | ТСН-2001.3-18. Отопление - внутренние устройства | ТСН-2001.3-18-1 |  | Поправка: Гл.6.Прил.2.2.п.2.2.6_06.00.01.07.001 Поправка: Гл.12.Прил.8.п.8. 3_12.00.01.11.001 |  | 131072 | 31.78 | 3.61 | 8.57 | 1.1 | 19.6 | 1.59 | 0 | 0 | [17 empty] | 0 | 0 | 0 |  |  |  |  | 121 | 72 |  |  |  |  | 1 |  | -1383052773 | 2 | 1 | 2 | 0 | 0 | 0 | 1263.41 | 1263.41 | 0 | 0 |  | 0 | 3 | 0 |  | 0 | 1 | 0 | 0 | 0 | 0 |  |  |  | 0 | 0
17 | 1 | 524 | 560 | 31 | 3.18-21-1 | Установка воздухоотводчиков | 1 ШТ. | 12 | 0 | 12 |  |  |  | 22425.9 | 283.75 | 2627.02 | 1190.68 | 19515.13 | 0 | 28.0945 | 0 | 0 | 25054.03 | 14908.18 |  | 55747651 | 43.513 | 3.61 | 12.855 | 1.65 | 27.048 | 0 | 2.1942 | 0 | 0 | 31.78 | 3.61 | 8.57 | 1.1 | 19.6 | 0 | 1.59 | 0 | 0 | 121 | 72 | 1.067 | 1 |  |  | 1 | 56.35 | 15.96 | 6.55 |  |  |  |  | 0 | 1 | ТСН-2001.3 Доп. 68, Сб. 18, т. 21, поз. 1 |  |  | 23 | 0 | 3.18-21-1 | 1 | 30 | 0 | 56.35 | 1 | 1 | 1 | 1 | 1 |  | 121 | 72 |  |  |  | 1566 | 0 | 0 | [5 empty] | 0 | Поправка: Гл.6.Прил.2.2.п.2.2.6_06.00.01.07.001 Наименование: При выполнении при капитальном ремонте и реконструкции работ, аналогичных технологическим процессам, характерным для нового строительства, и отсутствующих в сборниках на ремонтно-строительные работы ТСН-2001.6 Поправка: Гл.12.Прил.8.п.8. 3_12.00.01.11.001 Наименование: При наличии напряженных и стесненных условий производства работ (стесненность, сложность складирования и транспортной логистики и т.п.) для объектов, расположенных в пределах круговой магистральной системы улиц "Садовое кольцо" города Москвы | 0 | 22425.9 | 23.65 | 218.97 | 99.18 | 1626.26 | 0 | 2.3412 | 0 | 0 | 23733.32 | 14122.3 |  | 85 |  | *1)*1 | *1,25)*1,2 | *1,25)*1,2 | *1,15)*1,2 |  | *1,15)*1,2 | *1,25)*1,2 |  |  |  | 0 | 0 | 1 | 1 |  |  |  | 1013 | 1 ШТ. | 1 ШТ. | 1 | [6 empty] | 56938689 | 30 | Строительные работы | 0 |  | 1 | 23 | ТСН-2001.3-18. Отопление - внутренние устройства | ТСН-2001.3-18-1 |  | Поправка: Гл.6.Прил.2.2.п.2.2.6_06.00.01.07.001 Поправка: Гл.12.Прил.8.п.8. 3_12.00.01.11.001 |  | 131072 | 31.78 | 3.61 | 8.57 | 1.1 | 19.6 | 1.59 | 0 | 0 | [17 empty] | 0 | 0 | 0 |  |  |  |  | 121 | 72 |  |  |  |  | 1 |  | -1383052773 | 2 | 1 | 2 | 0 | 0 | 0 | 62388.11 | 62388.11 | 0 | 0 |  | 0 | 3 | 0 |  | 0 | 1 | 0 | 0 | 0 | 0 |  |  |  | 0 | 0
18 | 1 | 515 |  | 31,1 | 1.18-6-143 | Воздухоотводчик автоматический, латунный, с наружным резьбовым присоединением, температура рабочей среды до +110°С, номинальное давление PN 1,0 МПа, номинальный диаметр DN 10 мм | шт. | 12 | 1 | 1 |  |  |  | 1588.56 | 1588.56 | 0 | 0 | 0 | 0 | 0 | 0 | 0 | 0 | 0 |  | 55747649 | 132.38 | 132.38 | 0 | 0 | 0 | 0 | 0 | 0 | 0 | 132.38 | 132.38 | 0 | 0 | 0 | 0 | 0 | 0 | 0 | 121 | 72 | 1 | 1 |  |  | 1 | 1 | 1 | 1 |  |  |  |  | 3 | 1 | ТСН-2001.1 Доп. 79, Р. 18, о. 6, поз. 143 |  |  | 23 | 0 |  | 0 | 30 | 0 | 1 | 1 | 1 | 1 | 1 | 1 |  | 121 | 72 |  |  |  | 1566 | 0 | 0 | [5 empty] | 0 |  | 0 | 1588.56 | 132.38 | 0 | 0 | 0 | 0 | 0 | 0 | 0 | 0 | 0 | [13 empty] | 0 | 0 | 1 | 1 |  |  |  | 1010 | шт. | шт. | 1 | [6 empty] | 56938689 | 30 | Строительные работы | 0 |  | 1 | 23 | ТСН-2001.3-18. Отопление - внутренние устройства | ТСН-2001.3-18-1 |  |  |  | 0 | 132.38 | 132.38 | 0 | 0 | 0 | 0 | 0 | [18 empty] | 0 | 0 | 0 |  |  |  |  | 121 | 72 |  |  |  |  | 1 |  | -1809205533 | 2 | 1 | -2 | 0 | 0 | 0 | 1588.56 | 1588.56 | 0 | 0 |  | 0 | 3 | 0 |  | 0 | 1 | 0 | 0 | 0 | 0 |  |  |  | 0 | 0
18 | 1 | 523 |  | 31,1 | 1.18-6-143 | Воздухоотводчик автоматический, латунный, с наружным резьбовым присоединением, температура рабочей среды до +110°С, номинальное давление PN 1,0 МПа, номинальный диаметр DN 10 мм | шт. | 12 | 1 | 1 |  |  |  | 10039.7 | 10039.7 | 0 | 0 | 0 | 0 | 0 | 0 | 0 | 0 | 0 |  | 55747651 | 132.38 | 132.38 | 0 | 0 | 0 | 0 | 0 | 0 | 0 | 132.38 | 132.38 | 0 | 0 | 0 | 0 | 0 | 0 | 0 | 121 | 72 | 1 | 1 |  |  | 1 | 1 | 1 | 6.32 |  |  |  |  | 3 | 1 | ТСН-2001.1 Доп. 79, Р. 18, о. 6, поз. 143 |  |  | 23 | 0 | 1.18-6-143 | 1 | 30 | 0 | 1 | 1 | 1 | 1 | 1 | 1 |  | 121 | 72 |  |  |  | 1566 | 0 | 0 | [5 empty] | 0 |  | 0 | 10039.7 | 836.64 | 0 | 0 | 0 | 0 | 0 | 0 | 0 | 0 | 0 | [13 empty] | 0 | 0 | 1 | 1 |  |  |  | 1010 | шт. | шт. | 1 | [6 empty] | 56938689 | 30 | Строительные работы | 0 |  | 1 | 23 | ТСН-2001.3-18. Отопление - внутренние устройства | ТСН-2001.3-18-1 |  |  |  | 0 | 132.38 | 132.38 | 0 | 0 | 0 | 0 | 0 | [18 empty] | 0 | 0 | 0 |  |  |  |  | 121 | 72 |  |  |  |  | 1 |  | -1809205533 | 2 | 1 | 2 | 0 | 0 | 0 | 10039.7 | 10039.7 | 0 | 0 |  | 0 | 3 | 0 |  | 0 | 1 | 0 | 0 | 0 | 0 |  |  |  | 0 | 0
17 | 1 | 531 | 568 |  | 3.16-15-1 | Установка вентилей, задвижек, затворов, клапанов обратных, кранов проходных на трубопроводах из стальных труб диаметром до 25 мм | 1 ШТ. | 12 | 0 | 12 |  |  |  | 629.84 | 257.04 | 63.76 | 2.5 | 309.04 | 0 | 25.9742 | 0 | 0 | 376.96 | 224.31 |  | -1 | 50.5362 | 21.42 | 4.98 | 0.195 | 24.1362 | 0 | 2.0286 | 0 | 0 | 42.23 | 21.42 | 3.32 | 0.13 | 17.49 | 0 | 1.47 | 0 | 0 | 121 | 72 | 1.067 | 1 |  |  | 1 | 1 | 1 | 1 |  |  |  |  | 0 | 1 | ТСН-2001.3 Доп. 79, Сб. 16, т. 15, поз. 1 |  |  | 21 | 0 | 3.16-15-1 | 1 | 30 | 0 | 1 | 1 | 1 | 1 | 1 | 1 |  | 121 | 72 |  |  |  | 1566 | 0 | 0 | [5 empty] | 0 | Поправка: Гл.6.Прил.2.2.п.2.2.6_06.00.01.07.001 Наименование: При выполнении при капитальном ремонте и реконструкции работ, аналогичных технологическим процессам, характерным для нового строительства, и отсутствующих в сборниках на ремонтно-строительные работы ТСН-2001.6 Поправка: Гл.12.Прил.8.п.8. 3_12.00.01.11.001 Наименование: При наличии напряженных и стесненных условий производства работ (стесненность, сложность складирования и транспортной логистики и т.п.) для объектов, расположенных в пределах круговой магистральной системы улиц "Садовое кольцо" города Москвы | 0 | 629.84 | 21.42 | 5.31 | 0.21 | 25.75 | 0 | 2.1645 | 0 | 0 | 374.19 | 222.66 |  | 87 |  | *1)*1 | *1,25)*1,2 | *1,25)*1,2 | *1,15)*1,2 |  | *1,15)*1,2 | *1,25)*1,2 |  |  |  | 0 | 0 | 1 | 1 |  |  |  | 1013 | 1 ШТ. | 1 ШТ. | 1 | [6 empty] | 56938687 | 30 | Строительные работы | 0 |  | 1 | 21 | ТСН-2001.3-16. Трубопроводы внутренние | ТСН-2001.3-16-1 |  | Поправка: Гл.6.Прил.2.2.п.2.2.6_06.00.01.07.001 Поправка: Гл.12.Прил.8.п.8. 3_12.00.01.11.001 |  | 132096 | 42.23 | 21.42 | 3.32 | 0.13 | 17.49 | 1.47 | 0 | 0 | [17 empty] | 0 | 0 | 0 |  |  |  |  | 121 | 72 |  |  |  |  | 1 |  | 458091645 | 2 | 1 | 2 | 0 | 0 | 0 | 1231.11 | 1231.11 | 0 | 0 |  | 0 | 3 | 0 |  | 0 | 1 | 0 | 0 | 0 | 0 |  |  |  | 0 | 0
17 | 1 | 538 | 576 |  | 3.16-15-1 | Установка вентилей, задвижек, затворов, клапанов обратных, кранов проходных на трубопроводах из стальных труб диаметром до 25 мм | 1 ШТ. | 12 | 0 | 12 |  |  |  | 20360.61 | 2030.62 | 915.59 | 140.88 | 17414.4 | 0 | 25.9742 | 0 | 0 | 21241.89 | 12639.8 |  | -1 | 50.5362 | 21.42 | 4.98 | 0.195 | 24.1362 | 0 | 2.0286 | 0 | 0 | 42.23 | 21.42 | 3.32 | 0.13 | 17.49 | 0 | 1.47 | 0 | 0 | 121 | 72 | 1.067 | 1 |  |  | 1 | 56.35 | 14.36 | 7.9 |  |  |  |  | 0 | 1 | ТСН-2001.3 Доп. 79, Сб. 16, т. 15, поз. 1 |  |  | 21 | 0 | 3.16-15-1 | 1 | 30 | 0 | 56.35 | 1 | 1 | 1 | 1 | 1 |  | 121 | 72 |  |  |  | 1566 | 0 | 0 | [5 empty] | 0 | Поправка: Гл.6.Прил.2.2.п.2.2.6_06.00.01.07.001 Наименование: При выполнении при капитальном ремонте и реконструкции работ, аналогичных технологическим процессам, характерным для нового строительства, и отсутствующих в сборниках на ремонтно-строительные работы ТСН-2001.6 Поправка: Гл.12.Прил.8.п.8. 3_12.00.01.11.001 Наименование: При наличии напряженных и стесненных условий производства работ (стесненность, сложность складирования и транспортной логистики и т.п.) для объектов, расположенных в пределах круговой магистральной системы улиц "Садовое кольцо" города Москвы | 0 | 20360.61 | 169.22 | 76.25 | 11.83 | 1451.01 | 0 | 2.1645 | 0 | 0 | 21085.74 | 12546.89 |  | 89 |  | *1)*1 | *1,25)*1,2 | *1,25)*1,2 | *1,15)*1,2 |  | *1,15)*1,2 | *1,25)*1,2 |  |  |  | 0 | 0 | 1 | 1 |  |  |  | 1013 | 1 ШТ. | 1 ШТ. | 1 | [6 empty] | 56938687 | 30 | Строительные работы | 0 |  | 1 | 21 | ТСН-2001.3-16. Трубопроводы внутренние | ТСН-2001.3-16-1 |  | Поправка: Гл.6.Прил.2.2.п.2.2.6_06.00.01.07.001 Поправка: Гл.12.Прил.8.п.8. 3_12.00.01.11.001 |  | 132096 | 42.23 | 21.42 | 3.32 | 0.13 | 17.49 | 1.47 | 0 | 0 | [17 empty] | 0 | 0 | 0 |  |  |  |  | 121 | 72 |  |  |  |  | 1 |  | 458091645 | 2 | 1 | 2 | 0 | 0 | 0 | 54242.3 | 54242.3 | 0 | 0 |  | 0 | 3 | 0 |  | 0 | 1 | 0 | 0 | 0 | 0 |  |  |  | 0 | 0
18 | 1 | 530 |  |  | 1.13-3-33 | Клапан обратный, латунный, подъемный, муфтовый, 16б1бк, номинальное давление PN 1,6 МПа, номинальный диаметр DN 15 мм | шт. | 12 | 1 | 1 |  |  |  | 650.88 | 650.88 | 0 | 0 | 0 | 0 | 0 | 0 | 0 | 0 | 0 |  | -1 | 54.24 | 54.24 | 0 | 0 | 0 | 0 | 0 | 0 | 0 | 54.24 | 54.24 | 0 | 0 | 0 | 0 | 0 | 0 | 0 | 121 | 72 | 1 | 1 |  |  | 1 | 1 | 1 | 1 |  |  |  |  | 3 | 1 | ТСН-2001.1 Доп. 73, Р. 13, о. 3, поз. 33 |  |  | 21 | 0 |  | 0 | 30 | 0 | 1 | 1 | 1 | 1 | 1 | 1 |  | 121 | 72 |  |  |  | 1566 | 0 | 0 | [5 empty] | 0 | Поправка: Гл.6.Прил.2.2.п.2.2.6_06.00.01.07.001 Наименование: При выполнении при капитальном ремонте и реконструкции работ, аналогичных технологическим процессам, характерным для нового строительства, и отсутствующих в сборниках на ремонтно-строительные работы ТСН-2001.6 Поправка: Гл.12.Прил.8.п.8. 3_12.00.01.11.001 Наименование: При наличии напряженных и стесненных условий производства работ (стесненность, сложность складирования и транспортной логистики и т.п.) для объектов, расположенных в пределах круговой магистральной системы улиц "Садовое кольцо" города Москвы | 0 | 650.88 | 54.24 | 0 | 0 | 0 | 0 | 0 | 0 | 0 | 0 | 0 | [13 empty] | 0 | 0 | 1 | 1 |  |  |  | 1010 | шт. | шт. | 1 | [6 empty] | 56938687 | 30 | Строительные работы | 0 |  | 1 | 21 | ТСН-2001.3-16. Трубопроводы внутренние | ТСН-2001.3-16-1 |  | Поправка: Гл.6.Прил.2.2.п.2.2.6_06.00.01.07.001 Поправка: Гл.12.Прил.8.п.8. 3_12.00.01.11.001 |  | 1024 | 54.24 | 54.24 | 0 | 0 | 0 | 0 | 0 | [18 empty] | 0 | 0 | 0 |  |  |  |  | 121 | 72 |  |  |  |  | 1 |  | 1616596241 | 2 | 1 | -2 | 0 | 0 | 0 | 650.88 | 650.88 | 0 | 0 |  | 0 | 3 | 0 |  | 0 | 1 | 0 | 0 | 0 | 0 |  |  | *1)*1 | 0 | 0
18 | 1 | 537 |  |  | 1.13-3-33 | Клапан обратный, латунный, подъемный, муфтовый, 16б1бк, номинальное давление PN 1,6 МПа, номинальный диаметр DN 15 мм | шт. | 12 | 1 | 1 |  |  |  | 2043.76 | 2043.76 | 0 | 0 | 0 | 0 | 0 | 0 | 0 | 0 | 0 |  | -1 | 54.24 | 54.24 | 0 | 0 | 0 | 0 | 0 | 0 | 0 | 54.24 | 54.24 | 0 | 0 | 0 | 0 | 0 | 0 | 0 | 121 | 72 | 1 | 1 |  |  | 1 | 1 | 1 | 3.14 |  |  |  |  | 3 | 1 | ТСН-2001.1 Доп. 73, Р. 13, о. 3, поз. 33 |  |  | 21 | 0 | 1.13-3-33 | 1 | 30 | 0 | 1 | 1 | 1 | 1 | 1 | 1 |  | 121 | 72 |  |  |  | 1566 | 0 | 0 | [5 empty] | 0 | Поправка: Гл.6.Прил.2.2.п.2.2.6_06.00.01.07.001 Наименование: При выполнении при капитальном ремонте и реконструкции работ, аналогичных технологическим процессам, характерным для нового строительства, и отсутствующих в сборниках на ремонтно-строительные работы ТСН-2001.6 Поправка: Гл.12.Прил.8.п.8. 3_12.00.01.11.001 Наименование: При наличии напряженных и стесненных условий производства работ (стесненность, сложность складирования и транспортной логистики и т.п.) для объектов, расположенных в пределах круговой магистральной системы улиц "Садовое кольцо" города Москвы | 0 | 2043.76 | 170.31 | 0 | 0 | 0 | 0 | 0 | 0 | 0 | 0 | 0 | [13 empty] | 0 | 0 | 1 | 1 |  |  |  | 1010 | шт. | шт. | 1 | [6 empty] | 56938687 | 30 | Строительные работы | 0 |  | 1 | 21 | ТСН-2001.3-16. Трубопроводы внутренние | ТСН-2001.3-16-1 |  | Поправка: Гл.6.Прил.2.2.п.2.2.6_06.00.01.07.001 Поправка: Гл.12.Прил.8.п.8. 3_12.00.01.11.001 |  | 1024 | 54.24 | 54.24 | 0 | 0 | 0 | 0 | 0 | [18 empty] | 0 | 0 | 0 |  |  |  |  | 121 | 72 |  |  |  |  | 1 |  | 1616596241 | 2 | 1 | 2 | 0 | 0 | 0 | 2043.76 | 2043.76 | 0 | 0 |  | 0 | 3 | 0 |  | 0 | 1 | 0 | 0 | 0 | 0 |  |  | *1)*1 | 0 | 0
17 | 1 | 544 | 583 | 32 | 4.12-56-2 | Монтаж арматуры муфтовой с ручным приводом или без привода на номинальное давление до 10 МПа, номинальный диаметр 15 мм | 1 ШТ. | 12 | 0 | 12 |  |  |  | 1042.4 | 59.21 | 52.39 | 0 | 930.8 | 0 | 73.751 | 0 | 0 | 837.72 | 428.17 |  | 55747649 | 81.588 | 4.8 | 4.092 | 0 | 72.696 | 0 | 5.76 | 0 | 0 | 68.79 | 4.8 | 3.41 | 0 | 60.58 | 0 | 4.8 | 0 | 0 | 90 | 46 | 1.067 | 1.028 |  |  | 1 | 1 | 1 | 1 |  |  |  |  | 0 | 2 | ТСН-2001.4 Доп. 79, Сб. 12, т. 56, поз. 2 |  |  | 73 | 0 | 4.12-56-2 | 1 | 40 | 0 | 1 | 1 | 1 | 1 | 1 | 1 |  | 90 | 46 |  |  |  | 1566 | 0 | 0 | [5 empty] | 0 | Поправка: Гл.12.Прил.8.п.8. 3_12.00.01.11.001 Наименование: При наличии напряженных и стесненных условий производства работ (стесненность, сложность складирования и транспортной логистики и т.п.) для объектов, расположенных в пределах круговой магистральной системы улиц "Садовое кольцо" города Москвы | 0 | 1042.4 | 4.93 | 4.37 | 0 | 77.57 | 0 | 6.1459 | 0 | 0 | 837.72 | 428.17 |  | 91 |  | *1 | *1,2 | *1,2 | *1,2 |  | *1,2 | *1,2 |  |  |  | 0 | 0 | 1 | 1 |  |  |  | 1013 | 1 ШТ. | 1 ШТ. | 1 | [6 empty] | 56938740 | 40 | Монтаж оборудования | 0 |  | 2 | 73 | ТСН-2001.4-12. Технологические трубопроводы | ТСН-2001.4-12-1 |  | Поправка: Гл.12.Прил.8.п.8. 3_12.00.01.11.001 |  | 0 | 68.79 | 4.8 | 3.41 | 0 | 60.58 | 4.8 | 0 | 0 | [17 empty] | 0 | 0 | 2 |  |  |  |  | 90 | 46 |  |  |  |  | 1 |  | 1172295795 | 2 | 1 | 2 | 0 | 0 | 0 | 2308.29 | 0 | 2308.29 | 0 |  | 0 | 3 | 0 |  | 0 | 1 | 0 | 0 | 0 | 0 |  |  |  | 0 | 0
17 | 1 | 550 | 590 | 32 | 4.12-56-2 | Монтаж арматуры муфтовой с ручным приводом или без привода на номинальное давление до 10 МПа, номинальный диаметр 15 мм | 1 ШТ. | 12 | 0 | 12 |  |  |  | 53491.99 | 335.72 | 705.69 | 0 | 52450.58 | 0 | 73.751 | 0 | 0 | 47205.52 | 24127.27 |  | 55747651 | 81.588 | 4.8 | 4.092 | 0 | 72.696 | 0 | 5.76 | 0 | 0 | 68.79 | 4.8 | 3.41 | 0 | 60.58 | 0 | 4.8 | 0 | 0 | 90 | 46 | 1.067 | 1.028 |  |  | 1 | 56.35 | 13.47 | 5.67 |  |  |  |  | 0 | 2 | ТСН-2001.4 Доп. 79, Сб. 12, т. 56, поз. 2 |  |  | 73 | 0 | 4.12-56-2 | 1 | 40 | 0 | 56.35 | 1 | 1 | 1 | 1 | 1 |  | 90 | 46 |  |  |  | 1566 | 0 | 0 | [5 empty] | 0 | Поправка: Гл.12.Прил.8.п.8. 3_12.00.01.11.001 Наименование: При наличии напряженных и стесненных условий производства работ (стесненность, сложность складирования и транспортной логистики и т.п.) для объектов, расположенных в пределах круговой магистральной системы улиц "Садовое кольцо" города Москвы | 0 | 53491.99 | 27.95 | 58.86 | 0 | 4371.07 | 0 | 6.1459 | 0 | 0 | 47205.52 | 24127.27 |  | 92 |  | *1 | *1,2 | *1,2 | *1,2 |  | *1,2 | *1,2 |  |  |  | 0 | 0 | 1 | 1 |  |  |  | 1013 | 1 ШТ. | 1 ШТ. | 1 | [6 empty] | 56938740 | 40 | Монтаж оборудования | 0 |  | 2 | 73 | ТСН-2001.4-12. Технологические трубопроводы | ТСН-2001.4-12-1 |  | Поправка: Гл.12.Прил.8.п.8. 3_12.00.01.11.001 |  | 0 | 68.79 | 4.8 | 3.41 | 0 | 60.58 | 4.8 | 0 | 0 | [17 empty] | 0 | 0 | 2 |  |  |  |  | 90 | 46 |  |  |  |  | 1 |  | 1172295795 | 2 | 1 | 2 | 0 | 0 | 0 | 124824.78 | 0 | 124824.78 | 0 |  | 0 | 3 | 0 |  | 0 | 1 | 0 | 0 | 0 | 0 |  |  |  | 0 | 0
17 | 1 |  |  | 33 | 1.13-3-33 | Клапан обратный, латунный, подъемный, муфтовый, 16б1бк, номинальное давление PN 1,6 МПа, номинальный диаметр DN 15 мм | шт. | 12 | 0 | 12 |  |  |  | 650.88 | 650.88 | 0 | 0 | 0 | 0 | 0 | 0 | 0 | 0 | 0 |  | 55747649 | 54.24 | 54.24 | 0 | 0 | 0 | 0 | 0 | 0 | 0 | 54.24 | 54.24 | 0 | 0 | 0 | 0 | 0 | 0 | 0 | 121 | 72 | 1 | 1 |  |  | 1 | 1 | 1 | 1 |  |  |  |  | 3 | 1 | ТСН-2001.1 Доп. 73, Р. 13, о. 3, поз. 33 |  |  | 21 | 0 |  | 0 | 30 | 0 | 1 | 1 | 1 | 1 | 1 | 1 |  | 121 | 72 |  |  |  | 1566 | 0 | 0 | [5 empty] | 0 |  | 0 | 650.88 | 54.24 | 0 | 0 | 0 | 0 | 0 | 0 | 0 | 0 | 0 | [13 empty] | 0 | 0 | 1 | 1 |  |  |  | 1010 | шт. | шт. | 1 | [6 empty] | 56938687 | 30 | Строительные работы | 0 |  | 1 | 21 | ТСН-2001.3-16. Трубопроводы внутренние | ТСН-2001.3-16-1 |  |  |  | 0 | 54.24 | 54.24 | 0 | 0 | 0 | 0 | 0 | 0 | [17 empty] | 0 | 0 | 0 |  |  |  |  | 121 | 72 |  |  |  |  | 1 |  | 1616596241 | 2 | 1 | -2 | 0 | 0 | 0 | 650.88 | 650.88 | 0 | 0 |  | 0 | 3 | 0 |  | 0 | 1 | 0 | 0 | 0 | 0 |  |  |  | 0 | 0
17 | 1 |  |  | 33 | 1.13-3-33 | Клапан обратный, латунный, подъемный, муфтовый, 16б1бк, номинальное давление PN 1,6 МПа, номинальный диаметр DN 15 мм | шт. | 12 | 0 | 12 |  |  |  | 2043.76 | 2043.76 | 0 | 0 | 0 | 0 | 0 | 0 | 0 | 0 | 0 |  | 55747651 | 54.24 | 54.24 | 0 | 0 | 0 | 0 | 0 | 0 | 0 | 54.24 | 54.24 | 0 | 0 | 0 | 0 | 0 | 0 | 0 | 121 | 72 | 1 | 1 |  |  | 1 | 1 | 1 | 3.14 |  |  |  |  | 3 | 1 | ТСН-2001.1 Доп. 73, Р. 13, о. 3, поз. 33 |  |  | 21 | 0 | 1.13-3-33 | 1 | 30 | 0 | 1 | 1 | 1 | 1 | 1 | 1 |  | 121 | 72 |  |  |  | 1566 | 0 | 0 | [5 empty] | 0 |  | 0 | 2043.76 | 170.31 | 0 | 0 | 0 | 0 | 0 | 0 | 0 | 0 | 0 | [13 empty] | 0 | 0 | 1 | 1 |  |  |  | 1010 | шт. | шт. | 1 | [6 empty] | 56938687 | 30 | Строительные работы | 0 |  | 1 | 21 | ТСН-2001.3-16. Трубопроводы внутренние | ТСН-2001.3-16-1 |  |  |  | 0 | 54.24 | 54.24 | 0 | 0 | 0 | 0 | 0 | 0 | [17 empty] | 0 | 0 | 0 |  |  |  |  | 121 | 72 |  |  |  |  | 1 |  | 1616596241 | 2 | 1 | 2 | 0 | 0 | 0 | 2043.76 | 2043.76 | 0 | 0 |  | 0 | 3 | 0 |  | 0 | 1 | 0 | 0 | 0 | 0 |  |  |  | 0 | 0
17 | 1 | 558 | 598 |  | 4.12-39-1 | Монтаж закладного устройства прибора: бобышки, штуцера на номинальное давление до 10 МПа | 100 шт. | 7.78 | 0 | 7.78 |  |  |  | 38584.23 | 27690.12 | 3351.25 | 1.29 | 7542.86 | 0 | 597.6907 | 0 | 0 | 6789.74 | 3470.31 |  | -1 | 4774.544 | 3462.2 | 403.704 | 0.156 | 908.64 | 0 | 72 | 0 | 0 | 4555.82 | 3462.2 | 336.42 | 0.13 | 757.2 | 0 | 60 | 0 | 0 | 90 | 46 | 1.067 | 1.028 |  |  | 1 | 1 | 1 | 1 |  |  |  |  | 0 | 2 | ТСН-2001.4 Доп. 79, Сб. 12, т. 39, поз. 1 |  |  | 73 | 0 | 4.12-39-1 | 1 | 40 | 0 | 1 | 1 | 1 | 1 | 1 | 1 |  | 90 | 46 |  |  |  | 1566 | 0 | 0 | [5 empty] | 0 | Поправка: Гл.12.Прил.8.п.8. 3_12.00.01.11.001 Наименование: При наличии напряженных и стесненных условий производства работ (стесненность, сложность складирования и транспортной логистики и т.п.) для объектов, расположенных в пределах круговой магистральной системы улиц "Садовое кольцо" города Москвы | 0 | 38584.23 | 3559.14 | 430.75 | 0.17 | 969.52 | 0 | 76.824 | 0 | 0 | 6788.73 | 3469.79 |  | 93 |  | *1 | *1,2 | *1,2 | *1,2 |  | *1,2 | *1,2 |  |  |  | 0 | 0 | 1 | 1 |  |  |  | 1010 | 100 шт. | 100 шт. | 100 | [6 empty] | 56938740 | 40 | Монтаж оборудования | 0 |  | 2 | 73 | ТСН-2001.4-12. Технологические трубопроводы | ТСН-2001.4-12-1 |  | Поправка: Гл.12.Прил.8.п.8. 3_12.00.01.11.001 |  | 132096 | 4555.82 | 3462.2 | 336.42 | 0.13 | 757.2 | 60 | 0 | 0 | [17 empty] | 0 | 0 | 2 |  |  |  |  | 90 | 46 |  |  |  |  | 1 |  | 2142141271 | 2 | 1 | 2 | 0 | 0 | 0 | 48844.28 | 0 | 48844.28 | 0 |  | 0 | 3 | 0 |  | 0 | 1 | 0 | 0 | 0 | 0 |  |  |  | 0 | 0
17 | 1 | 566 | 606 |  | 4.12-39-1 | Монтаж закладного устройства прибора: бобышки, штуцера на номинальное давление до 10 МПа | 100 шт. | 7.78 | 0 | 7.78 |  |  |  | 705824.42 | 235642.92 | 45141.34 | 72.69 | 425040.16 | 0 | 597.6907 | 0 | 0 | 382601.57 | 195551.91 |  | -1 | 4774.544 | 3462.2 | 403.704 | 0.156 | 908.64 | 0 | 72 | 0 | 0 | 4555.82 | 3462.2 | 336.42 | 0.13 | 757.2 | 0 | 60 | 0 | 0 | 90 | 46 | 1.067 | 1.028 |  |  | 1 | 56.35 | 13.47 | 8.51 |  |  |  |  | 0 | 2 | ТСН-2001.4 Доп. 79, Сб. 12, т. 39, поз. 1 |  |  | 73 | 0 | 4.12-39-1 | 1 | 40 | 0 | 56.35 | 1 | 1 | 1 | 1 | 1 |  | 90 | 46 |  |  |  | 1566 | 0 | 0 | [5 empty] | 0 | Поправка: Гл.12.Прил.8.п.8. 3_12.00.01.11.001 Наименование: При наличии напряженных и стесненных условий производства работ (стесненность, сложность складирования и транспортной логистики и т.п.) для объектов, расположенных в пределах круговой магистральной системы улиц "Садовое кольцо" города Москвы | 0 | 705824.42 | 30288.28 | 5802.2 | 9.58 | 54632.45 | 0 | 76.824 | 0 | 0 | 382544.77 | 195522.88 |  | 94 |  | *1 | *1,2 | *1,2 | *1,2 |  | *1,2 | *1,2 |  |  |  | 0 | 0 | 1 | 1 |  |  |  | 1010 | 100 шт. | 100 шт. | 100 | [6 empty] | 56938740 | 40 | Монтаж оборудования | 0 |  | 2 | 73 | ТСН-2001.4-12. Технологические трубопроводы | ТСН-2001.4-12-1 |  | Поправка: Гл.12.Прил.8.п.8. 3_12.00.01.11.001 |  | 132096 | 4555.82 | 3462.2 | 336.42 | 0.13 | 757.2 | 60 | 0 | 0 | [17 empty] | 0 | 0 | 2 |  |  |  |  | 90 | 46 |  |  |  |  | 1 |  | 2142141271 | 2 | 1 | 2 | 0 | 0 | 0 | 1283977.9 | 0 | 1283977.9 | 0 |  | 0 | 3 | 0 |  | 0 | 1 | 0 | 0 | 0 | 0 |  |  |  | 0 | 0
18 | 1 | 556 |  |  | 1.12-10-126 | Бобышка стальная, прямая, типа ЗК4-1-85 (Муфта стальная приварная 1/2") | шт. | 778 | 100 | 100 |  |  |  | 24615.92 | 24615.92 | 0 | 0 | 0 | 0 | 0 | 0 | 0 | 0 | 0 |  | -1 | 31.64 | 31.64 | 0 | 0 | 0 | 0 | 0 | 0 | 0 | 31.64 | 31.64 | 0 | 0 | 0 | 0 | 0 | 0 | 0 | 90 | 46 | 1 | 1 |  |  | 1 | 1 | 1 | 1 |  |  |  |  | 3 | 2 | ТСН-2001.1 Доп. 73, Р. 12, о. 10, поз. 126 |  |  | 73 | 0 |  | 0 | 40 | 0 | 1 | 1 | 1 | 1 | 1 | 1 |  | 90 | 46 |  |  |  | 1566 | 0 | 0 | [5 empty] | 0 | Поправка: Гл.12.Прил.8.п.8. 3_12.00.01.11.001 Наименование: При наличии напряженных и стесненных условий производства работ (стесненность, сложность складирования и транспортной логистики и т.п.) для объектов, расположенных в пределах круговой магистральной системы улиц "Садовое кольцо" города Москвы | 0 | 24615.92 | 31.64 | 0 | 0 | 0 | 0 | 0 | 0 | 0 | 0 | 0 | [13 empty] | 0 | 0 | 1 | 1 |  |  |  | 1010 | шт. | шт. | 1 | [6 empty] | 56938740 | 40 | Монтаж оборудования | 0 |  | 2 | 73 | ТСН-2001.4-12. Технологические трубопроводы | ТСН-2001.4-12-1 |  | Поправка: Гл.12.Прил.8.п.8. 3_12.00.01.11.001 |  | 1024 | 31.64 | 31.64 | 0 | 0 | 0 | 0 | 0 | [18 empty] | 0 | 0 | 0 |  |  |  |  | 90 | 46 |  |  |  |  | 1 |  | -1614271934 | 2 | 1 | -2 | 0 | 0 | 0 | 24615.92 | 0 | 24615.92 | 0 |  | 0 | 3 | 0 |  | 0 | 1 | 0 | 0 | 0 | 0 |  |  | *1 | 0 | 0
18 | 1 | 564 |  |  | 1.12-10-126 | Бобышка стальная, прямая, типа ЗК4-1-85 (Муфта стальная приварная 1/2") | шт. | 778 | 100 | 100 |  |  |  | 158772.68 | 158772.68 | 0 | 0 | 0 | 0 | 0 | 0 | 0 | 0 | 0 |  | -1 | 31.64 | 31.64 | 0 | 0 | 0 | 0 | 0 | 0 | 0 | 31.64 | 31.64 | 0 | 0 | 0 | 0 | 0 | 0 | 0 | 90 | 46 | 1 | 1 |  |  | 1 | 1 | 1 | 6.45 |  |  |  |  | 3 | 2 | ТСН-2001.1 Доп. 73, Р. 12, о. 10, поз. 126 |  |  | 73 | 0 | 1.12-10-126 | 1 | 40 | 0 | 1 | 1 | 1 | 1 | 1 | 1 |  | 90 | 46 |  |  |  | 1566 | 0 | 0 | [5 empty] | 0 | Поправка: Гл.12.Прил.8.п.8. 3_12.00.01.11.001 Наименование: При наличии напряженных и стесненных условий производства работ (стесненность, сложность складирования и транспортной логистики и т.п.) для объектов, расположенных в пределах круговой магистральной системы улиц "Садовое кольцо" города Москвы | 0 | 158772.68 | 204.08 | 0 | 0 | 0 | 0 | 0 | 0 | 0 | 0 | 0 | [13 empty] | 0 | 0 | 1 | 1 |  |  |  | 1010 | шт. | шт. | 1 | [6 empty] | 56938740 | 40 | Монтаж оборудования | 0 |  | 2 | 73 | ТСН-2001.4-12. Технологические трубопроводы | ТСН-2001.4-12-1 |  | Поправка: Гл.12.Прил.8.п.8. 3_12.00.01.11.001 |  | 1024 | 31.64 | 31.64 | 0 | 0 | 0 | 0 | 0 | [18 empty] | 0 | 0 | 0 |  |  |  |  | 90 | 46 |  |  |  |  | 1 |  | -1614271934 | 2 | 1 | 2 | 0 | 0 | 0 | 158772.68 | 0 | 158772.68 | 0 |  | 0 | 3 | 0 |  | 0 | 1 | 0 | 0 | 0 | 0 |  |  | *1 | 0 | 0
17 | 1 | 575 | 615 | 34 | 4.12-32-3 | Монтаж трубопровода спринклерной установки водяного и пенного пожаротушения и побудительный из стальных труб, монтируемый из готовых узлов, номинальный диаметр труб 100 мм | 100 м | 5.9 | 0 | 5.9 |  |  |  | 22122.32 | 764.4 | 6199.49 | 1054.44 | 15158.43 | 0 | 1201.1432 | 0 | 0 | 14591.58 | 7457.92 |  | 55747649 | 3518.706 | 126.03 | 984.78 | 167.496 | 2407.896 | 0 | 190.8 | 0 | 0 | 2953.26 | 126.03 | 820.65 | 139.58 | 2006.58 | 0 | 159 | 0 | 0 | 90 | 46 | 1.067 | 1.028 |  |  | 1 | 1 | 1 | 1 |  |  |  |  | 0 | 2 | ТСН-2001.4 Доп. 80, Сб. 12, т. 32, поз. 3 |  |  | 73 | 0 | 4.12-32-3 | 1 | 40 | 0 | 1 | 1 | 1 | 1 | 1 | 1 |  | 90 | 46 |  |  |  | 1566 | 0 | 0 | [5 empty] | 0 | Поправка: Гл.12.Прил.8.п.8. 3_12.00.01.11.001 Наименование: При наличии напряженных и стесненных условий производства работ (стесненность, сложность складирования и транспортной логистики и т.п.) для объектов, расположенных в пределах круговой магистральной системы улиц "Садовое кольцо" города Москвы | 0 | 22122.32 | 129.56 | 1050.76 | 178.72 | 2569.23 | 0 | 203.5836 | 0 | 0 | 13803.44 | 7055.09 |  | 95 |  | *1 | *1,2 | *1,2 | *1,2 |  | *1,2 | *1,2 |  |  |  | 0 | 0 | 1 | 1 |  |  |  | 1003 | 100 м | 100 м | 100 | [6 empty] | 56938740 | 40 | Монтаж оборудования | 0 |  | 2 | 73 | ТСН-2001.4-12. Технологические трубопроводы | ТСН-2001.4-12-1 |  | Поправка: Гл.12.Прил.8.п.8. 3_12.00.01.11.001 |  | 131072 | 2953.26 | 126.03 | 820.65 | 139.58 | 2006.58 | 159 | 0 | 0 | [17 empty] | 0 | 0 | 2 |  |  |  |  | 90 | 46 |  |  |  |  | 1 |  | 84595590 | 2 | 1 | 2 | 0 | 0 | 0 | 44171.82 | 0 | 44171.82 | 0 |  | 0 | 3 | 0 |  | 0 | 1 | 0 | 0 | 0 | 0 |  |  |  | 0 | 0
17 | 1 | 584 | 624 | 34 | 4.12-32-3 | Монтаж трубопровода спринклерной установки водяного и пенного пожаротушения и побудительный из стальных труб, монтируемый из готовых узлов, номинальный диаметр труб 100 мм | 100 м | 5.9 | 0 | 5.9 |  |  |  | 982662.35 | 7842.74 | 120642.08 | 59417.69 | 854177.53 | 0 | 1201.1432 | 0 | 0 | 822235.7 | 420253.8 |  | 55747651 | 3518.706 | 126.03 | 984.78 | 167.496 | 2407.896 | 0 | 190.8 | 0 | 0 | 2953.26 | 126.03 | 820.65 | 139.58 | 2006.58 | 0 | 159 | 0 | 0 | 90 | 46 | 1.067 | 1.028 |  |  | 1 | 56.35 | 19.46 | 10.26 |  |  |  |  | 0 | 2 | ТСН-2001.4 Доп. 80, Сб. 12, т. 32, поз. 3 |  |  | 73 | 0 | 4.12-32-3 | 1 | 40 | 0 | 56.35 | 1 | 1 | 1 | 1 | 1 |  | 90 | 46 |  |  |  | 1566 | 0 | 0 | [5 empty] | 0 | Поправка: Гл.12.Прил.8.п.8. 3_12.00.01.11.001 Наименование: При наличии напряженных и стесненных условий производства работ (стесненность, сложность складирования и транспортной логистики и т.п.) для объектов, расположенных в пределах круговой магистральной системы улиц "Садовое кольцо" города Москвы | 0 | 982662.35 | 1329.29 | 20447.79 | 10070.87 | 144776.11 | 0 | 203.5836 | 0 | 0 | 777823.56 | 397554.26 |  | 96 |  | *1 | *1,2 | *1,2 | *1,2 |  | *1,2 | *1,2 |  |  |  | 0 | 0 | 1 | 1 |  |  |  | 1003 | 100 м | 100 м | 100 | [6 empty] | 56938740 | 40 | Монтаж оборудования | 0 |  | 2 | 73 | ТСН-2001.4-12. Технологические трубопроводы | ТСН-2001.4-12-1 |  | Поправка: Гл.12.Прил.8.п.8. 3_12.00.01.11.001 |  | 131072 | 2953.26 | 126.03 | 820.65 | 139.58 | 2006.58 | 159 | 0 | 0 | [17 empty] | 0 | 0 | 2 |  |  |  |  | 90 | 46 |  |  |  |  | 1 |  | 84595590 | 2 | 1 | 2 | 0 | 0 | 0 | 2225151.85 | 0 | 2225151.85 | 0 |  | 0 | 3 | 0 |  | 0 | 1 | 0 | 0 | 0 | 0 |  |  |  | 0 | 0
18 | 1 | 575 |  | 34,1 | 1.12-6-31 | Трубы стальные электросварные прямошовные, ГОСТ 10705-80, ГОСТ 10704-91, наружный диаметр 108 мм, толщина стенки 3 мм | м | 592.95 | 100.5 | 100.5 |  |  |  | 47785.84 | 47785.84 | 0 | 0 | 0 | 0 | 0 | 0 | 0 | 0 | 0 |  | 55747649 | 80.59 | 80.59 | 0 | 0 | 0 | 0 | 0 | 0 | 0 | 80.59 | 80.59 | 0 | 0 | 0 | 0 | 0 | 0 | 0 | 90 | 46 | 1 | 1 |  |  | 1 | 1 | 1 | 1 |  |  |  |  | 3 | 2 | ТСН-2001.1 Доп. 79, Р. 12, о. 6, поз. 31 |  |  | 73 | 0 |  | 0 | 40 | 0 | 1 | 1 | 1 | 1 | 1 | 1 |  | 90 | 46 |  |  |  | 1566 | 0 | 0 | [5 empty] | 0 |  | 0 | 47785.84 | 80.59 | 0 | 0 | 0 | 0 | 0 | 0 | 0 | 0 | 0 | [13 empty] | 0 | 0 | 1 | 1 |  |  |  | 1003 | м | м | 1 | [6 empty] | 56938740 | 40 | Монтаж оборудования | 0 |  | 2 | 73 | ТСН-2001.4-12. Технологические трубопроводы | ТСН-2001.4-12-1 |  |  |  | 0 | 80.59 | 80.59 | 0 | 0 | 0 | 0 | 0 | [18 empty] | 0 | 0 | 0 |  |  |  |  | 90 | 46 |  |  |  |  | 1 |  | -648477377 | 2 | 1 | -2 | 0 | 0 | 0 | 47785.84 | 0 | 47785.84 | 0 |  | 0 | 3 | 0 |  | 0 | 1 | 0 | 0 | 0 | 0 |  |  |  | 0 | 0
18 | 1 | 584 |  | 34,1 | 1.12-6-31 | Трубы стальные электросварные прямошовные, ГОСТ 10705-80, ГОСТ 10704-91, наружный диаметр 108 мм, толщина стенки 3 мм | м | 592.95 | 100.5 | 100.5 |  |  |  | 219337.01 | 219337.01 | 0 | 0 | 0 | 0 | 0 | 0 | 0 | 0 | 0 |  | 55747651 | 80.59 | 80.59 | 0 | 0 | 0 | 0 | 0 | 0 | 0 | 80.59 | 80.59 | 0 | 0 | 0 | 0 | 0 | 0 | 0 | 90 | 46 | 1 | 1 |  |  | 1 | 1 | 1 | 4.59 |  |  |  |  | 3 | 2 | ТСН-2001.1 Доп. 79, Р. 12, о. 6, поз. 31 |  |  | 73 | 0 | 1.12-6-31 | 1 | 40 | 0 | 1 | 1 | 1 | 1 | 1 | 1 |  | 90 | 46 |  |  |  | 1566 | 0 | 0 | [5 empty] | 0 |  | 0 | 219337.01 | 369.91 | 0 | 0 | 0 | 0 | 0 | 0 | 0 | 0 | 0 | [13 empty] | 0 | 0 | 1 | 1 |  |  |  | 1003 | м | м | 1 | [6 empty] | 56938740 | 40 | Монтаж оборудования | 0 |  | 2 | 73 | ТСН-2001.4-12. Технологические трубопроводы | ТСН-2001.4-12-1 |  |  |  | 0 | 80.59 | 80.59 | 0 | 0 | 0 | 0 | 0 | [18 empty] | 0 | 0 | 0 |  |  |  |  | 90 | 46 |  |  |  |  | 1 |  | -648477377 | 2 | 1 | 2 | 0 | 0 | 0 | 219337.01 | 0 | 219337.01 | 0 |  | 0 | 3 | 0 |  | 0 | 1 | 0 | 0 | 0 | 0 |  |  |  | 0 | 0
17 | 1 |  |  | 35 | 1.12-11-48 | Отвод крутоизогнутый, стальной, оцинкованный, ГОСТ 17375-01, наружный диаметр 108 мм, толщина стенки 4,0 мм, под углом 90° | шт. | 20 | 0 | 20 |  |  |  | 2601.4 | 2601.4 | 0 | 0 | 0 | 0 | 0 | 0 | 0 | 0 | 0 |  | 55747649 | 130.07 | 130.07 | 0 | 0 | 0 | 0 | 0 | 0 | 0 | 130.07 | 130.07 | 0 | 0 | 0 | 0 | 0 | 0 | 0 | 90 | 46 | 1 | 1 |  |  | 1 | 1 | 1 | 1 |  |  |  |  | 3 | 2 | ТСН-2001.1 Доп. 79, Р. 12, о. 11, поз. 48 |  |  | 73 | 0 |  | 0 | 40 | 0 | 1 | 1 | 1 | 1 | 1 | 1 |  | 90 | 46 |  |  |  | 1566 | 0 | 0 | [5 empty] | 0 |  | 0 | 2601.4 | 130.07 | 0 | 0 | 0 | 0 | 0 | 0 | 0 | 0 | 0 | [13 empty] | 0 | 0 | 1 | 1 |  |  |  | 1010 | шт. | шт. | 1 | [6 empty] | 56938740 | 40 | Монтаж оборудования | 0 |  | 2 | 73 | ТСН-2001.4-12. Технологические трубопроводы | ТСН-2001.4-12-1 |  |  |  | 0 | 130.07 | 130.07 | 0 | 0 | 0 | 0 | 0 | 0 | [17 empty] | 0 | 0 | 0 |  |  |  |  | 90 | 46 |  |  |  |  | 1 |  | -1214401210 | 2 | 1 | -2 | 0 | 0 | 0 | 2601.4 | 0 | 2601.4 | 0 |  | 0 | 3 | 0 |  | 0 | 1 | 0 | 0 | 0 | 0 |  |  |  | 0 | 0
17 | 1 |  |  | 35 | 1.12-11-48 | Отвод крутоизогнутый, стальной, оцинкованный, ГОСТ 17375-01, наружный диаметр 108 мм, толщина стенки 4,0 мм, под углом 90° | шт. | 20 | 0 | 20 |  |  |  | 12538.75 | 12538.75 | 0 | 0 | 0 | 0 | 0 | 0 | 0 | 0 | 0 |  | 55747651 | 130.07 | 130.07 | 0 | 0 | 0 | 0 | 0 | 0 | 0 | 130.07 | 130.07 | 0 | 0 | 0 | 0 | 0 | 0 | 0 | 90 | 46 | 1 | 1 |  |  | 1 | 1 | 1 | 4.82 |  |  |  |  | 3 | 2 | ТСН-2001.1 Доп. 79, Р. 12, о. 11, поз. 48 |  |  | 73 | 0 | 1.12-11-48 | 1 | 40 | 0 | 1 | 1 | 1 | 1 | 1 | 1 |  | 90 | 46 |  |  |  | 1566 | 0 | 0 | [5 empty] | 0 |  | 0 | 12538.75 | 626.94 | 0 | 0 | 0 | 0 | 0 | 0 | 0 | 0 | 0 | [13 empty] | 0 | 0 | 1 | 1 |  |  |  | 1010 | шт. | шт. | 1 | [6 empty] | 56938740 | 40 | Монтаж оборудования | 0 |  | 2 | 73 | ТСН-2001.4-12. Технологические трубопроводы | ТСН-2001.4-12-1 |  |  |  | 0 | 130.07 | 130.07 | 0 | 0 | 0 | 0 | 0 | 0 | [17 empty] | 0 | 0 | 0 |  |  |  |  | 90 | 46 |  |  |  |  | 1 |  | -1214401210 | 2 | 1 | 2 | 0 | 0 | 0 | 12538.75 | 0 | 12538.75 | 0 |  | 0 | 3 | 0 |  | 0 | 1 | 0 | 0 | 0 | 0 |  |  |  | 0 | 0
17 | 1 |  |  | 36 | 1.12-11-104 | Тройник сварной, стальной, диаметр 108 мм, толщина стенки 6 мм | шт. | 4 | 0 | 4 |  |  |  | 1187.96 | 1187.96 | 0 | 0 | 0 | 0 | 0 | 0 | 0 | 0 | 0 |  | 55747649 | 296.99 | 296.99 | 0 | 0 | 0 | 0 | 0 | 0 | 0 | 296.99 | 296.99 | 0 | 0 | 0 | 0 | 0 | 0 | 0 | 90 | 46 | 1 | 1 |  |  | 1 | 1 | 1 | 1 |  |  |  |  | 3 | 2 | ТСН-2001.1 Доп. 79, Р. 12, о. 11, поз. 104 |  |  | 73 | 0 |  | 0 | 40 | 0 | 1 | 1 | 1 | 1 | 1 | 1 |  | 90 | 46 |  |  |  | 1566 | 0 | 0 | [5 empty] | 0 |  | 0 | 1187.96 | 296.99 | 0 | 0 | 0 | 0 | 0 | 0 | 0 | 0 | 0 | [13 empty] | 0 | 0 | 1 | 1 |  |  |  | 1010 | шт. | шт. | 1 | [6 empty] | 56938740 | 40 | Монтаж оборудования | 0 |  | 2 | 73 | ТСН-2001.4-12. Технологические трубопроводы | ТСН-2001.4-12-1 |  |  |  | 0 | 296.99 | 296.99 | 0 | 0 | 0 | 0 | 0 | 0 | [17 empty] | 0 | 0 | 0 |  |  |  |  | 90 | 46 |  |  |  |  | 1 |  | 814129051 | 2 | 1 | -2 | 0 | 0 | 0 | 1187.96 | 0 | 1187.96 | 0 |  | 0 | 3 | 0 |  | 0 | 1 | 0 | 0 | 0 | 0 |  |  |  | 0 | 0
17 | 1 |  |  | 36 | 1.12-11-104 | Тройник сварной, стальной, диаметр 108 мм, толщина стенки 6 мм | шт. | 4 | 0 | 4 |  |  |  | 3611.4 | 3611.4 | 0 | 0 | 0 | 0 | 0 | 0 | 0 | 0 | 0 |  | 55747651 | 296.99 | 296.99 | 0 | 0 | 0 | 0 | 0 | 0 | 0 | 296.99 | 296.99 | 0 | 0 | 0 | 0 | 0 | 0 | 0 | 90 | 46 | 1 | 1 |  |  | 1 | 1 | 1 | 3.04 |  |  |  |  | 3 | 2 | ТСН-2001.1 Доп. 79, Р. 12, о. 11, поз. 104 |  |  | 73 | 0 | 1.12-11-104 | 1 | 40 | 0 | 1 | 1 | 1 | 1 | 1 | 1 |  | 90 | 46 |  |  |  | 1566 | 0 | 0 | [5 empty] | 0 |  | 0 | 3611.4 | 902.85 | 0 | 0 | 0 | 0 | 0 | 0 | 0 | 0 | 0 | [13 empty] | 0 | 0 | 1 | 1 |  |  |  | 1010 | шт. | шт. | 1 | [6 empty] | 56938740 | 40 | Монтаж оборудования | 0 |  | 2 | 73 | ТСН-2001.4-12. Технологические трубопроводы | ТСН-2001.4-12-1 |  |  |  | 0 | 296.99 | 296.99 | 0 | 0 | 0 | 0 | 0 | 0 | [17 empty] | 0 | 0 | 0 |  |  |  |  | 90 | 46 |  |  |  |  | 1 |  | 814129051 | 2 | 1 | 2 | 0 | 0 | 0 | 3611.4 | 0 | 3611.4 | 0 |  | 0 | 3 | 0 |  | 0 | 1 | 0 | 0 | 0 | 0 |  |  |  | 0 | 0
17 | 1 | 592 | 631 |  | 4.12-52-10 | Монтаж арматуры приварной с ручным приводом или без привода на номинальное давление до 4 МПа, номинальный диаметр 100 мм | 1 ШТ. | 24 | 0 | 24 |  |  |  | 2448.73 | 106.83 | 247.68 | 7.68 | 2094.22 | 0 | 165.9398 | 0 | 0 | 1891.71 | 966.87 |  | -1 | 95.782 | 4.33 | 9.672 | 0.3 | 81.78 | 0 | 6.48 | 0 | 0 | 80.54 | 4.33 | 8.06 | 0.25 | 68.15 | 0 | 5.4 | 0 | 0 | 90 | 46 | 1.067 | 1.028 |  |  | 1 | 1 | 1 | 1 |  |  |  |  | 0 | 2 | ТСН-2001.4 Доп. 80, Сб. 12, т. 52, поз. 10 |  |  | 73 | 0 | 4.12-52-10 | 1 | 40 | 0 | 1 | 1 | 1 | 1 | 1 | 1 |  | 90 | 46 |  |  |  | 1566 | 0 | 0 | [5 empty] | 0 | Поправка: Гл.12.Прил.8.п.8. 3_12.00.01.11.001 Наименование: При наличии напряженных и стесненных условий производства работ (стесненность, сложность складирования и транспортной логистики и т.п.) для объектов, расположенных в пределах круговой магистральной системы улиц "Садовое кольцо" города Москвы | 0 | 2448.73 | 4.45 | 10.32 | 0.32 | 87.26 | 0 | 6.9142 | 0 | 0 | 1885.09 | 963.49 |  | 97 |  | *1 | *1,2 | *1,2 | *1,2 |  | *1,2 | *1,2 |  |  |  | 0 | 0 | 1 | 1 |  |  |  | 1013 | 1 ШТ. | 1 ШТ. | 1 | [6 empty] | 56938740 | 40 | Монтаж оборудования | 0 |  | 2 | 73 | ТСН-2001.4-12. Технологические трубопроводы | ТСН-2001.4-12-1 |  | Поправка: Гл.12.Прил.8.п.8. 3_12.00.01.11.001 |  | 132096 | 80.54 | 4.33 | 8.06 | 0.25 | 68.15 | 5.4 | 0 | 0 | [17 empty] | 0 | 0 | 2 |  |  |  |  | 90 | 46 |  |  |  |  | 1 |  | -914769333 | 2 | 1 | 2 | 0 | 0 | 0 | 5307.31 | 0 | 5307.31 | 0 |  | 0 | 3 | 0 |  | 0 | 1 | 0 | 0 | 0 | 0 |  |  |  | 0 | 0
17 | 1 | 600 | 638 |  | 4.12-52-10 | Монтаж арматуры приварной с ручным приводом или без привода на номинальное давление до 4 МПа, номинальный диаметр 100 мм | 1 ШТ. | 24 | 0 | 24 |  |  |  | 122660.16 | 1131.33 | 3519.53 | 432.77 | 118009.3 | 0 | 165.9398 | 0 | 0 | 106597.86 | 54483.35 |  | -1 | 95.782 | 4.33 | 9.672 | 0.3 | 81.78 | 0 | 6.48 | 0 | 0 | 80.54 | 4.33 | 8.06 | 0.25 | 68.15 | 0 | 5.4 | 0 | 0 | 90 | 46 | 1.067 | 1.028 |  |  | 1 | 56.35 | 14.21 | 10.59 |  |  |  |  | 0 | 2 | ТСН-2001.4 Доп. 80, Сб. 12, т. 52, поз. 10 |  |  | 73 | 0 | 4.12-52-10 | 1 | 40 | 0 | 56.35 | 1 | 1 | 1 | 1 | 1 |  | 90 | 46 |  |  |  | 1566 | 0 | 0 | [5 empty] | 0 | Поправка: Гл.12.Прил.8.п.8. 3_12.00.01.11.001 Наименование: При наличии напряженных и стесненных условий производства работ (стесненность, сложность складирования и транспортной логистики и т.п.) для объектов, расположенных в пределах круговой магистральной системы улиц "Садовое кольцо" города Москвы | 0 | 122660.16 | 47.13 | 146.65 | 18.03 | 4917.1 | 0 | 6.9142 | 0 | 0 | 106224.6 | 54292.57 |  | 98 |  | *1 | *1,2 | *1,2 | *1,2 |  | *1,2 | *1,2 |  |  |  | 0 | 0 | 1 | 1 |  |  |  | 1013 | 1 ШТ. | 1 ШТ. | 1 | [6 empty] | 56938740 | 40 | Монтаж оборудования | 0 |  | 2 | 73 | ТСН-2001.4-12. Технологические трубопроводы | ТСН-2001.4-12-1 |  | Поправка: Гл.12.Прил.8.п.8. 3_12.00.01.11.001 |  | 132096 | 80.54 | 4.33 | 8.06 | 0.25 | 68.15 | 5.4 | 0 | 0 | [17 empty] | 0 | 0 | 2 |  |  |  |  | 90 | 46 |  |  |  |  | 1 |  | -914769333 | 2 | 1 | 2 | 0 | 0 | 0 | 283741.37 | 0 | 283741.37 | 0 |  | 0 | 3 | 0 |  | 0 | 1 | 0 | 0 | 0 | 0 |  |  |  | 0 | 0
18 | 1 | 592 |  |  | 1.12-11-48 | Отвод крутоизогнутый, стальной, оцинкованный, ГОСТ 17375-01, наружный диаметр 108 мм, толщина стенки 4,0 мм, под углом 90° | шт. | 20 | 0.83333 | 0.83333 |  |  |  | 2601.4 | 2601.4 | 0 | 0 | 0 | 0 | 0 | 0 | 0 | 0 | 0 |  | -1 | 130.07 | 130.07 | 0 | 0 | 0 | 0 | 0 | 0 | 0 | 130.07 | 130.07 | 0 | 0 | 0 | 0 | 0 | 0 | 0 | 90 | 46 | 1 | 1 |  |  | 1 | 1 | 1 | 1 |  |  |  |  | 3 | 2 | ТСН-2001.1 Доп. 79, Р. 12, о. 11, поз. 48 |  |  | 73 | 0 |  | 0 | 40 | 0 | 1 | 1 | 1 | 1 | 1 | 1 |  | 90 | 46 |  |  |  | 1566 | 0 | 0 | [5 empty] | 0 | Поправка: Гл.12.Прил.8.п.8. 3_12.00.01.11.001 Наименование: При наличии напряженных и стесненных условий производства работ (стесненность, сложность складирования и транспортной логистики и т.п.) для объектов, расположенных в пределах круговой магистральной системы улиц "Садовое кольцо" города Москвы | 0 | 2601.4 | 130.07 | 0 | 0 | 0 | 0 | 0 | 0 | 0 | 0 | 0 | [13 empty] | 0 | 0 | 1 | 1 |  |  |  | 1010 | шт. | шт. | 1 | [6 empty] | 56938740 | 40 | Монтаж оборудования | 0 |  | 2 | 73 | ТСН-2001.4-12. Технологические трубопроводы | ТСН-2001.4-12-1 |  | Поправка: Гл.12.Прил.8.п.8. 3_12.00.01.11.001 |  | 1024 | 130.07 | 130.07 | 0 | 0 | 0 | 0 | 0 | [18 empty] | 0 | 0 | 0 |  |  |  |  | 90 | 46 |  |  |  |  | 1 |  | -1214401210 | 2 | 1 | -2 | 0 | 0 | 0 | 2601.4 | 0 | 2601.4 | 0 |  | 0 | 3 | 0 |  | 0 | 1 | 0 | 0 | 0 | 0 |  |  | *1 | 0 | 0
18 | 1 | 600 |  |  | 1.12-11-48 | Отвод крутоизогнутый, стальной, оцинкованный, ГОСТ 17375-01, наружный диаметр 108 мм, толщина стенки 4,0 мм, под углом 90° | шт. | 20 | 0.83333 | 0.83333 |  |  |  | 12538.75 | 12538.75 | 0 | 0 | 0 | 0 | 0 | 0 | 0 | 0 | 0 |  | -1 | 130.07 | 130.07 | 0 | 0 | 0 | 0 | 0 | 0 | 0 | 130.07 | 130.07 | 0 | 0 | 0 | 0 | 0 | 0 | 0 | 90 | 46 | 1 | 1 |  |  | 1 | 1 | 1 | 4.82 |  |  |  |  | 3 | 2 | ТСН-2001.1 Доп. 79, Р. 12, о. 11, поз. 48 |  |  | 73 | 0 | 1.12-11-48 | 1 | 40 | 0 | 1 | 1 | 1 | 1 | 1 | 1 |  | 90 | 46 |  |  |  | 1566 | 0 | 0 | [5 empty] | 0 | Поправка: Гл.12.Прил.8.п.8. 3_12.00.01.11.001 Наименование: При наличии напряженных и стесненных условий производства работ (стесненность, сложность складирования и транспортной логистики и т.п.) для объектов, расположенных в пределах круговой магистральной системы улиц "Садовое кольцо" города Москвы | 0 | 12538.75 | 626.94 | 0 | 0 | 0 | 0 | 0 | 0 | 0 | 0 | 0 | [13 empty] | 0 | 0 | 1 | 1 |  |  |  | 1010 | шт. | шт. | 1 | [6 empty] | 56938740 | 40 | Монтаж оборудования | 0 |  | 2 | 73 | ТСН-2001.4-12. Технологические трубопроводы | ТСН-2001.4-12-1 |  | Поправка: Гл.12.Прил.8.п.8. 3_12.00.01.11.001 |  | 1024 | 130.07 | 130.07 | 0 | 0 | 0 | 0 | 0 | [18 empty] | 0 | 0 | 0 |  |  |  |  | 90 | 46 |  |  |  |  | 1 |  | -1214401210 | 2 | 1 | 2 | 0 | 0 | 0 | 12538.75 | 0 | 12538.75 | 0 |  | 0 | 3 | 0 |  | 0 | 1 | 0 | 0 | 0 | 0 |  |  | *1 | 0 | 0
18 | 1 | 591 |  |  | 1.12-11-104 | Тройник сварной, стальной, диаметр 108 мм, толщина стенки 6 мм | шт. | 4 | 0.16667 | 0.16667 |  |  |  | 1187.96 | 1187.96 | 0 | 0 | 0 | 0 | 0 | 0 | 0 | 0 | 0 |  | -1 | 296.99 | 296.99 | 0 | 0 | 0 | 0 | 0 | 0 | 0 | 296.99 | 296.99 | 0 | 0 | 0 | 0 | 0 | 0 | 0 | 90 | 46 | 1 | 1 |  |  | 1 | 1 | 1 | 1 |  |  |  |  | 3 | 2 | ТСН-2001.1 Доп. 79, Р. 12, о. 11, поз. 104 |  |  | 73 | 0 |  | 0 | 40 | 0 | 1 | 1 | 1 | 1 | 1 | 1 |  | 90 | 46 |  |  |  | 1566 | 0 | 0 | [5 empty] | 0 | Поправка: Гл.12.Прил.8.п.8. 3_12.00.01.11.001 Наименование: При наличии напряженных и стесненных условий производства работ (стесненность, сложность складирования и транспортной логистики и т.п.) для объектов, расположенных в пределах круговой магистральной системы улиц "Садовое кольцо" города Москвы | 0 | 1187.96 | 296.99 | 0 | 0 | 0 | 0 | 0 | 0 | 0 | 0 | 0 | [13 empty] | 0 | 0 | 1 | 1 |  |  |  | 1010 | шт. | шт. | 1 | [6 empty] | 56938740 | 40 | Монтаж оборудования | 0 |  | 2 | 73 | ТСН-2001.4-12. Технологические трубопроводы | ТСН-2001.4-12-1 |  | Поправка: Гл.12.Прил.8.п.8. 3_12.00.01.11.001 |  | 1024 | 296.99 | 296.99 | 0 | 0 | 0 | 0 | 0 | [18 empty] | 0 | 0 | 0 |  |  |  |  | 90 | 46 |  |  |  |  | 1 |  | 814129051 | 2 | 1 | -2 | 0 | 0 | 0 | 1187.96 | 0 | 1187.96 | 0 |  | 0 | 3 | 0 |  | 0 | 1 | 0 | 0 | 0 | 0 |  |  | *1 | 0 | 0
18 | 1 | 599 |  |  | 1.12-11-104 | Тройник сварной, стальной, диаметр 108 мм, толщина стенки 6 мм | шт. | 4 | 0.16667 | 0.16667 |  |  |  | 3611.4 | 3611.4 | 0 | 0 | 0 | 0 | 0 | 0 | 0 | 0 | 0 |  | -1 | 296.99 | 296.99 | 0 | 0 | 0 | 0 | 0 | 0 | 0 | 296.99 | 296.99 | 0 | 0 | 0 | 0 | 0 | 0 | 0 | 90 | 46 | 1 | 1 |  |  | 1 | 1 | 1 | 3.04 |  |  |  |  | 3 | 2 | ТСН-2001.1 Доп. 79, Р. 12, о. 11, поз. 104 |  |  | 73 | 0 | 1.12-11-104 | 1 | 40 | 0 | 1 | 1 | 1 | 1 | 1 | 1 |  | 90 | 46 |  |  |  | 1566 | 0 | 0 | [5 empty] | 0 | Поправка: Гл.12.Прил.8.п.8. 3_12.00.01.11.001 Наименование: При наличии напряженных и стесненных условий производства работ (стесненность, сложность складирования и транспортной логистики и т.п.) для объектов, расположенных в пределах круговой магистральной системы улиц "Садовое кольцо" города Москвы | 0 | 3611.4 | 902.85 | 0 | 0 | 0 | 0 | 0 | 0 | 0 | 0 | 0 | [13 empty] | 0 | 0 | 1 | 1 |  |  |  | 1010 | шт. | шт. | 1 | [6 empty] | 56938740 | 40 | Монтаж оборудования | 0 |  | 2 | 73 | ТСН-2001.4-12. Технологические трубопроводы | ТСН-2001.4-12-1 |  | Поправка: Гл.12.Прил.8.п.8. 3_12.00.01.11.001 |  | 1024 | 296.99 | 296.99 | 0 | 0 | 0 | 0 | 0 | [18 empty] | 0 | 0 | 0 |  |  |  |  | 90 | 46 |  |  |  |  | 1 |  | 814129051 | 2 | 1 | 2 | 0 | 0 | 0 | 3611.4 | 0 | 3611.4 | 0 |  | 0 | 3 | 0 |  | 0 | 1 | 0 | 0 | 0 | 0 |  |  | *1 | 0 | 0
17 | 1 | 617 | 653 |  | 4.12-34-1 | Монтаж трубопровода от узлов управления до выпускных насадок спринклерных установок водяного пожаротушения и побудительные в помещениях с подвесными потолками, номинальный диаметр труб до 40 мм | 1000 м | 1.9 | 0 | 1.9 |  |  |  | 66980.37 | 17540.36 | 5178.78 | 482.52 | 44261.23 | 0 | 3507.229 | 0 | 0 | 40269.38 | 20582.13 |  | -1 | 33367.44 | 8980.32 | 2554.52 | 238.01 | 21832.6 | 0 | 1730 | 0 | 0 | 33367.44 | 8980.32 | 2554.52 | 238.01 | 21832.6 | 0 | 1730 | 0 | 0 | 90 | 46 | 1.067 | 1.028 |  |  | 1 | 1 | 1 | 1 |  |  |  |  | 0 | 2 | ТСН-2001.4 Доп. 80, Сб. 12, т. 34, поз. 1 |  |  | 73 | 0 | 4.12-34-1 | 1 | 40 | 0 | 1 | 1 | 1 | 1 | 1 | 1 |  | 90 | 46 |  |  |  | 1566 | 0 | 0 | [5 empty] | 0 |  | 0 | 66980.37 | 9231.77 | 2725.67 | 253.96 | 23295.38 | 0 | 1845.91 | 0 | 0 | 40063.67 | 20476.99 | [13 empty] | 0 | 0 | 1 | 1 |  |  |  | 1013 | 1000 м | 1000 М | 1 | [6 empty] | 56938740 | 40 | Монтаж оборудования | 0 |  | 2 | 73 | ТСН-2001.4-12. Технологические трубопроводы | ТСН-2001.4-12-1 |  |  |  | 132096 | 33367.44 | 8980.32 | 2554.52 | 238.01 | 21832.6 | 1730 | 0 | 0 | [17 empty] | 0 | 0 | 2 |  |  |  |  | 90 | 46 |  |  |  |  | 1 |  | -1824218315 | 2 | 1 | 2 | 0 | 0 | 0 | 127831.88 | 0 | 127831.88 | 0 |  | 0 | 3 | 0 |  | 0 | 1 | 0 | 0 | 0 | 0 |  |  |  | 0 | 0
17 | 1 | 634 | 668 |  | 4.12-34-1 | Монтаж трубопровода от узлов управления до выпускных насадок спринклерных установок водяного пожаротушения и побудительные в помещениях с подвесными потолками, номинальный диаметр труб до 40 мм | 1000 м | 1.9 | 0 | 1.9 |  |  |  | 2621274.36 | 44552.51 | 82601.54 | 27190 | 2494120.31 | 0 | 3507.229 | 0 | 0 | 2269179.28 | 1159802.74 |  | -1 | 33367.44 | 8980.32 | 2554.52 | 238.01 | 21832.6 | 0 | 1730 | 0 | 0 | 33367.44 | 8980.32 | 2554.52 | 238.01 | 21832.6 | 0 | 1730 | 0 | 0 | 90 | 46 | 1.067 | 1.028 |  |  | 1 | 56.35 | 15.95 | 2.54 |  |  |  |  | 0 | 2 | ТСН-2001.4 Доп. 80, Сб. 12, т. 34, поз. 1 |  |  | 73 | 0 | 4.12-34-1 | 1 | 40 | 0 | 56.35 | 1 | 1 | 1 | 1 | 1 |  | 90 | 46 |  |  |  | 1566 | 0 | 0 | [5 empty] | 0 |  | 0 | 2621274.36 | 23448.7 | 43474.44 | 14310.65 | 1312694.66 | 0 | 1845.91 | 0 | 0 | 2257587.86 | 1153878.24 | [13 empty] | 0 | 0 | 1 | 1 |  |  |  | 1013 | 1000 м | 1000 М | 1 | [6 empty] | 56938740 | 40 | Монтаж оборудования | 0 |  | 2 | 73 | ТСН-2001.4-12. Технологические трубопроводы | ТСН-2001.4-12-1 |  |  |  | 132096 | 33367.44 | 8980.32 | 2554.52 | 238.01 | 21832.6 | 1730 | 0 | 0 | [17 empty] | 0 | 0 | 2 |  |  |  |  | 90 | 46 |  |  |  |  | 1 |  | -1824218315 | 2 | 1 | 2 | 0 | 0 | 0 | 6050256.38 | 0 | 6050256.38 | 0 |  | 0 | 3 | 0 |  | 0 | 1 | 0 | 0 | 0 | 0 |  |  |  | 0 | 0
18 | 1 | 616 |  |  | 1.12-1-56 | Узел трубопровода из стальных водогазопроводных оцинкованных труб, с гильзами, для водоснабжения, диаметр условного прохода 40 мм | м | 804 | 423.1579 | 423.1579 |  |  |  | 49510.32 | 49510.32 | 0 | 0 | 0 | 0 | 0 | 0 | 0 | 0 | 0 |  | -1 | 61.58 | 61.58 | 0 | 0 | 0 | 0 | 0 | 0 | 0 | 61.58 | 61.58 | 0 | 0 | 0 | 0 | 0 | 0 | 0 | 90 | 46 | 1 | 1 |  |  | 1 | 1 | 1 | 1 |  |  |  |  | 3 | 2 | ТСН-2001.1 Доп. 79, Р. 12, о. 1, поз. 56 |  |  | 73 | 0 |  | 0 | 40 | 0 | 1 | 1 | 1 | 1 | 1 | 1 |  | 90 | 46 |  |  |  | 1566 | 0 | 0 | [5 empty] | 0 |  | 0 | 49510.32 | 61.58 | 0 | 0 | 0 | 0 | 0 | 0 | 0 | 0 | 0 | [13 empty] | 0 | 0 | 1 | 1 |  |  |  | 1003 | м | м | 1 | [6 empty] | 56938740 | 40 | Монтаж оборудования | 0 |  | 2 | 73 | ТСН-2001.4-12. Технологические трубопроводы | ТСН-2001.4-12-1 |  |  |  | 1024 | 61.58 | 61.58 | 0 | 0 | 0 | 0 | 0 | [18 empty] | 0 | 0 | 0 |  |  |  |  | 90 | 46 |  |  |  |  | 1 |  | -2119850974 | 2 | 1 | -2 | 0 | 0 | 0 | 49510.32 | 0 | 49510.32 | 0 |  | 0 | 3 | 0 |  | 0 | 1 | 0 | 0 | 0 | 0 |  |  |  | 0 | 0
18 | 1 | 633 |  |  | 1.12-1-56 | Узел трубопровода из стальных водогазопроводных оцинкованных труб, с гильзами, для водоснабжения, диаметр условного прохода 40 мм | м | 804 | 423.1579 | 423.1579 |  |  |  | 588677.7 | 588677.7 | 0 | 0 | 0 | 0 | 0 | 0 | 0 | 0 | 0 |  | -1 | 61.58 | 61.58 | 0 | 0 | 0 | 0 | 0 | 0 | 0 | 61.58 | 61.58 | 0 | 0 | 0 | 0 | 0 | 0 | 0 | 90 | 46 | 1 | 1 |  |  | 1 | 1 | 1 | 11.89 |  |  |  |  | 3 | 2 | ТСН-2001.1 Доп. 79, Р. 12, о. 1, поз. 56 |  |  | 73 | 0 | 1.12-1-56 | 1 | 40 | 0 | 1 | 1 | 1 | 1 | 1 | 1 |  | 90 | 46 |  |  |  | 1566 | 0 | 0 | [5 empty] | 0 |  | 0 | 588677.7 | 732.19 | 0 | 0 | 0 | 0 | 0 | 0 | 0 | 0 | 0 | [13 empty] | 0 | 0 | 1 | 1 |  |  |  | 1003 | м | м | 1 | [6 empty] | 56938740 | 40 | Монтаж оборудования | 0 |  | 2 | 73 | ТСН-2001.4-12. Технологические трубопроводы | ТСН-2001.4-12-1 |  |  |  | 1024 | 61.58 | 61.58 | 0 | 0 | 0 | 0 | 0 | [18 empty] | 0 | 0 | 0 |  |  |  |  | 90 | 46 |  |  |  |  | 1 |  | -2119850974 | 2 | 1 | 2 | 0 | 0 | 0 | 588677.7 | 0 | 588677.7 | 0 |  | 0 | 3 | 0 |  | 0 | 1 | 0 | 0 | 0 | 0 |  |  |  | 0 | 0
18 | 1 | 615 |  |  | 1.12-1-55 | Узел трубопровода из стальных водогазопроводных оцинкованных труб, с гильзами, для водоснабжения, диаметр условного прохода 32 мм | м | 904.5 | 476.0526 | 476.0526 |  |  |  | 46382.76 | 46382.76 | 0 | 0 | 0 | 0 | 0 | 0 | 0 | 0 | 0 |  | -1 | 51.28 | 51.28 | 0 | 0 | 0 | 0 | 0 | 0 | 0 | 51.28 | 51.28 | 0 | 0 | 0 | 0 | 0 | 0 | 0 | 90 | 46 | 1 | 1 |  |  | 1 | 1 | 1 | 1 |  |  |  |  | 3 | 2 | ТСН-2001.1 Доп. 79, Р. 12, о. 1, поз. 55 |  |  | 73 | 0 |  | 0 | 40 | 0 | 1 | 1 | 1 | 1 | 1 | 1 |  | 90 | 46 |  |  |  | 1566 | 0 | 0 | [5 empty] | 0 |  | 0 | 46382.76 | 51.28 | 0 | 0 | 0 | 0 | 0 | 0 | 0 | 0 | 0 | [13 empty] | 0 | 0 | 1 | 1 |  |  |  | 1003 | м | м | 1 | [6 empty] | 56938740 | 40 | Монтаж оборудования | 0 |  | 2 | 73 | ТСН-2001.4-12. Технологические трубопроводы | ТСН-2001.4-12-1 |  |  |  | 1024 | 51.28 | 51.28 | 0 | 0 | 0 | 0 | 0 | [18 empty] | 0 | 0 | 0 |  |  |  |  | 90 | 46 |  |  |  |  | 1 |  | -173671470 | 2 | 1 | -2 | 0 | 0 | 0 | 46382.76 | 0 | 46382.76 | 0 |  | 0 | 3 | 0 |  | 0 | 1 | 0 | 0 | 0 | 0 |  |  |  | 0 | 0
18 | 1 | 632 |  |  | 1.12-1-55 | Узел трубопровода из стальных водогазопроводных оцинкованных труб, с гильзами, для водоснабжения, диаметр условного прохода 32 мм | м | 904.5 | 476.0526 | 476.0526 |  |  |  | 961050.79 | 961050.79 | 0 | 0 | 0 | 0 | 0 | 0 | 0 | 0 | 0 |  | -1 | 51.28 | 51.28 | 0 | 0 | 0 | 0 | 0 | 0 | 0 | 51.28 | 51.28 | 0 | 0 | 0 | 0 | 0 | 0 | 0 | 90 | 46 | 1 | 1 |  |  | 1 | 1 | 1 | 20.72 |  |  |  |  | 3 | 2 | ТСН-2001.1 Доп. 79, Р. 12, о. 1, поз. 55 |  |  | 73 | 0 | 1.12-1-55 | 1 | 40 | 0 | 1 | 1 | 1 | 1 | 1 | 1 |  | 90 | 46 |  |  |  | 1566 | 0 | 0 | [5 empty] | 0 |  | 0 | 961050.79 | 1062.52 | 0 | 0 | 0 | 0 | 0 | 0 | 0 | 0 | 0 | [13 empty] | 0 | 0 | 1 | 1 |  |  |  | 1003 | м | м | 1 | [6 empty] | 56938740 | 40 | Монтаж оборудования | 0 |  | 2 | 73 | ТСН-2001.4-12. Технологические трубопроводы | ТСН-2001.4-12-1 |  |  |  | 1024 | 51.28 | 51.28 | 0 | 0 | 0 | 0 | 0 | [18 empty] | 0 | 0 | 0 |  |  |  |  | 90 | 46 |  |  |  |  | 1 |  | -173671470 | 2 | 1 | 2 | 0 | 0 | 0 | 961050.79 | 0 | 961050.79 | 0 |  | 0 | 3 | 0 |  | 0 | 1 | 0 | 0 | 0 | 0 |  |  |  | 0 | 0
18 | 1 | 614 |  |  | 1.12-1-54 | Узел трубопровода из стальных водогазопроводных оцинкованных труб, с гильзами, для водоснабжения, диаметр условного прохода 25 мм | м | 201 | 105.7895 | 105.7895 |  |  |  | 8355.57 | 8355.57 | 0 | 0 | 0 | 0 | 0 | 0 | 0 | 0 | 0 |  | -1 | 41.57 | 41.57 | 0 | 0 | 0 | 0 | 0 | 0 | 0 | 41.57 | 41.57 | 0 | 0 | 0 | 0 | 0 | 0 | 0 | 90 | 46 | 1 | 1 |  |  | 1 | 1 | 1 | 1 |  |  |  |  | 3 | 2 | ТСН-2001.1 Доп. 79, Р. 12, о. 1, поз. 54 |  |  | 73 | 0 |  | 0 | 40 | 0 | 1 | 1 | 1 | 1 | 1 | 1 |  | 90 | 46 |  |  |  | 1566 | 0 | 0 | [5 empty] | 0 |  | 0 | 8355.57 | 41.57 | 0 | 0 | 0 | 0 | 0 | 0 | 0 | 0 | 0 | [13 empty] | 0 | 0 | 1 | 1 |  |  |  | 1003 | м | м | 1 | [6 empty] | 56938740 | 40 | Монтаж оборудования | 0 |  | 2 | 73 | ТСН-2001.4-12. Технологические трубопроводы | ТСН-2001.4-12-1 |  |  |  | 1024 | 41.57 | 41.57 | 0 | 0 | 0 | 0 | 0 | [18 empty] | 0 | 0 | 0 |  |  |  |  | 90 | 46 |  |  |  |  | 1 |  | -2048145394 | 2 | 1 | -2 | 0 | 0 | 0 | 8355.57 | 0 | 8355.57 | 0 |  | 0 | 3 | 0 |  | 0 | 1 | 0 | 0 | 0 | 0 |  |  |  | 0 | 0
18 | 1 | 631 |  |  | 1.12-1-54 | Узел трубопровода из стальных водогазопроводных оцинкованных труб, с гильзами, для водоснабжения, диаметр условного прохода 25 мм | м | 201 | 105.7895 | 105.7895 |  |  |  | 138284.68 | 138284.68 | 0 | 0 | 0 | 0 | 0 | 0 | 0 | 0 | 0 |  | -1 | 41.57 | 41.57 | 0 | 0 | 0 | 0 | 0 | 0 | 0 | 41.57 | 41.57 | 0 | 0 | 0 | 0 | 0 | 0 | 0 | 90 | 46 | 1 | 1 |  |  | 1 | 1 | 1 | 16.55 |  |  |  |  | 3 | 2 | ТСН-2001.1 Доп. 79, Р. 12, о. 1, поз. 54 |  |  | 73 | 0 | 1.12-1-54 | 1 | 40 | 0 | 1 | 1 | 1 | 1 | 1 | 1 |  | 90 | 46 |  |  |  | 1566 | 0 | 0 | [5 empty] | 0 |  | 0 | 138284.68 | 687.98 | 0 | 0 | 0 | 0 | 0 | 0 | 0 | 0 | 0 | [13 empty] | 0 | 0 | 1 | 1 |  |  |  | 1003 | м | м | 1 | [6 empty] | 56938740 | 40 | Монтаж оборудования | 0 |  | 2 | 73 | ТСН-2001.4-12. Технологические трубопроводы | ТСН-2001.4-12-1 |  |  |  | 1024 | 41.57 | 41.57 | 0 | 0 | 0 | 0 | 0 | [18 empty] | 0 | 0 | 0 |  |  |  |  | 90 | 46 |  |  |  |  | 1 |  | -2048145394 | 2 | 1 | 2 | 0 | 0 | 0 | 138284.68 | 0 | 138284.68 | 0 |  | 0 | 3 | 0 |  | 0 | 1 | 0 | 0 | 0 | 0 |  |  |  | 0 | 0
17 | 1 | 651 | 683 | 37 | 4.12-32-1 | Монтаж трубопровода спринклерной установки водяного и пенного пожаротушения и побудительный из стальных труб, монтируемый из готовых узлов, номинальный диаметр труб 40 мм | 100 м | 19 | 0 | 19 |  |  |  | 72061.66 | 16895.18 | 12491.49 | 2468.28 | 42674.99 | 0 | 3381.5364 | 0 | 0 | 40628.94 | 20765.9 |  | 55747649 | 3586.18 | 865 | 616.164 | 121.752 | 2105.016 | 0 | 166.8 | 0 | 0 | 3132.65 | 865 | 513.47 | 101.46 | 1754.18 | 0 | 139 | 0 | 0 | 90 | 46 | 1.067 | 1.028 |  |  | 1 | 1 | 1 | 1 |  |  |  |  | 0 | 2 | ТСН-2001.4 Доп. 80, Сб. 12, т. 32, поз. 1 |  |  | 73 | 0 | 4.12-32-1 | 1 | 40 | 0 | 1 | 1 | 1 | 1 | 1 | 1 |  | 90 | 46 |  |  |  | 1566 | 0 | 0 | [5 empty] | 0 | Поправка: Гл.12.Прил.8.п.8. 3_12.00.01.11.001 Наименование: При наличии напряженных и стесненных условий производства работ (стесненность, сложность складирования и транспортной логистики и т.п.) для объектов, расположенных в пределах круговой магистральной системы улиц "Садовое кольцо" города Москвы | 0 | 72061.66 | 889.22 | 657.45 | 129.91 | 2246.05 | 0 | 177.9756 | 0 | 0 | 38524.41 | 19690.25 |  | 99 |  | *1 | *1,2 | *1,2 | *1,2 |  | *1,2 | *1,2 |  |  |  | 0 | 0 | 1 | 1 |  |  |  | 1003 | 100 м | 100 м | 100 | [6 empty] | 56938740 | 40 | Монтаж оборудования | 0 |  | 2 | 73 | ТСН-2001.4-12. Технологические трубопроводы | ТСН-2001.4-12-1 |  | Поправка: Гл.12.Прил.8.п.8. 3_12.00.01.11.001 |  | 131072 | 3132.65 | 865 | 513.47 | 101.46 | 1754.18 | 139 | 0 | 0 | [17 empty] | 0 | 0 | 2 |  |  |  |  | 90 | 46 |  |  |  |  | 1 |  | -358609466 | 2 | 1 | 2 | 0 | 0 | 0 | 133456.5 | 0 | 133456.5 | 0 |  | 0 | 3 | 0 |  | 0 | 1 | 0 | 0 | 0 | 0 |  |  |  | 0 | 0
17 | 1 | 668 | 698 | 37 | 4.12-32-1 | Монтаж трубопровода спринклерной установки водяного и пенного пожаротушения и побудительный из стальных труб, монтируемый из готовых узлов, номинальный диаметр труб 40 мм | 100 м | 19 | 0 | 19 |  |  |  | 2699810.31 | 37000.44 | 258074.18 | 139087.58 | 2404735.69 | 0 | 3381.5364 | 0 | 0 | 2289440.94 | 1170158.7 |  | 55747651 | 3586.18 | 865 | 616.164 | 121.752 | 2105.016 | 0 | 166.8 | 0 | 0 | 3132.65 | 865 | 513.47 | 101.46 | 1754.18 | 0 | 139 | 0 | 0 | 90 | 46 | 1.067 | 1.028 |  |  | 1 | 56.35 | 20.66 | 2.19 |  |  |  |  | 0 | 2 | ТСН-2001.4 Доп. 80, Сб. 12, т. 32, поз. 1 |  |  | 73 | 0 | 4.12-32-1 | 1 | 40 | 0 | 56.35 | 1 | 1 | 1 | 1 | 1 |  | 90 | 46 |  |  |  | 1566 | 0 | 0 | [5 empty] | 0 | Поправка: Гл.12.Прил.8.п.8. 3_12.00.01.11.001 Наименование: При наличии напряженных и стесненных условий производства работ (стесненность, сложность складирования и транспортной логистики и т.п.) для объектов, расположенных в пределах круговой магистральной системы улиц "Садовое кольцо" города Москвы | 0 | 2699810.31 | 1947.39 | 13582.92 | 7320.43 | 126564.92 | 0 | 177.9756 | 0 | 0 | 2170850.51 | 1109545.82 |  | 100 |  | *1 | *1,2 | *1,2 | *1,2 |  | *1,2 | *1,2 |  |  |  | 0 | 0 | 1 | 1 |  |  |  | 1003 | 100 м | 100 м | 100 | [6 empty] | 56938740 | 40 | Монтаж оборудования | 0 |  | 2 | 73 | ТСН-2001.4-12. Технологические трубопроводы | ТСН-2001.4-12-1 |  | Поправка: Гл.12.Прил.8.п.8. 3_12.00.01.11.001 |  | 131072 | 3132.65 | 865 | 513.47 | 101.46 | 1754.18 | 139 | 0 | 0 | [17 empty] | 0 | 0 | 2 |  |  |  |  | 90 | 46 |  |  |  |  | 1 |  | -358609466 | 2 | 1 | 2 | 0 | 0 | 0 | 6159409.95 | 0 | 6159409.95 | 0 |  | 0 | 3 | 0 |  | 0 | 1 | 0 | 0 | 0 | 0 |  |  |  | 0 | 0
18 | 1 | 650 |  | 37,1 | 1.12-1-56 | Узел трубопровода из стальных водогазопроводных оцинкованных труб, с гильзами, для водоснабжения, диаметр условного прохода 40 мм | м | 804 | 42.3158 | 42.3158 |  |  |  | 49510.32 | 49510.32 | 0 | 0 | 0 | 0 | 0 | 0 | 0 | 0 | 0 |  | 55747649 | 61.58 | 61.58 | 0 | 0 | 0 | 0 | 0 | 0 | 0 | 61.58 | 61.58 | 0 | 0 | 0 | 0 | 0 | 0 | 0 | 90 | 46 | 1 | 1 |  |  | 1 | 1 | 1 | 1 |  |  |  |  | 3 | 2 | ТСН-2001.1 Доп. 79, Р. 12, о. 1, поз. 56 |  |  | 73 | 0 |  | 0 | 40 | 0 | 1 | 1 | 1 | 1 | 1 | 1 |  | 90 | 46 |  |  |  | 1566 | 0 | 0 | [5 empty] | 0 |  | 0 | 49510.32 | 61.58 | 0 | 0 | 0 | 0 | 0 | 0 | 0 | 0 | 0 | [13 empty] | 0 | 0 | 1 | 1 |  |  |  | 1003 | м | м | 1 | [6 empty] | 56938740 | 40 | Монтаж оборудования | 0 |  | 2 | 73 | ТСН-2001.4-12. Технологические трубопроводы | ТСН-2001.4-12-1 |  |  |  | 0 | 61.58 | 61.58 | 0 | 0 | 0 | 0 | 0 | [18 empty] | 0 | 0 | 0 |  |  |  |  | 90 | 46 |  |  |  |  | 1 |  | -2119850974 | 2 | 1 | -2 | 0 | 0 | 0 | 49510.32 | 0 | 49510.32 | 0 |  | 0 | 3 | 0 |  | 0 | 1 | 0 | 0 | 0 | 0 |  |  |  | 0 | 0
18 | 1 | 667 |  | 37,1 | 1.12-1-56 | Узел трубопровода из стальных водогазопроводных оцинкованных труб, с гильзами, для водоснабжения, диаметр условного прохода 40 мм | м | 804 | 42.3158 | 42.3158 |  |  |  | 588677.7 | 588677.7 | 0 | 0 | 0 | 0 | 0 | 0 | 0 | 0 | 0 |  | 55747651 | 61.58 | 61.58 | 0 | 0 | 0 | 0 | 0 | 0 | 0 | 61.58 | 61.58 | 0 | 0 | 0 | 0 | 0 | 0 | 0 | 90 | 46 | 1 | 1 |  |  | 1 | 1 | 1 | 11.89 |  |  |  |  | 3 | 2 | ТСН-2001.1 Доп. 79, Р. 12, о. 1, поз. 56 |  |  | 73 | 0 | 1.12-1-56 | 1 | 40 | 0 | 1 | 1 | 1 | 1 | 1 | 1 |  | 90 | 46 |  |  |  | 1566 | 0 | 0 | [5 empty] | 0 |  | 0 | 588677.7 | 732.19 | 0 | 0 | 0 | 0 | 0 | 0 | 0 | 0 | 0 | [13 empty] | 0 | 0 | 1 | 1 |  |  |  | 1003 | м | м | 1 | [6 empty] | 56938740 | 40 | Монтаж оборудования | 0 |  | 2 | 73 | ТСН-2001.4-12. Технологические трубопроводы | ТСН-2001.4-12-1 |  |  |  | 0 | 61.58 | 61.58 | 0 | 0 | 0 | 0 | 0 | [18 empty] | 0 | 0 | 0 |  |  |  |  | 90 | 46 |  |  |  |  | 1 |  | -2119850974 | 2 | 1 | 2 | 0 | 0 | 0 | 588677.7 | 0 | 588677.7 | 0 |  | 0 | 3 | 0 |  | 0 | 1 | 0 | 0 | 0 | 0 |  |  |  | 0 | 0
18 | 1 | 649 |  | 37,2 | 1.12-1-55 | Узел трубопровода из стальных водогазопроводных оцинкованных труб, с гильзами, для водоснабжения, диаметр условного прохода 32 мм | м | 904.5 | 47.6053 | 47.6053 |  |  |  | 46382.76 | 46382.76 | 0 | 0 | 0 | 0 | 0 | 0 | 0 | 0 | 0 |  | 55747649 | 51.28 | 51.28 | 0 | 0 | 0 | 0 | 0 | 0 | 0 | 51.28 | 51.28 | 0 | 0 | 0 | 0 | 0 | 0 | 0 | 90 | 46 | 1 | 1 |  |  | 1 | 1 | 1 | 1 |  |  |  |  | 3 | 2 | ТСН-2001.1 Доп. 79, Р. 12, о. 1, поз. 55 |  |  | 73 | 0 |  | 0 | 40 | 0 | 1 | 1 | 1 | 1 | 1 | 1 |  | 90 | 46 |  |  |  | 1566 | 0 | 0 | [5 empty] | 0 |  | 0 | 46382.76 | 51.28 | 0 | 0 | 0 | 0 | 0 | 0 | 0 | 0 | 0 | [13 empty] | 0 | 0 | 1 | 1 |  |  |  | 1003 | м | м | 1 | [6 empty] | 56938740 | 40 | Монтаж оборудования | 0 |  | 2 | 73 | ТСН-2001.4-12. Технологические трубопроводы | ТСН-2001.4-12-1 |  |  |  | 0 | 51.28 | 51.28 | 0 | 0 | 0 | 0 | 0 | [18 empty] | 0 | 0 | 0 |  |  |  |  | 90 | 46 |  |  |  |  | 1 |  | -173671470 | 2 | 1 | -2 | 0 | 0 | 0 | 46382.76 | 0 | 46382.76 | 0 |  | 0 | 3 | 0 |  | 0 | 1 | 0 | 0 | 0 | 0 |  |  |  | 0 | 0
18 | 1 | 666 |  | 37,2 | 1.12-1-55 | Узел трубопровода из стальных водогазопроводных оцинкованных труб, с гильзами, для водоснабжения, диаметр условного прохода 32 мм | м | 904.5 | 47.6053 | 47.6053 |  |  |  | 961050.79 | 961050.79 | 0 | 0 | 0 | 0 | 0 | 0 | 0 | 0 | 0 |  | 55747651 | 51.28 | 51.28 | 0 | 0 | 0 | 0 | 0 | 0 | 0 | 51.28 | 51.28 | 0 | 0 | 0 | 0 | 0 | 0 | 0 | 90 | 46 | 1 | 1 |  |  | 1 | 1 | 1 | 20.72 |  |  |  |  | 3 | 2 | ТСН-2001.1 Доп. 79, Р. 12, о. 1, поз. 55 |  |  | 73 | 0 | 1.12-1-55 | 1 | 40 | 0 | 1 | 1 | 1 | 1 | 1 | 1 |  | 90 | 46 |  |  |  | 1566 | 0 | 0 | [5 empty] | 0 |  | 0 | 961050.79 | 1062.52 | 0 | 0 | 0 | 0 | 0 | 0 | 0 | 0 | 0 | [13 empty] | 0 | 0 | 1 | 1 |  |  |  | 1003 | м | м | 1 | [6 empty] | 56938740 | 40 | Монтаж оборудования | 0 |  | 2 | 73 | ТСН-2001.4-12. Технологические трубопроводы | ТСН-2001.4-12-1 |  |  |  | 0 | 51.28 | 51.28 | 0 | 0 | 0 | 0 | 0 | [18 empty] | 0 | 0 | 0 |  |  |  |  | 90 | 46 |  |  |  |  | 1 |  | -173671470 | 2 | 1 | 2 | 0 | 0 | 0 | 961050.79 | 0 | 961050.79 | 0 |  | 0 | 3 | 0 |  | 0 | 1 | 0 | 0 | 0 | 0 |  |  |  | 0 | 0
18 | 1 | 648 |  | 37,3 | 1.12-1-53 | Узел трубопровода из стальных водогазопроводных оцинкованных труб, с гильзами, для водоснабжения, диаметр условного прохода 20 мм | м | 201 | 10.5789 | 10.5789 |  |  |  | 6313.41 | 6313.41 | 0 | 0 | 0 | 0 | 0 | 0 | 0 | 0 | 0 |  | 55747649 | 31.41 | 31.41 | 0 | 0 | 0 | 0 | 0 | 0 | 0 | 31.41 | 31.41 | 0 | 0 | 0 | 0 | 0 | 0 | 0 | 90 | 46 | 1 | 1 |  |  | 1 | 1 | 1 | 1 |  |  |  |  | 3 | 2 | ТСН-2001.1 Доп. 79, Р. 12, о. 1, поз. 53 |  |  | 73 | 0 |  | 0 | 40 | 0 | 1 | 1 | 1 | 1 | 1 | 1 |  | 90 | 46 |  |  |  | 1566 | 0 | 0 | [5 empty] | 0 |  | 0 | 6313.41 | 31.41 | 0 | 0 | 0 | 0 | 0 | 0 | 0 | 0 | 0 | [13 empty] | 0 | 0 | 1 | 1 |  |  |  | 1003 | м | м | 1 | [6 empty] | 56938740 | 40 | Монтаж оборудования | 0 |  | 2 | 73 | ТСН-2001.4-12. Технологические трубопроводы | ТСН-2001.4-12-1 |  |  |  | 0 | 31.41 | 31.41 | 0 | 0 | 0 | 0 | 0 | [18 empty] | 0 | 0 | 0 |  |  |  |  | 90 | 46 |  |  |  |  | 1 |  | 935342670 | 2 | 1 | -2 | 0 | 0 | 0 | 6313.41 | 0 | 6313.41 | 0 |  | 0 | 3 | 0 |  | 0 | 1 | 0 | 0 | 0 | 0 |  |  |  | 0 | 0
18 | 1 | 665 |  | 37,3 | 1.12-1-53 | Узел трубопровода из стальных водогазопроводных оцинкованных труб, с гильзами, для водоснабжения, диаметр условного прохода 20 мм | м | 201 | 10.5789 | 10.5789 |  |  |  | 116861.22 | 116861.22 | 0 | 0 | 0 | 0 | 0 | 0 | 0 | 0 | 0 |  | 55747651 | 31.41 | 31.41 | 0 | 0 | 0 | 0 | 0 | 0 | 0 | 31.41 | 31.41 | 0 | 0 | 0 | 0 | 0 | 0 | 0 | 90 | 46 | 1 | 1 |  |  | 1 | 1 | 1 | 18.51 |  |  |  |  | 3 | 2 | ТСН-2001.1 Доп. 79, Р. 12, о. 1, поз. 53 |  |  | 73 | 0 | 1.12-1-53 | 1 | 40 | 0 | 1 | 1 | 1 | 1 | 1 | 1 |  | 90 | 46 |  |  |  | 1566 | 0 | 0 | [5 empty] | 0 |  | 0 | 116861.22 | 581.4 | 0 | 0 | 0 | 0 | 0 | 0 | 0 | 0 | 0 | [13 empty] | 0 | 0 | 1 | 1 |  |  |  | 1003 | м | м | 1 | [6 empty] | 56938740 | 40 | Монтаж оборудования | 0 |  | 2 | 73 | ТСН-2001.4-12. Технологические трубопроводы | ТСН-2001.4-12-1 |  |  |  | 0 | 31.41 | 31.41 | 0 | 0 | 0 | 0 | 0 | [18 empty] | 0 | 0 | 0 |  |  |  |  | 90 | 46 |  |  |  |  | 1 |  | 935342670 | 2 | 1 | 2 | 0 | 0 | 0 | 116861.22 | 0 | 116861.22 | 0 |  | 0 | 3 | 0 |  | 0 | 1 | 0 | 0 | 0 | 0 |  |  |  | 0 | 0
17 | 1 | 672 | 702 |  | 6.65-47-1 | Установка заглушек, диаметр трубопроводов до 100 мм | 100 заглушек | 1.65 | 0 | 1.65 |  |  |  | 6846.08 | 4098.95 | 0 | 0 | 2747.13 | 0 | 236.6179 | 0 | 0 | 2829.54 | 1428.51 |  | -1 | 4044.594 | 2484.21 | 0 | 0 | 1560.384 | 0 | 134.4 | 0 | 0 | 3784.53 | 2484.21 | 0 | 0 | 1300.32 | 0 | 112 | 0 | 0 | 103 | 52 | 1.067 | 1 |  |  | 1 | 1 | 1 | 1 |  |  |  |  | 0 | 1 | ТСН-2001.6 Доп. 79, Сб. 65, т. 47, поз. 1 |  |  | 103 | 0 | 6.65-47-1 | 1 | 60 | 0 | 1 | 1 | 1 | 1 | 1 | 1 |  | 103 | 52 |  |  |  | 1566 | 0 | 0 | [5 empty] | 0 | Поправка: Гл.12.Прил.8.п.8. 3_12.00.01.11.001 Наименование: При наличии напряженных и стесненных условий производства работ (стесненность, сложность складирования и транспортной логистики и т.п.) для объектов, расположенных в пределах круговой магистральной системы улиц "Садовое кольцо" города Москвы | 0 | 6846.08 | 2484.21 | 0 | 0 | 1664.93 | 0 | 143.4048 | 0 | 0 | 2829.54 | 1428.51 |  | 101 |  | *1 | *1,2 | *1,2 | *1,2 |  | *1,2 | *1,2 |  |  |  | 0 | 0 | 1 | 1 |  |  |  | 1013 | 100 заглушек | 100 заглушек | 1 | [6 empty] | 56938770 | 60 | Ремонтно-строительные работы | 0 |  | 1 | 103 | ТСН-2001.6-65. Внутренние санитарно-технические работы: смена труб, санприборов, запорной арматуры и другое | ТСН-2001.6-65-2 |  | Поправка: Гл.12.Прил.8.п.8. 3_12.00.01.11.001 |  | 132096 | 3784.53 | 2484.21 | 0 | 0 | 1300.32 | 112 | 0 | 0 | [17 empty] | 0 | 0 | 0 |  |  |  |  | 103 | 52 |  |  |  |  | 1 |  | -160211445 | 2 | 1 | 2 | 0 | 0 | 0 | 11104.13 | 11104.13 | 0 | 0 |  | 0 | 3 | 0 |  | 0 | 1 | 0 | 0 | 0 | 0 |  |  |  | 0 | 0
17 | 1 | 676 | 706 |  | 6.65-47-1 | Установка заглушек, диаметр трубопроводов до 100 мм | 100 заглушек | 1.65 | 0 | 1.65 |  |  |  | 181198.02 | 26397.24 | 0 | 0 | 154800.78 | 0 | 236.6179 | 0 | 0 | 159444.8 | 80496.41 |  | -1 | 4044.594 | 2484.21 | 0 | 0 | 1560.384 | 0 | 134.4 | 0 | 0 | 3784.53 | 2484.21 | 0 | 0 | 1300.32 | 0 | 112 | 0 | 0 | 103 | 52 | 1.067 | 1 |  |  | 1 | 56.35 | 1 | 6.44 |  |  |  |  | 0 | 1 | ТСН-2001.6 Доп. 79, Сб. 65, т. 47, поз. 1 |  |  | 103 | 0 | 6.65-47-1 | 1 | 60 | 0 | 56.35 | 1 | 1 | 1 | 1 | 1 |  | 103 | 52 |  |  |  | 1566 | 0 | 0 | [5 empty] | 0 | Поправка: Гл.12.Прил.8.п.8. 3_12.00.01.11.001 Наименование: При наличии напряженных и стесненных условий производства работ (стесненность, сложность складирования и транспортной логистики и т.п.) для объектов, расположенных в пределах круговой магистральной системы улиц "Садовое кольцо" города Москвы | 0 | 181198.02 | 15998.31 | 0 | 0 | 93818.81 | 0 | 143.4048 | 0 | 0 | 159444.8 | 80496.41 |  | 102 |  | *1 | *1,2 | *1,2 | *1,2 |  | *1,2 | *1,2 |  |  |  | 0 | 0 | 1 | 1 |  |  |  | 1013 | 100 заглушек | 100 заглушек | 1 | [6 empty] | 56938770 | 60 | Ремонтно-строительные работы | 0 |  | 1 | 103 | ТСН-2001.6-65. Внутренние санитарно-технические работы: смена труб, санприборов, запорной арматуры и другое | ТСН-2001.6-65-2 |  | Поправка: Гл.12.Прил.8.п.8. 3_12.00.01.11.001 |  | 132096 | 3784.53 | 2484.21 | 0 | 0 | 1300.32 | 112 | 0 | 0 | [17 empty] | 0 | 0 | 0 |  |  |  |  | 103 | 52 |  |  |  |  | 1 |  | -160211445 | 2 | 1 | 2 | 0 | 0 | 0 | 421139.23 | 421139.23 | 0 | 0 |  | 0 | 3 | 0 |  | 0 | 1 | 0 | 0 | 0 | 0 |  |  |  | 0 | 0
17 | 1 | 680 | 711 | 38 | 4.12-48-10 | Монтаж арматуры фланцевой с ручным приводом или без привода на номинальное давление до 4 МПа, номинальный диаметр прохода 100 мм | 1 ШТ. | 8 | 0 | 8 |  |  |  | 587.81 | 32.32 | 25.51 | 3.89 | 529.98 | 0 | 41.9971 | 0 | 0 | 480.48 | 245.58 |  | 55747649 | 69.006 | 3.93 | 2.988 | 0.456 | 62.088 | 0 | 4.92 | 0 | 0 | 58.16 | 3.93 | 2.49 | 0.38 | 51.74 | 0 | 4.1 | 0 | 0 | 90 | 46 | 1.067 | 1.028 |  |  | 1 | 1 | 1 | 1 |  |  |  |  | 0 | 2 | ТСН-2001.4 Доп. 68, Сб. 12, т. 48, поз. 10 |  |  | 73 | 0 | 4.12-48-10 | 1 | 40 | 0 | 1 | 1 | 1 | 1 | 1 | 1 |  | 90 | 46 |  |  |  | 1566 | 0 | 0 | [5 empty] | 0 | Поправка: Гл.12.Прил.8.п.8. 3_12.00.01.11.001 Наименование: При наличии напряженных и стесненных условий производства работ (стесненность, сложность складирования и транспортной логистики и т.п.) для объектов, расположенных в пределах круговой магистральной системы улиц "Садовое кольцо" города Москвы | 0 | 587.81 | 4.04 | 3.19 | 0.49 | 66.25 | 0 | 5.2496 | 0 | 0 | 477.42 | 244.02 |  | 103 |  | *1 | *1,2 | *1,2 | *1,2 |  | *1,2 | *1,2 |  |  |  | 0 | 0 | 1 | 1 |  |  |  | 1013 | 1 ШТ. | 1 ШТ. | 1 | [6 empty] | 56938740 | 40 | Монтаж оборудования | 0 |  | 2 | 73 | ТСН-2001.4-12. Технологические трубопроводы | ТСН-2001.4-12-1 |  | Поправка: Гл.12.Прил.8.п.8. 3_12.00.01.11.001 |  | 131072 | 58.16 | 3.93 | 2.49 | 0.38 | 51.74 | 4.1 | 0 | 0 | [17 empty] | 0 | 0 | 2 |  |  |  |  | 90 | 46 |  |  |  |  | 1 |  | 1723816868 | 2 | 1 | 2 | 0 | 0 | 0 | 1313.87 | 0 | 1313.87 | 0 |  | 0 | 3 | 0 |  | 0 | 1 | 0 | 0 | 0 | 0 |  |  |  | 0 | 0
17 | 1 | 684 | 716 | 38 | 4.12-48-10 | Монтаж арматуры фланцевой с ручным приводом или без привода на номинальное давление до 4 МПа, номинальный диаметр прохода 100 мм | 1 ШТ. | 8 | 0 | 8 |  |  |  | 30445.46 | 145.12 | 435.97 | 219.2 | 29864.37 | 0 | 41.9971 | 0 | 0 | 27075.21 | 13838.44 |  | 55747651 | 69.006 | 3.93 | 2.988 | 0.456 | 62.088 | 0 | 4.92 | 0 | 0 | 58.16 | 3.93 | 2.49 | 0.38 | 51.74 | 0 | 4.1 | 0 | 0 | 90 | 46 | 1.067 | 1.028 |  |  | 1 | 56.35 | 17.09 | 4.49 |  |  |  |  | 0 | 2 | ТСН-2001.4 Доп. 68, Сб. 12, т. 48, поз. 10 |  |  | 73 | 0 | 4.12-48-10 | 1 | 40 | 0 | 56.35 | 1 | 1 | 1 | 1 | 1 |  | 90 | 46 |  |  |  | 1566 | 0 | 0 | [5 empty] | 0 | Поправка: Гл.12.Прил.8.п.8. 3_12.00.01.11.001 Наименование: При наличии напряженных и стесненных условий производства работ (стесненность, сложность складирования и транспортной логистики и т.п.) для объектов, расположенных в пределах круговой магистральной системы улиц "Садовое кольцо" города Москвы | 0 | 30445.46 | 18.14 | 54.52 | 27.61 | 3733.19 | 0 | 5.2496 | 0 | 0 | 26902.78 | 13750.31 |  | 104 |  | *1 | *1,2 | *1,2 | *1,2 |  | *1,2 | *1,2 |  |  |  | 0 | 0 | 1 | 1 |  |  |  | 1013 | 1 ШТ. | 1 ШТ. | 1 | [6 empty] | 56938740 | 40 | Монтаж оборудования | 0 |  | 2 | 73 | ТСН-2001.4-12. Технологические трубопроводы | ТСН-2001.4-12-1 |  | Поправка: Гл.12.Прил.8.п.8. 3_12.00.01.11.001 |  | 131072 | 58.16 | 3.93 | 2.49 | 0.38 | 51.74 | 4.1 | 0 | 0 | [17 empty] | 0 | 0 | 2 |  |  |  |  | 90 | 46 |  |  |  |  | 1 |  | 1723816868 | 2 | 1 | 2 | 0 | 0 | 0 | 71359.11 | 0 | 71359.11 | 0 |  | 0 | 3 | 0 |  | 0 | 1 | 0 | 0 | 0 | 0 |  |  |  | 0 | 0
18 | 1 | 680 |  | 38,1 | 1.13-5-40 | Затвор дисковый, поворотный, корпус из чугуна, диск из нержавеющей стали, с ручкой, номинальное давление PN 1,6 МПа, номинальный диаметр DN 100 мм | шт. | 8 | 1 | 1 |  |  |  | 17423.44 | 17423.44 | 0 | 0 | 0 | 0 | 0 | 0 | 0 | 0 | 0 |  | 55747649 | 2177.93 | 2177.93 | 0 | 0 | 0 | 0 | 0 | 0 | 0 | 2177.93 | 2177.93 | 0 | 0 | 0 | 0 | 0 | 0 | 0 | 90 | 46 | 1 | 1 |  |  | 1 | 1 | 1 | 1 |  |  |  |  | 3 | 2 | ТСН-2001.1 Доп. 79, Р. 13, о. 5, поз. 40 |  |  | 73 | 0 |  | 0 | 40 | 0 | 1 | 1 | 1 | 1 | 1 | 1 |  | 90 | 46 |  |  |  | 1566 | 0 | 0 | [5 empty] | 0 |  | 0 | 17423.44 | 2177.93 | 0 | 0 | 0 | 0 | 0 | 0 | 0 | 0 | 0 | [13 empty] | 0 | 0 | 1 | 1 |  |  |  | 1010 | шт. | шт. | 1 | [6 empty] | 56938740 | 40 | Монтаж оборудования | 0 |  | 2 | 73 | ТСН-2001.4-12. Технологические трубопроводы | ТСН-2001.4-12-1 |  |  |  | 0 | 2177.93 | 2177.93 | 0 | 0 | 0 | 0 | 0 | [18 empty] | 0 | 0 | 0 |  |  |  |  | 90 | 46 |  |  |  |  | 1 |  | 873960273 | 2 | 1 | -2 | 0 | 0 | 0 | 17423.44 | 0 | 17423.44 | 0 |  | 0 | 3 | 0 |  | 0 | 1 | 0 | 0 | 0 | 0 |  |  |  | 0 | 0
18 | 1 | 684 |  | 38,1 | 1.13-5-40 | Затвор дисковый, поворотный, корпус из чугуна, диск из нержавеющей стали, с ручкой, номинальное давление PN 1,6 МПа, номинальный диаметр DN 100 мм | шт. | 8 | 1 | 1 |  |  |  | 54186.9 | 54186.9 | 0 | 0 | 0 | 0 | 0 | 0 | 0 | 0 | 0 |  | 55747651 | 2177.93 | 2177.93 | 0 | 0 | 0 | 0 | 0 | 0 | 0 | 2177.93 | 2177.93 | 0 | 0 | 0 | 0 | 0 | 0 | 0 | 90 | 46 | 1 | 1 |  |  | 1 | 1 | 1 | 3.11 |  |  |  |  | 3 | 2 | ТСН-2001.1 Доп. 79, Р. 13, о. 5, поз. 40 |  |  | 73 | 0 | 1.13-5-40 | 1 | 40 | 0 | 1 | 1 | 1 | 1 | 1 | 1 |  | 90 | 46 |  |  |  | 1566 | 0 | 0 | [5 empty] | 0 |  | 0 | 54186.9 | 6773.36 | 0 | 0 | 0 | 0 | 0 | 0 | 0 | 0 | 0 | [13 empty] | 0 | 0 | 1 | 1 |  |  |  | 1010 | шт. | шт. | 1 | [6 empty] | 56938740 | 40 | Монтаж оборудования | 0 |  | 2 | 73 | ТСН-2001.4-12. Технологические трубопроводы | ТСН-2001.4-12-1 |  |  |  | 0 | 2177.93 | 2177.93 | 0 | 0 | 0 | 0 | 0 | [18 empty] | 0 | 0 | 0 |  |  |  |  | 90 | 46 |  |  |  |  | 1 |  | 873960273 | 2 | 1 | 2 | 0 | 0 | 0 | 54186.9 | 0 | 54186.9 | 0 |  | 0 | 3 | 0 |  | 0 | 1 | 0 | 0 | 0 | 0 |  |  |  | 0 | 0
17 | 1 |  |  | 39 | 1.12-9-21 | Фланец стальной плоский приварной с соединительным выступом, ГОСТ 33259-2015, из стали Ст3сп, номинальное давление PN 1,6 МПа, номинальный диаметр DN 100 мм | шт. | 16 | 0 | 16 |  |  |  | 1715.68 | 1715.68 | 0 | 0 | 0 | 0 | 0 | 0 | 0 | 0 | 0 |  | 55747649 | 107.23 | 107.23 | 0 | 0 | 0 | 0 | 0 | 0 | 0 | 107.23 | 107.23 | 0 | 0 | 0 | 0 | 0 | 0 | 0 | 90 | 46 | 1 | 1 |  |  | 1 | 1 | 1 | 1 |  |  |  |  | 3 | 2 | ТСН-2001.1 Доп. 80, Р. 12, о. 9, поз. 21 |  |  | 73 | 0 |  | 0 | 40 | 0 | 1 | 1 | 1 | 1 | 1 | 1 |  | 90 | 46 |  |  |  | 1566 | 0 | 0 | [5 empty] | 0 |  | 0 | 1715.68 | 107.23 | 0 | 0 | 0 | 0 | 0 | 0 | 0 | 0 | 0 | [13 empty] | 0 | 0 | 1 | 1 |  |  |  | 1010 | шт. | шт. | 1 | [6 empty] | 56938740 | 40 | Монтаж оборудования | 0 |  | 2 | 73 | ТСН-2001.4-12. Технологические трубопроводы | ТСН-2001.4-12-1 |  |  |  | 0 | 107.23 | 107.23 | 0 | 0 | 0 | 0 | 0 | 0 | [17 empty] | 0 | 0 | 0 |  |  |  |  | 90 | 46 |  |  |  |  | 1 |  | 235948314 | 2 | 1 | -2 | 0 | 0 | 0 | 1715.68 | 0 | 1715.68 | 0 |  | 0 | 3 | 0 |  | 0 | 1 | 0 | 0 | 0 | 0 |  |  |  | 0 | 0
17 | 1 |  |  | 39 | 1.12-9-21 | Фланец стальной плоский приварной с соединительным выступом, ГОСТ 33259-2015, из стали Ст3сп, номинальное давление PN 1,6 МПа, номинальный диаметр DN 100 мм | шт. | 16 | 0 | 16 |  |  |  | 11906.82 | 11906.82 | 0 | 0 | 0 | 0 | 0 | 0 | 0 | 0 | 0 |  | 55747651 | 107.23 | 107.23 | 0 | 0 | 0 | 0 | 0 | 0 | 0 | 107.23 | 107.23 | 0 | 0 | 0 | 0 | 0 | 0 | 0 | 90 | 46 | 1 | 1 |  |  | 1 | 1 | 1 | 6.94 |  |  |  |  | 3 | 2 | ТСН-2001.1 Доп. 80, Р. 12, о. 9, поз. 21 |  |  | 73 | 0 | 1.12-9-21 | 1 | 40 | 0 | 1 | 1 | 1 | 1 | 1 | 1 |  | 90 | 46 |  |  |  | 1566 | 0 | 0 | [5 empty] | 0 |  | 0 | 11906.82 | 744.18 | 0 | 0 | 0 | 0 | 0 | 0 | 0 | 0 | 0 | [13 empty] | 0 | 0 | 1 | 1 |  |  |  | 1010 | шт. | шт. | 1 | [6 empty] | 56938740 | 40 | Монтаж оборудования | 0 |  | 2 | 73 | ТСН-2001.4-12. Технологические трубопроводы | ТСН-2001.4-12-1 |  |  |  | 0 | 107.23 | 107.23 | 0 | 0 | 0 | 0 | 0 | 0 | [17 empty] | 0 | 0 | 0 |  |  |  |  | 90 | 46 |  |  |  |  | 1 |  | 235948314 | 2 | 1 | 2 | 0 | 0 | 0 | 11906.82 | 0 | 11906.82 | 0 |  | 0 | 3 | 0 |  | 0 | 1 | 0 | 0 | 0 | 0 |  |  |  | 0 | 0
17 | 1 | 690 | 723 | 40 | 4.12-52-10 | Монтаж арматуры приварной с ручным приводом или без привода на номинальное давление до 4 МПа, номинальный диаметр 100 мм | 1 ШТ. | 8 | 0 | 8 |  |  |  | 816.24 | 35.61 | 82.56 | 2.56 | 698.07 | 0 | 55.3133 | 0 | 0 | 630.57 | 322.29 |  | 55747649 | 95.782 | 4.33 | 9.672 | 0.3 | 81.78 | 0 | 6.48 | 0 | 0 | 80.54 | 4.33 | 8.06 | 0.25 | 68.15 | 0 | 5.4 | 0 | 0 | 90 | 46 | 1.067 | 1.028 |  |  | 1 | 1 | 1 | 1 |  |  |  |  | 0 | 2 | ТСН-2001.4 Доп. 80, Сб. 12, т. 52, поз. 10 |  |  | 73 | 0 | 4.12-52-10 | 1 | 40 | 0 | 1 | 1 | 1 | 1 | 1 | 1 |  | 90 | 46 |  |  |  | 1566 | 0 | 0 | [5 empty] | 0 | Поправка: Гл.12.Прил.8.п.8. 3_12.00.01.11.001 Наименование: При наличии напряженных и стесненных условий производства работ (стесненность, сложность складирования и транспортной логистики и т.п.) для объектов, расположенных в пределах круговой магистральной системы улиц "Садовое кольцо" города Москвы | 0 | 816.24 | 4.45 | 10.32 | 0.32 | 87.26 | 0 | 6.9142 | 0 | 0 | 628.55 | 321.26 |  | 105 |  | *1 | *1,2 | *1,2 | *1,2 |  | *1,2 | *1,2 |  |  |  | 0 | 0 | 1 | 1 |  |  |  | 1013 | 1 ШТ. | 1 ШТ. | 1 | [6 empty] | 56938740 | 40 | Монтаж оборудования | 0 |  | 2 | 73 | ТСН-2001.4-12. Технологические трубопроводы | ТСН-2001.4-12-1 |  | Поправка: Гл.12.Прил.8.п.8. 3_12.00.01.11.001 |  | 131072 | 80.54 | 4.33 | 8.06 | 0.25 | 68.15 | 5.4 | 0 | 0 | [17 empty] | 0 | 0 | 2 |  |  |  |  | 90 | 46 |  |  |  |  | 1 |  | -914769333 | 2 | 1 | 2 | 0 | 0 | 0 | 1769.1 | 0 | 1769.1 | 0 |  | 0 | 3 | 0 |  | 0 | 1 | 0 | 0 | 0 | 0 |  |  |  | 0 | 0
17 | 1 | 696 | 730 | 40 | 4.12-52-10 | Монтаж арматуры приварной с ручным приводом или без привода на номинальное давление до 4 МПа, номинальный диаметр 100 мм | 1 ШТ. | 8 | 0 | 8 |  |  |  | 40886.53 | 377.11 | 1173.18 | 144.26 | 39336.24 | 0 | 55.3133 | 0 | 0 | 35532.45 | 18161.03 |  | 55747651 | 95.782 | 4.33 | 9.672 | 0.3 | 81.78 | 0 | 6.48 | 0 | 0 | 80.54 | 4.33 | 8.06 | 0.25 | 68.15 | 0 | 5.4 | 0 | 0 | 90 | 46 | 1.067 | 1.028 |  |  | 1 | 56.35 | 14.21 | 10.59 |  |  |  |  | 0 | 2 | ТСН-2001.4 Доп. 80, Сб. 12, т. 52, поз. 10 |  |  | 73 | 0 | 4.12-52-10 | 1 | 40 | 0 | 56.35 | 1 | 1 | 1 | 1 | 1 |  | 90 | 46 |  |  |  | 1566 | 0 | 0 | [5 empty] | 0 | Поправка: Гл.12.Прил.8.п.8. 3_12.00.01.11.001 Наименование: При наличии напряженных и стесненных условий производства работ (стесненность, сложность складирования и транспортной логистики и т.п.) для объектов, расположенных в пределах круговой магистральной системы улиц "Садовое кольцо" города Москвы | 0 | 40886.53 | 47.13 | 146.65 | 18.03 | 4917.1 | 0 | 6.9142 | 0 | 0 | 35418.84 | 18102.96 |  | 106 |  | *1 | *1,2 | *1,2 | *1,2 |  | *1,2 | *1,2 |  |  |  | 0 | 0 | 1 | 1 |  |  |  | 1013 | 1 ШТ. | 1 ШТ. | 1 | [6 empty] | 56938740 | 40 | Монтаж оборудования | 0 |  | 2 | 73 | ТСН-2001.4-12. Технологические трубопроводы | ТСН-2001.4-12-1 |  | Поправка: Гл.12.Прил.8.п.8. 3_12.00.01.11.001 |  | 131072 | 80.54 | 4.33 | 8.06 | 0.25 | 68.15 | 5.4 | 0 | 0 | [17 empty] | 0 | 0 | 2 |  |  |  |  | 90 | 46 |  |  |  |  | 1 |  | -914769333 | 2 | 1 | 2 | 0 | 0 | 0 | 94580.01 | 0 | 94580.01 | 0 |  | 0 | 3 | 0 |  | 0 | 1 | 0 | 0 | 0 | 0 |  |  |  | 0 | 0
17 | 1 | 700 | 734 | 41 | 4.11-2-1 | Установка прибора на резьбовых соединениях | 1 ШТ. | 1 | 0 | 1 |  |  |  | 5.71 | 0.81 | 0 | 0 | 4.9 | 0 | 0.37692 | 0 | 0 | 4.41 | 2.25 |  | 55747649 | 5.49 | 0.81 | 0 | 0 | 4.68 | 0 | 0.36 | 0 | 0 | 4.71 | 0.81 | 0 | 0 | 3.9 | 0 | 0.3 | 0 | 0 | 90 | 46 | 1.047 | 1 |  |  | 1 | 1 | 1 | 1 |  |  |  |  | 0 | 2 | ТСН-2001.4 Доп. 67, Сб. 11, т. 2, поз. 1 |  |  | 72 | 0 | 4.11-2-1 | 1 | 40 | 0 | 1 | 1 | 1 | 1 | 1 | 1 |  | 90 | 46 |  |  |  | 1566 | 0 | 0 | [5 empty] | 0 | Поправка: Гл.12.Прил.8.п.8. 3_12.00.01.11.001 Наименование: При наличии напряженных и стесненных условий производства работ (стесненность, сложность складирования и транспортной логистики и т.п.) для объектов, расположенных в пределах круговой магистральной системы улиц "Садовое кольцо" города Москвы | 0 | 5.71 | 0.81 | 0 | 0 | 4.9 | 0 | 0.37692 | 0 | 0 | 4.41 | 2.25 |  | 107 |  | *1 | *1,2 | *1,2 | *1,2 |  | *1,2 | *1,2 |  |  |  | 0 | 0 | 1 | 1 |  |  |  | 1013 | 1 ШТ. | 1 ШТ. | 1 | [6 empty] | 56938739 | 40 | Монтаж оборудования | 0 |  | 2 | 72 | ТСН-2001.4-11. Приборы и средства автоматизации и вычислительной техники | ТСН-2001.4-11-1 |  | Поправка: Гл.12.Прил.8.п.8. 3_12.00.01.11.001 |  | 131072 | 4.71 | 0.81 | 0 | 0 | 3.9 | 0.3 | 0 | 0 | [17 empty] | 0 | 0 | 0 |  |  |  |  | 90 | 46 |  |  |  |  | 1 |  | 543968639 | 2 | 1 | 2 | 0 | 0 | 0 | 12.37 | 0 | 12.37 | 0 |  | 0 | 3 | 0 |  | 0 | 1 | 0 | 0 | 0 | 0 |  |  |  | 0 | 0
17 | 1 | 704 | 738 | 41 | 4.11-2-1 | Установка прибора на резьбовых соединениях | 1 ШТ. | 1 | 0 | 1 |  |  |  | 290.11 | 13.99 | 0 | 0 | 276.12 | 0 | 0.37692 | 0 | 0 | 248.51 | 127.02 |  | 55747651 | 5.49 | 0.81 | 0 | 0 | 4.68 | 0 | 0.36 | 0 | 0 | 4.71 | 0.81 | 0 | 0 | 3.9 | 0 | 0.3 | 0 | 0 | 90 | 46 | 1.047 | 1 |  |  | 1 | 56.35 | 1 | 17.27 |  |  |  |  | 0 | 2 | ТСН-2001.4 Доп. 67, Сб. 11, т. 2, поз. 1 |  |  | 72 | 0 | 4.11-2-1 | 1 | 40 | 0 | 56.35 | 1 | 1 | 1 | 1 | 1 |  | 90 | 46 |  |  |  | 1566 | 0 | 0 | [5 empty] | 0 | Поправка: Гл.12.Прил.8.п.8. 3_12.00.01.11.001 Наименование: При наличии напряженных и стесненных условий производства работ (стесненность, сложность складирования и транспортной логистики и т.п.) для объектов, расположенных в пределах круговой магистральной системы улиц "Садовое кольцо" города Москвы | 0 | 290.11 | 13.99 | 0 | 0 | 276.12 | 0 | 0.37692 | 0 | 0 | 248.51 | 127.02 |  | 108 |  | *1 | *1,2 | *1,2 | *1,2 |  | *1,2 | *1,2 |  |  |  | 0 | 0 | 1 | 1 |  |  |  | 1013 | 1 ШТ. | 1 ШТ. | 1 | [6 empty] | 56938739 | 40 | Монтаж оборудования | 0 |  | 2 | 72 | ТСН-2001.4-11. Приборы и средства автоматизации и вычислительной техники | ТСН-2001.4-11-1 |  | Поправка: Гл.12.Прил.8.п.8. 3_12.00.01.11.001 |  | 131072 | 4.71 | 0.81 | 0 | 0 | 3.9 | 0.3 | 0 | 0 | [17 empty] | 0 | 0 | 0 |  |  |  |  | 90 | 46 |  |  |  |  | 1 |  | 543968639 | 2 | 1 | 2 | 0 | 0 | 0 | 665.64 | 0 | 665.64 | 0 |  | 0 | 3 | 0 |  | 0 | 1 | 0 | 0 | 0 | 0 |  |  |  | 0 | 0
18 | 1 | 700 |  | 41,1 | КА. п. 4 | Сигнализатор потока жидкости СПЖ (25-200)-0,63/1,6(3)-УН(G3/4).У2-"Стрим" | шт. | 1 | 1 | 1 |  |  |  | 1798.97 | 1798.97 | 0 | 0 | 0 | 0 | 0 | 0 | 0 | 0 | 0 |  | 55747649 | 1798.97 | 1798.97 | 0 | 0 | 0 | 0 | 0 | 0 | 0 | 1798.97 | 1798.97 | 0 | 0 | 0 | 0 | 0 | 0 | 0 | 0 | 0 | 1 | 1 |  |  | 1 | 1 | 1 | 1 |  |  |  |  | 3 | 3 |  |  |  | 746 | 0 |  | 0 | 130 | 0 | 1 | 1 | 1 | 1 | 1 | 1 |  | 90 | 46 |  |  |  | 1566 | 0 | 0 | [5 empty] | 0 | Поправка: Гл.12.Прил.8.п.8. 3_12.00.01.11.001 Наименование: При наличии напряженных и стесненных условий производства работ (стесненность, сложность складирования и транспортной логистики и т.п.) для объектов, расположенных в пределах круговой магистральной системы улиц "Садовое кольцо" города Москвы | 0 | 1798.97 | 1798.97 | 0 | 0 | 0 | 0 | 0 | 0 | 0 | 0 | 0 | [13 empty] | 0 | 0 | 1 | 1 |  |  |  | 1010 | шт. | шт. | 1 | [6 empty] | 56938841 | 130 | Сметная стоимость оборудования | 0 |  | 3 | 746 | ТСН-2001.13. Сметная стоимость оборудования | ТСН-2001.13 |  | Поправка: Гл.12.Прил.8.п.8. 3_12.00.01.11.001 |  | 0 | 0 | 1798.97 | 0 | 0 | 0 | 0 | 0 | [18 empty] | 0 | 1798.97 | 0 |  |  |  |  | 90 | 46 |  | [15 939 / 1,22 / 7,57] + 3% Трансп + 1,2% Заг.скл |  |  | 1 |  | -1856623460 | 2 | 4 | -2 | 0 | 0 | 0 | 1798.97 | 0 | 0 | 0 |  | 0 | 2 | 0 |  | 0 | 1 | 0 | 0 | 0 | 0 | 3 | 1,2 | *1 | 0 | 0
18 | 1 | 704 |  | 41,1 | КА. п. 4 | Сигнализатор потока жидкости СПЖ (25-200)-0,63/1,6(3)-УН(G3/4).У2-"Стрим" | шт. | 1 | 1 | 1 |  |  |  | 13618.2 | 13618.2 | 0 | 0 | 0 | 0 | 0 | 0 | 0 | 0 | 0 |  | 55747651 | 1798.97 | 1798.97 | 0 | 0 | 0 | 0 | 0 | 0 | 0 | 1798.97 | 1798.97 | 0 | 0 | 0 | 0 | 0 | 0 | 0 | 0 | 0 | 1 | 1 |  |  | 1 | 1 | 1 | 7.57 |  |  |  |  | 3 | 3 |  |  |  | 746 | 0 |  | 0 | 130 | 0 | 1 | 1 | 1 | 1 | 1 | 1 |  | 90 | 46 |  |  |  | 1566 | 0 | 0 | [5 empty] | 0 | Поправка: Гл.12.Прил.8.п.8. 3_12.00.01.11.001 Наименование: При наличии напряженных и стесненных условий производства работ (стесненность, сложность складирования и транспортной логистики и т.п.) для объектов, расположенных в пределах круговой магистральной системы улиц "Садовое кольцо" города Москвы | 0 | 13618.2 | 13618.2 | 0 | 0 | 0 | 0 | 0 | 0 | 0 | 0 | 0 | [13 empty] | 0 | 0 | 1 | 1 |  |  |  | 1010 | шт. | шт. | 1 | [6 empty] | 56938841 | 130 | Сметная стоимость оборудования | 0 |  | 3 | 746 | ТСН-2001.13. Сметная стоимость оборудования | ТСН-2001.13 |  | Поправка: Гл.12.Прил.8.п.8. 3_12.00.01.11.001 |  | 0 | 1798.97 | 1798.97 | 0 | 0 | 0 | 0 | 0 |  | 5 |  |  | 1 | 18 |  | 15939 | [10 empty] | 0 | 13618.2 | 0 |  |  |  |  | 90 | 46 |  | [15 939 / 1,22 / 7,57] + 3% Трансп + 1,2% Заг.скл |  |  | 1 |  | -1856623460 | 2 | 3 | 5 | 0 | 0 | 0 | 13618.2 | 0 | 0 | 0 |  | 1 | 1 | 0 |  | 0 | 1 | 0 | 0 | 0 | 0 | 3 | 1,2 | *1 | 0 | 0
17 | 1 |  |  | 42 | 1.7-5-376 | Хомут U-образный из оцинкованной стали, размер 3 1/2", для крепления труб диаметром от 90 до 102 мм | шт. | 90 | 0 | 90 |  |  |  | 582.3 | 582.3 | 0 | 0 | 0 | 0 | 0 | 0 | 0 | 0 | 0 |  | 55747649 | 6.47 | 6.47 | 0 | 0 | 0 | 0 | 0 | 0 | 0 | 6.47 | 6.47 | 0 | 0 | 0 | 0 | 0 | 0 | 0 | 0 | 0 | 1 | 1 |  |  | 1 | 1 | 1 | 1 |  |  |  |  | 3 | 1 | ТСН-2001.1 Доп. 77, Р. 7, о. 5, поз. 376 |  |  | 1617 | 0 |  | 0 | 200 | 0 | 1 | 1 | 1 | 1 | 1 | 1 |  | 0 | 0 |  |  |  | 1566 | 0 | 0 | [5 empty] | 0 |  | 0 | 582.3 | 6.47 | 0 | 0 | 0 | 0 | 0 | 0 | 0 | 0 | 0 | [13 empty] | 0 | 0 | 1 | 1 |  |  |  | 1010 | шт. | шт. | 1 | [6 empty] | 56938763 | 200 | Материалы строительные | 0 |  | 1 | 1617 | ТСН-2001.1 Материалы строительные | ТСН-2001.1-1 |  |  |  | 131072 | 6.47 | 6.47 | 0 | 0 | 0 | 0 | 0 | 0 | [17 empty] | 0 | 0 | 0 |  |  |  |  | 0 | 0 |  |  |  |  | 1 |  | 1651073840 | 2 | 1 | -2 | 0 | 0 | 0 | 582.3 | 582.3 | 0 | 0 |  | 0 | 3 | 0 |  | 0 | 1 | 0 | 0 | 0 | 0 |  |  |  | 0 | 0
17 | 1 |  |  | 42 | 1.7-5-376 | Хомут U-образный из оцинкованной стали, размер 3 1/2", для крепления труб диаметром от 90 до 102 мм | шт. | 90 | 0 | 90 |  |  |  | 6574.17 | 6574.17 | 0 | 0 | 0 | 0 | 0 | 0 | 0 | 0 | 0 |  | 55747651 | 6.47 | 6.47 | 0 | 0 | 0 | 0 | 0 | 0 | 0 | 6.47 | 6.47 | 0 | 0 | 0 | 0 | 0 | 0 | 0 | 0 | 0 | 1 | 1 |  |  | 1 | 1 | 1 | 11.29 |  |  |  |  | 3 | 1 | ТСН-2001.1 Доп. 77, Р. 7, о. 5, поз. 376 |  |  | 1617 | 0 | 1.7-5-376 | 1 | 200 | 0 | 1 | 1 | 1 | 1 | 1 | 1 |  | 0 | 0 |  |  |  | 1566 | 0 | 0 | [5 empty] | 0 |  | 0 | 6574.17 | 73.05 | 0 | 0 | 0 | 0 | 0 | 0 | 0 | 0 | 0 | [13 empty] | 0 | 0 | 1 | 1 |  |  |  | 1010 | шт. | шт. | 1 | [6 empty] | 56938763 | 200 | Материалы строительные | 0 |  | 1 | 1617 | ТСН-2001.1 Материалы строительные | ТСН-2001.1-1 |  |  |  | 131072 | 6.47 | 6.47 | 0 | 0 | 0 | 0 | 0 | 0 | [17 empty] | 0 | 0 | 0 |  |  |  |  | 0 | 0 |  |  |  |  | 1 |  | 1651073840 | 2 | 1 | 2 | 0 | 0 | 0 | 6574.17 | 6574.17 | 0 | 0 |  | 0 | 3 | 0 |  | 0 | 1 | 0 | 0 | 0 | 0 |  |  |  | 0 | 0
17 | 1 |  |  | 43 | 1.7-5-371 | Хомут U-образный из оцинкованной стали, размер 1 1/4", для крепления труб диаметром от 33 до 42 мм | шт. | 430 | 0 | 430 |  |  |  | 709.5 | 709.5 | 0 | 0 | 0 | 0 | 0 | 0 | 0 | 0 | 0 |  | 55747649 | 1.65 | 1.65 | 0 | 0 | 0 | 0 | 0 | 0 | 0 | 1.65 | 1.65 | 0 | 0 | 0 | 0 | 0 | 0 | 0 | 0 | 0 | 1 | 1 |  |  | 1 | 1 | 1 | 1 |  |  |  |  | 3 | 1 | ТСН-2001.1 Доп. 77, Р. 7, о. 5, поз. 371 |  |  | 1617 | 0 |  | 0 | 200 | 0 | 1 | 1 | 1 | 1 | 1 | 1 |  | 0 | 0 |  |  |  | 1566 | 0 | 0 | [5 empty] | 0 |  | 0 | 709.5 | 1.65 | 0 | 0 | 0 | 0 | 0 | 0 | 0 | 0 | 0 | [13 empty] | 0 | 0 | 1 | 1 |  |  |  | 1010 | шт. | шт. | 1 | [6 empty] | 56938763 | 200 | Материалы строительные | 0 |  | 1 | 1617 | ТСН-2001.1 Материалы строительные | ТСН-2001.1-1 |  |  |  | 131072 | 1.65 | 1.65 | 0 | 0 | 0 | 0 | 0 | 0 | [17 empty] | 0 | 0 | 0 |  |  |  |  | 0 | 0 |  |  |  |  | 1 |  | -986595589 | 2 | 1 | -2 | 0 | 0 | 0 | 709.5 | 709.5 | 0 | 0 |  | 0 | 3 | 0 |  | 0 | 1 | 0 | 0 | 0 | 0 |  |  |  | 0 | 0
17 | 1 |  |  | 43 | 1.7-5-371 | Хомут U-образный из оцинкованной стали, размер 1 1/4", для крепления труб диаметром от 33 до 42 мм | шт. | 430 | 0 | 430 |  |  |  | 7996.07 | 7996.07 | 0 | 0 | 0 | 0 | 0 | 0 | 0 | 0 | 0 |  | 55747651 | 1.65 | 1.65 | 0 | 0 | 0 | 0 | 0 | 0 | 0 | 1.65 | 1.65 | 0 | 0 | 0 | 0 | 0 | 0 | 0 | 0 | 0 | 1 | 1 |  |  | 1 | 1 | 1 | 11.27 |  |  |  |  | 3 | 1 | ТСН-2001.1 Доп. 77, Р. 7, о. 5, поз. 371 |  |  | 1617 | 0 | 1.7-5-371 | 1 | 200 | 0 | 1 | 1 | 1 | 1 | 1 | 1 |  | 0 | 0 |  |  |  | 1566 | 0 | 0 | [5 empty] | 0 |  | 0 | 7996.07 | 18.6 | 0 | 0 | 0 | 0 | 0 | 0 | 0 | 0 | 0 | [13 empty] | 0 | 0 | 1 | 1 |  |  |  | 1010 | шт. | шт. | 1 | [6 empty] | 56938763 | 200 | Материалы строительные | 0 |  | 1 | 1617 | ТСН-2001.1 Материалы строительные | ТСН-2001.1-1 |  |  |  | 131072 | 1.65 | 1.65 | 0 | 0 | 0 | 0 | 0 | 0 | [17 empty] | 0 | 0 | 0 |  |  |  |  | 0 | 0 |  |  |  |  | 1 |  | -986595589 | 2 | 1 | 2 | 0 | 0 | 0 | 7996.07 | 7996.07 | 0 | 0 |  | 0 | 3 | 0 |  | 0 | 1 | 0 | 0 | 0 | 0 |  |  |  | 0 | 0
17 | 1 | 711 | 745 | 44 | 3.13-9-2 | Огрунтовка металлических поверхностей грунтовкой ГФ-021 за один раз | 100 м2 | 6.392 | 0 | 6.392 |  |  |  | 881.9 | 60.34 | 136.93 | 2.51 | 684.63 | 0 | 49.0407 | 0 | 0 | 645.91 | 350.44 |  | 55747649 | 132.1994 | 9.44 | 20.46 | 0.375 | 102.2994 | 0 | 7.3278 | 0 | 0 | 97.21 | 9.44 | 13.64 | 0.25 | 74.13 | 0 | 5.31 | 0 | 0 | 94 | 51 | 1.047 | 1 |  |  | 1 | 1 | 1 | 1 |  |  |  |  | 0 | 1 | ТСН-2001.3 Доп. 79, Сб. 13, т. 9, поз. 2 |  |  | 17 | 0 | 3.13-9-2 | 1 | 30 | 0 | 1 | 1 | 1 | 1 | 1 | 1 |  | 94 | 51 |  |  |  | 1566 | 0 | 0 | [5 empty] | 0 | Поправка: Гл.12.Прил.8.п.8. 3_12.00.01.11.001 Наименование: При наличии напряженных и стесненных условий производства работ (стесненность, сложность складирования и транспортной логистики и т.п.) для объектов, расположенных в пределах круговой магистральной системы улиц "Садовое кольцо" города Москвы Поправка: Гл.6.Прил.2.2.п.2.2.6_06.00.01.07.001 Наименование: При выполнении при капитальном ремонте и реконструкции работ, аналогичных технологическим процессам, характерным для нового строительства, и отсутствующих в сборниках на ремонтно-строительные работы ТСН-2001.6 | 0 | 881.9 | 9.44 | 21.42 | 0.39 | 107.11 | 0 | 7.6722 | 0 | 0 | 643.92 | 349.36 |  | 109 |  | *1)*1 | *1,2)*1,25 | *1,2)*1,25 | *1,2)*1,15 |  | *1,2)*1,15 | *1,2)*1,25 |  |  |  | 0 | 0 | 1 | 1 |  |  |  | 1005 | 100 м2 | 100 м2 | 100 | [6 empty] | 56938683 | 30 | Строительные работы | 0 |  | 1 | 17 | ТСН-2001.3-13. Защита строительных конструкций и оборудования от коррозии | ТСН-2001.3-13-1 |  | Поправка: Гл.12.Прил.8.п.8. 3_12.00.01.11.001 Поправка: Гл.6.Прил.2.2.п.2.2.6_06.00.01.07.001 |  | 131072 | 97.21 | 9.44 | 13.64 | 0.25 | 74.13 | 5.31 | 0 | 0 | [17 empty] | 0 | 0 | 0 |  |  |  |  | 94 | 51 |  |  |  |  | 1 |  | -979455668 | 2 | 1 | 2 | 0 | 0 | 0 | 1878.25 | 1878.25 | 0 | 0 |  | 0 | 3 | 0 |  | 0 | 1 | 0 | 0 | 0 | 0 |  |  |  | 0 | 0
17 | 1 | 718 | 752 | 44 | 3.13-9-2 | Огрунтовка металлических поверхностей грунтовкой ГФ-021 за один раз | 100 м2 | 6.392 | 0 | 6.392 |  |  |  | 42303.33 | 2100.44 | 1623.99 | 141.44 | 38578.9 | 0 | 49.0407 | 0 | 0 | 36397.12 | 19747.37 |  | 55747651 | 132.1994 | 9.44 | 20.46 | 0.375 | 102.2994 | 0 | 7.3278 | 0 | 0 | 97.21 | 9.44 | 13.64 | 0.25 | 74.13 | 0 | 5.31 | 0 | 0 | 94 | 51 | 1.047 | 1 |  |  | 1 | 56.35 | 11.86 | 34.81 |  |  |  |  | 0 | 1 | ТСН-2001.3 Доп. 79, Сб. 13, т. 9, поз. 2 |  |  | 17 | 0 | 3.13-9-2 | 1 | 30 | 0 | 56.35 | 1 | 1 | 1 | 1 | 1 |  | 94 | 51 |  |  |  | 1566 | 0 | 0 | [5 empty] | 0 | Поправка: Гл.12.Прил.8.п.8. 3_12.00.01.11.001 Наименование: При наличии напряженных и стесненных условий производства работ (стесненность, сложность складирования и транспортной логистики и т.п.) для объектов, расположенных в пределах круговой магистральной системы улиц "Садовое кольцо" города Москвы Поправка: Гл.6.Прил.2.2.п.2.2.6_06.00.01.07.001 Наименование: При выполнении при капитальном ремонте и реконструкции работ, аналогичных технологическим процессам, характерным для нового строительства, и отсутствующих в сборниках на ремонтно-строительные работы ТСН-2001.6 | 0 | 42303.33 | 328.61 | 254.04 | 21.98 | 6035.65 | 0 | 7.6722 | 0 | 0 | 36284.83 | 19686.45 |  | 111 |  | *1)*1 | *1,2)*1,25 | *1,2)*1,25 | *1,2)*1,15 |  | *1,2)*1,15 | *1,2)*1,25 |  |  |  | 0 | 0 | 1 | 1 |  |  |  | 1005 | 100 м2 | 100 м2 | 100 | [6 empty] | 56938683 | 30 | Строительные работы | 0 |  | 1 | 17 | ТСН-2001.3-13. Защита строительных конструкций и оборудования от коррозии | ТСН-2001.3-13-1 |  | Поправка: Гл.12.Прил.8.п.8. 3_12.00.01.11.001 Поправка: Гл.6.Прил.2.2.п.2.2.6_06.00.01.07.001 |  | 131072 | 97.21 | 9.44 | 13.64 | 0.25 | 74.13 | 5.31 | 0 | 0 | [17 empty] | 0 | 0 | 0 |  |  |  |  | 94 | 51 |  |  |  |  | 1 |  | -979455668 | 2 | 1 | 2 | 0 | 0 | 0 | 98447.82 | 98447.82 | 0 | 0 |  | 0 | 3 | 0 |  | 0 | 1 | 0 | 0 | 0 | 0 |  |  |  | 0 | 0
18 | 1 | 710 |  | 44,1 | 1.1-1-165 | Грунтовка глифталевая, типа ГФ-021 | т | 0.057528 | 0.009 | 0.009 |  |  |  | 1073.07 | 1073.07 | 0 | 0 | 0 | 0 | 0 | 0 | 0 | 0 | 0 |  | 55747649 | 18653.07 | 18653.07 | 0 | 0 | 0 | 0 | 0 | 0 | 0 | 18653.07 | 18653.07 | 0 | 0 | 0 | 0 | 0 | 0 | 0 | 94 | 51 | 1 | 1 |  |  | 1 | 1 | 1 | 1 |  |  |  |  | 3 | 1 | ТСН-2001.1 Доп. 79, Р. 1, о. 1, поз. 165 |  |  | 17 | 0 |  | 0 | 30 | 0 | 1 | 1 | 1 | 1 | 1 | 1 |  | 94 | 51 |  |  |  | 1566 | 0 | 0 | [5 empty] | 0 | Поправка: Гл.12.Прил.8.п.8. 3_12.00.01.11.001 Наименование: При наличии напряженных и стесненных условий производства работ (стесненность, сложность складирования и транспортной логистики и т.п.) для объектов, расположенных в пределах круговой магистральной системы улиц "Садовое кольцо" города Москвы Поправка: Гл.6.Прил.2.2.п.2.2.6_06.00.01.07.001 Наименование: При выполнении при капитальном ремонте и реконструкции работ, аналогичных технологическим процессам, характерным для нового строительства, и отсутствующих в сборниках на ремонтно-строительные работы ТСН-2001.6 | 0 | 1073.07 | 18653.07 | 0 | 0 | 0 | 0 | 0 | 0 | 0 | 0 | 0 | [13 empty] | 0 | 0 | 1 | 1 |  |  |  | 1009 | т | т | 1000 | [6 empty] | 56938683 | 30 | Строительные работы | 0 |  | 1 | 17 | ТСН-2001.3-13. Защита строительных конструкций и оборудования от коррозии | ТСН-2001.3-13-1 |  | Поправка: Гл.12.Прил.8.п.8. 3_12.00.01.11.001 Поправка: Гл.6.Прил.2.2.п.2.2.6_06.00.01.07.001 |  | 0 | 18653.07 | 18653.07 | 0 | 0 | 0 | 0 | 0 | [18 empty] | 0 | 0 | 0 |  |  |  |  | 94 | 51 |  |  |  |  | 1 |  | 650902129 | 2 | 1 | -2 | 0 | 0 | 0 | 1073.07 | 1073.07 | 0 | 0 |  | 0 | 3 | 0 |  | 0 | 1 | 0 | 0 | 0 | 0 |  |  | *1)*1 | 0 | 0
18 | 1 | 717 |  | 44,1 | 1.1-1-165 | Грунтовка глифталевая, типа ГФ-021 | т | 0.057528 | 0.009 | 0.009 |  |  |  | 3852.32 | 3852.32 | 0 | 0 | 0 | 0 | 0 | 0 | 0 | 0 | 0 |  | 55747651 | 18653.07 | 18653.07 | 0 | 0 | 0 | 0 | 0 | 0 | 0 | 18653.07 | 18653.07 | 0 | 0 | 0 | 0 | 0 | 0 | 0 | 94 | 51 | 1 | 1 |  |  | 1 | 1 | 1 | 3.59 |  |  |  |  | 3 | 1 | ТСН-2001.1 Доп. 79, Р. 1, о. 1, поз. 165 |  |  | 17 | 0 | 1.1-1-165 | 1 | 30 | 0 | 1 | 1 | 1 | 1 | 1 | 1 |  | 94 | 51 |  |  |  | 1566 | 0 | 0 | [5 empty] | 0 | Поправка: Гл.12.Прил.8.п.8. 3_12.00.01.11.001 Наименование: При наличии напряженных и стесненных условий производства работ (стесненность, сложность складирования и транспортной логистики и т.п.) для объектов, расположенных в пределах круговой магистральной системы улиц "Садовое кольцо" города Москвы Поправка: Гл.6.Прил.2.2.п.2.2.6_06.00.01.07.001 Наименование: При выполнении при капитальном ремонте и реконструкции работ, аналогичных технологическим процессам, характерным для нового строительства, и отсутствующих в сборниках на ремонтно-строительные работы ТСН-2001.6 | 0 | 3852.32 | 66964.52 | 0 | 0 | 0 | 0 | 0 | 0 | 0 | 0 | 0 | [13 empty] | 0 | 0 | 1 | 1 |  |  |  | 1009 | т | т | 1000 | [6 empty] | 56938683 | 30 | Строительные работы | 0 |  | 1 | 17 | ТСН-2001.3-13. Защита строительных конструкций и оборудования от коррозии | ТСН-2001.3-13-1 |  | Поправка: Гл.12.Прил.8.п.8. 3_12.00.01.11.001 Поправка: Гл.6.Прил.2.2.п.2.2.6_06.00.01.07.001 |  | 0 | 18653.07 | 18653.07 | 0 | 0 | 0 | 0 | 0 | [18 empty] | 0 | 0 | 0 |  |  |  |  | 94 | 51 |  |  |  |  | 1 |  | 650902129 | 2 | 1 | 2 | 0 | 0 | 0 | 3852.32 | 3852.32 | 0 | 0 |  | 0 | 3 | 0 |  | 0 | 1 | 0 | 0 | 0 | 0 |  |  | *1)*1 | 0 | 0
17 | 1 | 723 | 757 | 45 | 3.13-11-8 | Окраска огрунтованных металлических поверхностей эмалями ПФ-115 | 100 м2 | 6.392 | 0 | 6.392 |  |  |  | 2091.96 | 1837.96 | 19.88 | 2.51 | 234.12 | 0 | 19.6717 | 0 | 0 | 222.43 | 120.68 |  | 55747649 | 325.493 | 287.54 | 2.97 | 0.375 | 34.983 | 0 | 2.9394 | 0 | 0 | 314.87 | 287.54 | 1.98 | 0.25 | 25.35 | 0 | 2.13 | 0 | 0 | 94 | 51 | 1.047 | 1 |  |  | 1 | 1 | 1 | 1 |  |  |  |  | 0 | 1 | ТСН-2001.3 Доп. 79, Сб. 13, т. 11, поз. 8 |  |  | 17 | 0 | 3.13-11-8 | 1 | 30 | 0 | 1 | 1 | 1 | 1 | 1 | 1 |  | 94 | 51 |  |  |  | 1566 | 0 | 0 | [5 empty] | 0 | Поправка: Гл.12.Прил.8.п.8. 3_12.00.01.11.001 Наименование: При наличии напряженных и стесненных условий производства работ (стесненность, сложность складирования и транспортной логистики и т.п.) для объектов, расположенных в пределах круговой магистральной системы улиц "Садовое кольцо" города Москвы Поправка: Гл.6.Прил.2.2.п.2.2.6_06.00.01.07.001 Наименование: При выполнении при капитальном ремонте и реконструкции работ, аналогичных технологическим процессам, характерным для нового строительства, и отсутствующих в сборниках на ремонтно-строительные работы ТСН-2001.6 | 0 | 2091.96 | 287.54 | 3.11 | 0.39 | 36.63 | 0 | 3.0776 | 0 | 0 | 220.44 | 119.6 |  | 113 |  | *1)*1 | *1,2)*1,25 | *1,2)*1,25 | *1,2)*1,15 |  | *1,2)*1,15 | *1,2)*1,25 |  |  |  | 0 | 0 | 1 | 1 |  |  |  | 1005 | 100 м2 | 100 м2 | 100 | [6 empty] | 56938683 | 30 | Строительные работы | 0 |  | 1 | 17 | ТСН-2001.3-13. Защита строительных конструкций и оборудования от коррозии | ТСН-2001.3-13-1 |  | Поправка: Гл.12.Прил.8.п.8. 3_12.00.01.11.001 Поправка: Гл.6.Прил.2.2.п.2.2.6_06.00.01.07.001 |  | 131072 | 314.87 | 287.54 | 1.98 | 0.25 | 25.35 | 2.13 | 0 | 0 | [17 empty] | 0 | 0 | 0 |  |  |  |  | 94 | 51 |  |  |  |  | 1 |  | 1419895163 | 2 | 1 | 2 | 0 | 0 | 0 | 2435.07 | 2435.07 | 0 | 0 |  | 0 | 3 | 0 |  | 0 | 1 | 0 | 0 | 0 | 0 |  |  |  | 0 | 0
17 | 1 | 728 | 762 | 45 | 3.13-11-8 | Окраска огрунтованных металлических поверхностей эмалями ПФ-115 | 100 м2 | 6.392 | 0 | 6.392 |  |  |  | 19862.44 | 6340.96 | 328.82 | 141.44 | 13192.66 | 0 | 19.6717 | 0 | 0 | 12534.05 | 6800.39 |  | 55747651 | 325.493 | 287.54 | 2.97 | 0.375 | 34.983 | 0 | 2.9394 | 0 | 0 | 314.87 | 287.54 | 1.98 | 0.25 | 25.35 | 0 | 2.13 | 0 | 0 | 94 | 51 | 1.047 | 1 |  |  | 1 | 56.35 | 16.54 | 3.45 |  |  |  |  | 0 | 1 | ТСН-2001.3 Доп. 79, Сб. 13, т. 11, поз. 8 |  |  | 17 | 0 | 3.13-11-8 | 1 | 30 | 0 | 56.35 | 1 | 1 | 1 | 1 | 1 |  | 94 | 51 |  |  |  | 1566 | 0 | 0 | [5 empty] | 0 | Поправка: Гл.12.Прил.8.п.8. 3_12.00.01.11.001 Наименование: При наличии напряженных и стесненных условий производства работ (стесненность, сложность складирования и транспортной логистики и т.п.) для объектов, расположенных в пределах круговой магистральной системы улиц "Садовое кольцо" города Москвы Поправка: Гл.6.Прил.2.2.п.2.2.6_06.00.01.07.001 Наименование: При выполнении при капитальном ремонте и реконструкции работ, аналогичных технологическим процессам, характерным для нового строительства, и отсутствующих в сборниках на ремонтно-строительные работы ТСН-2001.6 | 0 | 19862.44 | 992.01 | 51.44 | 21.98 | 2064.1 | 0 | 3.0776 | 0 | 0 | 12421.76 | 6739.47 |  | 115 |  | *1)*1 | *1,2)*1,25 | *1,2)*1,25 | *1,2)*1,15 |  | *1,2)*1,15 | *1,2)*1,25 |  |  |  | 0 | 0 | 1 | 1 |  |  |  | 1005 | 100 м2 | 100 м2 | 100 | [6 empty] | 56938683 | 30 | Строительные работы | 0 |  | 1 | 17 | ТСН-2001.3-13. Защита строительных конструкций и оборудования от коррозии | ТСН-2001.3-13-1 |  | Поправка: Гл.12.Прил.8.п.8. 3_12.00.01.11.001 Поправка: Гл.6.Прил.2.2.п.2.2.6_06.00.01.07.001 |  | 131072 | 314.87 | 287.54 | 1.98 | 0.25 | 25.35 | 2.13 | 0 | 0 | [17 empty] | 0 | 0 | 0 |  |  |  |  | 94 | 51 |  |  |  |  | 1 |  | 1419895163 | 2 | 1 | 2 | 0 | 0 | 0 | 39196.88 | 39196.88 | 0 | 0 |  | 0 | 3 | 0 |  | 0 | 1 | 0 | 0 | 0 | 0 |  |  |  | 0 | 0
51 | 1 | 4 | 197 |  | Новый раздел | Автоматическая установка водяного пожаротушения. | 0 | [6 empty] | 367373.14 | 279146.55 | 19339.37 | 3570.36 | 68887.22 | 0 | 5505.921 | 0 | 0 | 65362.67 | 33472.2 |  |  | 367373.14 | 279146.55 | 19339.37 | 3570.36 | 68887.22 | 0 | 5505.921 | 0 | 0 | 65362.67 | 33472.2 |  |  | 0 | 1798.97 | 0 | 466208.01 | 10181.04 | 454228 | 0 | 279146.55 | 277347.58 | 0 | 277347.58 | 1798.97 | 0 | 0 | 0 | 0 | [19 empty] | 0 | 1798.97 | 0 | 466208.01 | 10181.04 | 454228 | 0 | 279146.55 | 277347.58 | 0 | 277347.58 | 1798.97 | 0 | 0 | 0 | 0 | [19 empty] | 7506489.91 | 3236491.27 | 388203.8 | 201189.79 | 3881794.84 | 0 | 5505.921 | 0 | 0 | 3683187.14 | 1886159.15 |  |  | 7506489.91 | 3236491.27 | 388203.8 | 201189.79 | 3881794.84 | 0 | 5505.921 | 0 | 0 | 3683187.14 | 1886159.15 |  |  | 0 | 13618.2 | 0 | 13075836.2 | 230538.83 | 12831679.17 | 0 | 3236491.27 | 3222873.07 | 0 | 3222873.07 | 13618.2 | 0 | 0 | 0 | 0 | [19 empty] | 0 | 13618.2 | 0 | 13075836.2 | 230538.83 | 12831679.17 | 0 | 3236491.27 | 3222873.07 | 0 | 3222873.07 | 13618.2 | 0 | 0 | 0 | 0 | [18 empty] | 0
50 | 0 | 0 | 1 | 201 | 367373.14 | ПЗ | Прямые затраты |  |  | 201 | 1 | 3 |  | 2 | 7506489.91 | [6 empty] | 367373.14 | 1 | 367373.14 | 7506489.91 | 1 | 7506489.91
50 | 0 | 0 | 1 | 202 | 279146.55 | СтМатОб | Стоимость материальных ресурсов (всего) |  |  | 202 | 2 | 3 |  | 2 | 3236491.27 | [6 empty] | 279146.55 | 1 | 279146.55 | 3236491.27 | 1 | 3236491.27
50 | 0 | 0 | 1 | 222 | 0 | СтМатОбЗак | Стоимость материалов и оборудования заказчика |  |  | 222 | 3 | 3 |  | 2 | 0 | [6 empty] | 0 | 1 | 0 | 0 | 1 | 0
50 | 0 | 0 | 1 | 225 | 279146.55 | СтМатОбПод | Стоимость материалов и оборудования подрядчика |  |  | 225 | 4 | 3 |  | 2 | 3236491.27 | [6 empty] | 279146.55 | 1 | 279146.55 | 3236491.27 | 1 | 3236491.27
50 | 0 | 0 | 1 | 226 | 277347.58 | СтМат | Стоимость материалов (всего) |  |  | 226 | 5 | 3 |  | 2 | 3222873.07 | [6 empty] | 277347.58 | 1 | 277347.58 | 3222873.07 | 1 | 3222873.07
50 | 0 | 0 | 1 | 227 | 0 | СтМатЗак | Стоимость материалов заказчика |  |  | 227 | 6 | 3 |  | 2 | 0 | [6 empty] | 0 | 1 | 0 | 0 | 1 | 0
50 | 0 | 0 | 1 | 228 | 277347.58 | СтМатПод | Стоимость материалов подрядчика |  |  | 228 | 7 | 3 |  | 2 | 3222873.07 | [6 empty] | 277347.58 | 1 | 277347.58 | 3222873.07 | 1 | 3222873.07
50 | 0 | 0 | 1 | 216 | 1798.97 | Оборуд | Стоимость оборудования (всего) |  |  | 216 | 8 | 3 |  | 2 | 13618.2 | [6 empty] | 1798.97 | 1 | 1798.97 | 13618.2 | 1 | 13618.2
50 | 0 | 0 | 1 | 223 | 0 | ОборудЗак | Стоимость оборудования заказчика |  |  | 223 | 9 | 3 |  | 2 | 0 | [6 empty] | 0 | 1 | 0 | 0 | 1 | 0
50 | 0 | 0 | 1 | 229 | 1798.97 | ОборудПод | Стоимость оборудования подрядчика |  |  | 229 | 10 | 3 |  | 2 | 13618.2 | [6 empty] | 1798.97 | 1 | 1798.97 | 13618.2 | 1 | 13618.2
50 | 0 | 0 | 1 | 203 | 19339.37 | ЭММ | Эксплуатация машин |  |  | 203 | 11 | 3 |  | 2 | 388203.8 | [6 empty] | 19339.37 | 1 | 19339.37 | 388203.8 | 1 | 388203.8
50 | 0 | 0 | 1 | 231 | 0 | ЭММсНРиСП | Эксплуатация машин по ТСН-2001.16 |  |  | 231 | 12 | 3 |  | 2 | 0 | [6 empty] | 0 | 1 | 0 | 0 | 1 | 0
50 | 0 | 0 | 1 | 204 | 3570.36 | ЗПМ | ЗП машинистов |  |  | 204 | 13 | 3 |  | 2 | 201189.79 | [6 empty] | 3570.36 | 1 | 3570.36 | 201189.79 | 1 | 201189.79
50 | 0 | 0 | 1 | 205 | 68887.22 | ОЗП | Основная ЗП рабочих |  |  | 205 | 14 | 3 |  | 2 | 3881794.84 | [6 empty] | 68887.22 | 1 | 68887.22 | 3881794.84 | 1 | 3881794.84
50 | 0 | 0 | 1 | 232 | 0 | ОЗПсНРиСП | Основная ЗП рабочих по ТСН-2001.16 |  |  | 232 | 15 | 3 |  | 2 | 0 | [6 empty] | 0 | 1 | 0 | 0 | 1 | 0
50 | 0 | 0 | 1 | 214 | 10181.04 | Строит | Строительные работы с НР и СП |  |  | 214 | 16 | 3 |  | 2 | 230538.83 | [6 empty] | 10181.04 | 1 | 10181.04 | 230538.83 | 1 | 230538.83
50 | 0 | 0 | 1 | 215 | 454228 | Монтаж | Монтажные работы с НР и СП |  |  | 215 | 17 | 3 |  | 2 | 12831679.17 | [6 empty] | 454228 | 1 | 454228 | 12831679.17 | 1 | 12831679.17
50 | 0 | 0 | 1 | 217 | 0 | Прочие | Прочие работы с НР и СП |  |  | 217 | 18 | 3 |  | 2 | 0 | [6 empty] | 0 | 1 | 0 | 0 | 1 | 0
50 | 0 | 0 | 1 | 230 | 0 | ПрочиеЗатр | Прочие затраты по ТСН-2001.16 |  |  | 230 | 19 | 3 |  | 2 | 0 | [6 empty] | 0 | 1 | 0 | 0 | 1 | 0
50 | 0 | 0 | 1 | 206 | 0 | ВозврМат | Возврат материалов |  |  | 206 | 20 | 3 |  | 2 | 0 | [6 empty] | 0 | 1 | 0 | 0 | 1 | 0
50 | 0 | 0 | 1 | 207 | 5505.921 | ТрудСтр | Трудозатраты строителей |  |  | 207 | 21 | 3 |  | -1 | 5505.921 | [6 empty] | 5505.921 | 1 | 5505.921 | 5505.921 | 1 | 5505.921
50 | 0 | 0 | 1 | 208 | 0 | ТрудМаш | Трудозатраты машинистов |  |  | 208 | 22 | 3 |  | -1 | 0 | [6 empty] | 0 | 1 | 0 | 0 | 1 | 0
50 | 0 | 0 | 1 | 209 | 0 | ТранспМат | Транспорт материалов |  |  | 209 | 23 | 3 |  | 2 | 0 | [6 empty] | 0 | 1 | 0 | 0 | 1 | 0
50 | 0 | 0 | 1 | 233 | 0 | Перевозка | Перевозка грузов |  |  | 233 | 24 | 3 |  | 2 | 0 | [6 empty] | 0 | 1 | 0 | 0 | 1 | 0
50 | 0 | 0 | 1 | 210 | 65362.67 | НР | Накладные расходы |  |  | 210 | 25 | 3 |  | 2 | 3683187.14 | [6 empty] | 65362.67 | 1 | 65362.67 | 3683187.14 | 1 | 3683187.14
50 | 0 | 0 | 1 | 211 | 33472.2 | СмПриб | Сметная прибыль |  |  | 211 | 26 | 3 |  | 2 | 1886159.15 | [6 empty] | 33472.2 | 1 | 33472.2 | 1886159.15 | 1 | 1886159.15
50 | 0 | 0 | 1 | 224 | 466208.01 | Всего | Всего с НР и СП |  |  | 224 | 27 | 3 |  | 2 | 13075836.2 | [6 empty] | 466208.01 | 1 | 466208.01 | 13075836.2 | 1 | 13075836.2
51 | 1 | 3 | 20 |  | 02-01-21 | Спринклерное пожаротушение. | 0 | [6 empty] | 645901.78 | 549189.04 | 21097.16 | 3867.38 | 75615.58 | 0 | 6037.8927 | 0 | 0 | 71862.73 | 36889.59 | [15 empty] | 0 | 208792.43 | 0 | 754654.1 | 17004.48 | 528857.19 | 0 | 549189.04 | 340396.61 | 0 | 340396.61 | 208792.43 | 0 | 0 | 0 | 0 | [54 empty] | 9808836.4 | 5125710.22 | 422188.25 | 217926.87 | 4260937.93 | 0 | 6037.8927 | 0 | 0 | 4049465.46 | 2078728.73 | [15 empty] | 0 | 1580558.69 | 0 | 15937030.59 | 410915.08 | 13945556.82 | 0 | 5125710.22 | 3545151.53 | 0 | 3545151.53 | 1580558.69 | 0 | 0 | 0 | 0 | [53 empty] | 0
50 | 0 | 0 | 1 | 201 | 645901.78 | ПЗ | Прямые затраты |  |  | 201 | 1 | 3 |  | 2 | 9808836.4 | [6 empty] | 645901.78 | 1 | 645901.78 | 9808836.4 | 1 | 9808836.4
50 | 0 | 0 | 1 | 202 | 549189.04 | СтМатОб | Стоимость материальных ресурсов (всего) |  |  | 202 | 2 | 3 |  | 2 | 5125710.22 | [6 empty] | 549189.04 | 1 | 549189.04 | 5125710.22 | 1 | 5125710.22
50 | 0 | 0 | 1 | 222 | 0 | СтМатОбЗак | Стоимость материалов и оборудования заказчика |  |  | 222 | 3 | 3 |  | 2 | 0 | [6 empty] | 0 | 1 | 0 | 0 | 1 | 0
50 | 0 | 0 | 1 | 225 | 549189.04 | СтМатОбПод | Стоимость материалов и оборудования подрядчика |  |  | 225 | 4 | 3 |  | 2 | 5125710.22 | [6 empty] | 549189.04 | 1 | 549189.04 | 5125710.22 | 1 | 5125710.22
50 | 0 | 0 | 1 | 226 | 340396.61 | СтМат | Стоимость материалов (всего) |  |  | 226 | 5 | 3 |  | 2 | 3545151.53 | [6 empty] | 340396.61 | 1 | 340396.61 | 3545151.53 | 1 | 3545151.53
50 | 0 | 0 | 1 | 227 | 0 | СтМатЗак | Стоимость материалов заказчика |  |  | 227 | 6 | 3 |  | 2 | 0 | [6 empty] | 0 | 1 | 0 | 0 | 1 | 0
50 | 0 | 0 | 1 | 228 | 340396.61 | СтМатПод | Стоимость материалов подрядчика |  |  | 228 | 7 | 3 |  | 2 | 3545151.53 | [6 empty] | 340396.61 | 1 | 340396.61 | 3545151.53 | 1 | 3545151.53
50 | 0 | 0 | 1 | 216 | 208792.43 | Оборуд | Стоимость оборудования (всего) |  |  | 216 | 8 | 3 |  | 2 | 1580558.69 | [6 empty] | 208792.43 | 1 | 208792.43 | 1580558.69 | 1 | 1580558.69
50 | 0 | 0 | 1 | 223 | 0 | ОборудЗак | Стоимость оборудования заказчика |  |  | 223 | 9 | 3 |  | 2 | 0 | [6 empty] | 0 | 1 | 0 | 0 | 1 | 0
50 | 0 | 0 | 1 | 229 | 208792.43 | ОборудПод | Стоимость оборудования подрядчика |  |  | 229 | 10 | 3 |  | 2 | 1580558.69 | [6 empty] | 208792.43 | 1 | 208792.43 | 1580558.69 | 1 | 1580558.69
50 | 0 | 0 | 1 | 203 | 21097.16 | ЭММ | Эксплуатация машин |  |  | 203 | 11 | 3 |  | 2 | 422188.25 | [6 empty] | 21097.16 | 1 | 21097.16 | 422188.25 | 1 | 422188.25
50 | 0 | 0 | 1 | 231 | 0 | ЭММсНРиСП | Эксплуатация машин по ТСН-2001.16 |  |  | 231 | 12 | 3 |  | 2 | 0 | [6 empty] | 0 | 1 | 0 | 0 | 1 | 0
50 | 0 | 0 | 1 | 204 | 3867.38 | ЗПМ | ЗП машинистов |  |  | 204 | 13 | 3 |  | 2 | 217926.87 | [6 empty] | 3867.38 | 1 | 3867.38 | 217926.87 | 1 | 217926.87
50 | 0 | 0 | 1 | 205 | 75615.58 | ОЗП | Основная ЗП рабочих |  |  | 205 | 14 | 3 |  | 2 | 4260937.93 | [6 empty] | 75615.58 | 1 | 75615.58 | 4260937.93 | 1 | 4260937.93
50 | 0 | 0 | 1 | 232 | 0 | ОЗПсНРиСП | Основная ЗП рабочих по ТСН-2001.16 |  |  | 232 | 15 | 3 |  | 2 | 0 | [6 empty] | 0 | 1 | 0 | 0 | 1 | 0
50 | 0 | 0 | 1 | 214 | 17004.48 | Строит | Строительные работы с НР и СП |  |  | 214 | 16 | 3 |  | 2 | 410915.08 | [6 empty] | 17004.48 | 1 | 17004.48 | 410915.08 | 1 | 410915.08
50 | 0 | 0 | 1 | 215 | 528857.19 | Монтаж | Монтажные работы с НР и СП |  |  | 215 | 17 | 3 |  | 2 | 13945556.82 | [6 empty] | 528857.19 | 1 | 528857.19 | 13945556.82 | 1 | 13945556.82
50 | 0 | 0 | 1 | 217 | 0 | Прочие | Прочие работы с НР и СП |  |  | 217 | 18 | 3 |  | 2 | 0 | [6 empty] | 0 | 1 | 0 | 0 | 1 | 0
50 | 0 | 0 | 1 | 230 | 0 | ПрочиеЗатр | Прочие затраты по ТСН-2001.16 |  |  | 230 | 19 | 3 |  | 2 | 0 | [6 empty] | 0 | 1 | 0 | 0 | 1 | 0
50 | 0 | 0 | 1 | 206 | 0 | ВозврМат | Возврат материалов |  |  | 206 | 20 | 3 |  | 2 | 0 | [6 empty] | 0 | 1 | 0 | 0 | 1 | 0
50 | 0 | 0 | 1 | 207 | 6037.8927 | ТрудСтр | Трудозатраты строителей |  |  | 207 | 21 | 3 |  | -1 | 6037.8927 | [6 empty] | 6037.8927 | 1 | 6037.8927 | 6037.8927 | 1 | 6037.8927
50 | 0 | 0 | 1 | 208 | 0 | ТрудМаш | Трудозатраты машинистов |  |  | 208 | 22 | 3 |  | -1 | 0 | [6 empty] | 0 | 1 | 0 | 0 | 1 | 0
50 | 0 | 0 | 1 | 209 | 0 | ТранспМат | Транспорт материалов |  |  | 209 | 23 | 3 |  | 2 | 0 | [6 empty] | 0 | 1 | 0 | 0 | 1 | 0
50 | 0 | 0 | 1 | 233 | 0 | Перевозка | Перевозка грузов |  |  | 233 | 24 | 3 |  | 2 | 0 | [6 empty] | 0 | 1 | 0 | 0 | 1 | 0
50 | 0 | 0 | 1 | 210 | 71862.73 | НР | Накладные расходы |  |  | 210 | 25 | 3 |  | 2 | 4049465.46 | [6 empty] | 71862.73 | 1 | 71862.73 | 4049465.46 | 1 | 4049465.46
50 | 0 | 0 | 1 | 211 | 36889.59 | СмПриб | Сметная прибыль |  |  | 211 | 26 | 3 |  | 2 | 2078728.73 | [6 empty] | 36889.59 | 1 | 36889.59 | 2078728.73 | 1 | 2078728.73
50 | 0 | 0 | 1 | 224 | 754654.1 | Всего | Всего с НР и СП |  |  | 224 | 27 | 3 |  | 2 | 15937030.59 | [6 empty] | 754654.1 | 1 | 754654.1 | 15937030.59 | 1 | 15937030.59
50 | 1 | 0 | 2 | 0 | 754654.1 | и1 | Итого |  |  | 212 | 28 | 0 |  | 2 | 15937030.59 | [6 empty] | 754654.1 | 1 | 754654.1 | 15937030.59 | 1 | 15937030.59
50 | 1 | 0 | 2 | 0 | 150930.82 | и2 | НДС 20% |  |  | 212 | 29 | 0 |  | 2 | 3187406.12 | [6 empty] | 150930.82 | 1 | 150930.82 | 3187406.12 | 1 | 3187406.12
50 | 1 | 0 | 2 | 213 | 905584.92 | и3 | Всего |  |  | 212 | 30 | 0 |  | 2 | 19124436.71 | [6 empty] | 905584.92 | 1 | 905584.92 | 19124436.71 | 1 | 19124436.71
51 | 393 | 1 | 12 |  | 02-01-21 | 02-01-21 Спринклерное пожаротушение | 0 | [6 empty] | 645901.78 | 549189.04 | 21097.16 | 3867.38 | 75615.58 | 0 | 6037.8927 | 0 | 0 | 71862.73 | 36889.59 | [15 empty] | 0 | 208792.43 | 0 | 754654.1 | 17004.48 | 528857.19 | 0 | 549189.04 | 340396.61 | 0 | 340396.61 | 208792.43 | 0 | 0 | 0 | 0 | [54 empty] | 9808836.4 | 5125710.22 | 422188.25 | 217926.87 | 4260937.93 | 0 | 6037.8927 | 0 | 0 | 4049465.46 | 2078728.73 | [15 empty] | 0 | 1580558.69 | 0 | 15937030.59 | 410915.08 | 13945556.82 | 0 | 5125710.22 | 3545151.53 | 0 | 3545151.53 | 1580558.69 | 0 | 0 | 0 | 0 | [53 empty] | 0
50 | 0 | 0 | 1 | 201 | 645901.78 | ПЗ | Прямые затраты |  |  | 201 | 1 | 3 |  | 2 | 9808836.4 | [6 empty] | 645901.78 | 1 | 645901.78 | 9808836.4 | 1 | 9808836.4
50 | 0 | 0 | 1 | 202 | 549189.04 | СтМатОб | Стоимость материальных ресурсов (всего) |  |  | 202 | 2 | 3 |  | 2 | 5125710.22 | [6 empty] | 549189.04 | 1 | 549189.04 | 5125710.22 | 1 | 5125710.22
50 | 0 | 0 | 1 | 222 | 0 | СтМатОбЗак | Стоимость материалов и оборудования заказчика |  |  | 222 | 3 | 3 |  | 2 | 0 | [6 empty] | 0 | 1 | 0 | 0 | 1 | 0
50 | 0 | 0 | 1 | 225 | 549189.04 | СтМатОбПод | Стоимость материалов и оборудования подрядчика |  |  | 225 | 4 | 3 |  | 2 | 5125710.22 | [6 empty] | 549189.04 | 1 | 549189.04 | 5125710.22 | 1 | 5125710.22
50 | 0 | 0 | 1 | 226 | 340396.61 | СтМат | Стоимость материалов (всего) |  |  | 226 | 5 | 3 |  | 2 | 3545151.53 | [6 empty] | 340396.61 | 1 | 340396.61 | 3545151.53 | 1 | 3545151.53
50 | 0 | 0 | 1 | 227 | 0 | СтМатЗак | Стоимость материалов заказчика |  |  | 227 | 6 | 3 |  | 2 | 0 | [6 empty] | 0 | 1 | 0 | 0 | 1 | 0
50 | 0 | 0 | 1 | 228 | 340396.61 | СтМатПод | Стоимость материалов подрядчика |  |  | 228 | 7 | 3 |  | 2 | 3545151.53 | [6 empty] | 340396.61 | 1 | 340396.61 | 3545151.53 | 1 | 3545151.53
50 | 0 | 0 | 1 | 216 | 208792.43 | Оборуд | Стоимость оборудования (всего) |  |  | 216 | 8 | 3 |  | 2 | 1580558.69 | [6 empty] | 208792.43 | 1 | 208792.43 | 1580558.69 | 1 | 1580558.69
50 | 0 | 0 | 1 | 223 | 0 | ОборудЗак | Стоимость оборудования заказчика |  |  | 223 | 9 | 3 |  | 2 | 0 | [6 empty] | 0 | 1 | 0 | 0 | 1 | 0
50 | 0 | 0 | 1 | 229 | 208792.43 | ОборудПод | Стоимость оборудования подрядчика |  |  | 229 | 10 | 3 |  | 2 | 1580558.69 | [6 empty] | 208792.43 | 1 | 208792.43 | 1580558.69 | 1 | 1580558.69
50 | 0 | 0 | 1 | 203 | 21097.16 | ЭММ | Эксплуатация машин |  |  | 203 | 11 | 3 |  | 2 | 422188.25 | [6 empty] | 21097.16 | 1 | 21097.16 | 422188.25 | 1 | 422188.25
50 | 0 | 0 | 1 | 231 | 0 | ЭММсНРиСП | Эксплуатация машин по ТСН-2001.16 |  |  | 231 | 12 | 3 |  | 2 | 0 | [6 empty] | 0 | 1 | 0 | 0 | 1 | 0
50 | 0 | 0 | 1 | 204 | 3867.38 | ЗПМ | ЗП машинистов |  |  | 204 | 13 | 3 |  | 2 | 217926.87 | [6 empty] | 3867.38 | 1 | 3867.38 | 217926.87 | 1 | 217926.87
50 | 0 | 0 | 1 | 205 | 75615.58 | ОЗП | Основная ЗП рабочих |  |  | 205 | 14 | 3 |  | 2 | 4260937.93 | [6 empty] | 75615.58 | 1 | 75615.58 | 4260937.93 | 1 | 4260937.93
50 | 0 | 0 | 1 | 232 | 0 | ОЗПсНРиСП | Основная ЗП рабочих по ТСН-2001.16 |  |  | 232 | 15 | 3 |  | 2 | 0 | [6 empty] | 0 | 1 | 0 | 0 | 1 | 0
50 | 0 | 0 | 1 | 214 | 17004.48 | Строит | Строительные работы с НР и СП |  |  | 214 | 16 | 3 |  | 2 | 410915.08 | [6 empty] | 17004.48 | 1 | 17004.48 | 410915.08 | 1 | 410915.08
50 | 0 | 0 | 1 | 215 | 528857.19 | Монтаж | Монтажные работы с НР и СП |  |  | 215 | 17 | 3 |  | 2 | 13945556.82 | [6 empty] | 528857.19 | 1 | 528857.19 | 13945556.82 | 1 | 13945556.82
50 | 0 | 0 | 1 | 217 | 0 | Прочие | Прочие работы с НР и СП |  |  | 217 | 18 | 3 |  | 2 | 0 | [6 empty] | 0 | 1 | 0 | 0 | 1 | 0
50 | 0 | 0 | 1 | 230 | 0 | ПрочиеЗатр | Прочие затраты по ТСН-2001.16 |  |  | 230 | 19 | 3 |  | 2 | 0 | [6 empty] | 0 | 1 | 0 | 0 | 1 | 0
50 | 0 | 0 | 1 | 206 | 0 | ВозврМат | Возврат материалов |  |  | 206 | 20 | 3 |  | 2 | 0 | [6 empty] | 0 | 1 | 0 | 0 | 1 | 0
50 | 0 | 0 | 1 | 207 | 6037.8927 | ТрудСтр | Трудозатраты строителей |  |  | 207 | 21 | 3 |  | -1 | 6037.8927 | [6 empty] | 6037.8927 | 1 | 6037.8927 | 6037.8927 | 1 | 6037.8927
50 | 0 | 0 | 1 | 208 | 0 | ТрудМаш | Трудозатраты машинистов |  |  | 208 | 22 | 3 |  | -1 | 0 | [6 empty] | 0 | 1 | 0 | 0 | 1 | 0
50 | 0 | 0 | 1 | 209 | 0 | ТранспМат | Транспорт материалов |  |  | 209 | 23 | 3 |  | 2 | 0 | [6 empty] | 0 | 1 | 0 | 0 | 1 | 0
50 | 0 | 0 | 1 | 233 | 0 | Перевозка | Перевозка грузов |  |  | 233 | 24 | 3 |  | 2 | 0 | [6 empty] | 0 | 1 | 0 | 0 | 1 | 0
50 | 0 | 0 | 1 | 210 | 71862.73 | НР | Накладные расходы |  |  | 210 | 25 | 3 |  | 2 | 4049465.46 | [6 empty] | 71862.73 | 1 | 71862.73 | 4049465.46 | 1 | 4049465.46
50 | 0 | 0 | 1 | 211 | 36889.59 | СмПриб | Сметная прибыль |  |  | 211 | 26 | 3 |  | 2 | 2078728.73 | [6 empty] | 36889.59 | 1 | 36889.59 | 2078728.73 | 1 | 2078728.73
50 | 0 | 0 | 1 | 224 | 754654.1 | Всего | Всего с НР и СП |  |  | 224 | 27 | 3 |  | 2 | 15937030.59 | [6 empty] | 754654.1 | 1 | 754654.1 | 15937030.59 | 1 | 15937030.59
50 | 1 | 0 | 2 | 0 | 754654.1 | и1 | Итого |  |  | 212 | 28 | 0 |  | 2 | 15937030.59 | [6 empty] | 754654.1 | 1 | 754654.1 | 15937030.59 | 1 | 15937030.59
50 | 0 | 0 | 2 | 0 | 150930.82 | и2 | НДС 20% |  |  | 212 | 29 | 3 |  | 2 | 3187406.12 | [6 empty] | 150930.82 | 1 | 150930.82 | 3187406.12 | 1 | 3187406.12
50 | 0 | 0 | 2 | 213 | 905584.92 | и3 | Всего |  |  | 212 | 30 | 3 |  | 2 | 19124436.71 | [6 empty] | 905584.92 | 1 | 905584.92 | 19124436.71 | 1 | 19124436.71
70 | 1 |  | 1 | ОБ_ПР | Объект производственного назначения | 0 | 0 |  | 1 | 0 |  |  | 0 | 0
70 | 1 |  | 2 | ОБ_НПР | Объект непроизводственного назначения | 1 | 0 |  | 1 | 0 |  |  | 0 | 1
70 | 1 |  | 3 | 3.27_АВТО | {вкл} - НР и СП по п.18.1 "Автомобильные дороги" {выкл} - НР и СП по п.18.2 "Устройство покрытий дорожек, тротуаров, мостовых и площадок и прочее" 3.27 Табл. 3.27-121, расценки 3.27-26-1...4 | 1 | 0 |  | 0 | 0 |  |  | 0 | 1
70 | 1 |  | 4 | 3.29_ЗАКР | {вкл} - Тоннели и метрополитены: закрытый способ работ {выкл} - Тоннели и метрополитены: открытый способ работ 3.29 Отдел 1.5; табл. 3.29-1905...1906 | 1 | 0 |  | 0 | 0 |  |  | 0 | 1
70 | 1 |  | 5 | 4.10_МЕЖГ | {вкл} - Прокладка и монтаж междугородных линий связи {выкл} - Прокладка и монтаж сетей связи 4.10 Раздел 1.7.3...1.7.5 | 0 | 0 |  | 0 | 0 |  |  | 0 | 0
-1
75 | Текущий уровень цен | 2026 | 1 | 0 |  | 0 | 1 | 1 | 1 | 0 | 0 | 1 | 55747651 | 1
1 | Сборник индексов | Коэффициенты к ТСН-2001 МГЭ Дополнение 81, ремонт | 2026 | 1 | 1 | 1 | 0 | 2 | 1 | 9.84 | 7.57 | 1 | 1 | 9.84 | 7.57 | 1 | [9 empty] | 219/81 | [12 empty] | 55747652
1 | Сборник индексов | Коэффициенты к ТСН-2001.13-2 Дополнение 47 | 2026 | 1 | 1 | 1 | 0 | 2 | 1 | 1 | 1 | 1 | 1 | 1 | 1 | 1 | [9 empty] | 64/47 | [12 empty] | 55747653
75 | Базовый уровень цен | 2000 | 0 | 1 | 0 | 0 | 1 | 1 | 3 | 0 | 0 | 0 | 55747649 | 2
1 | Сборник индексов | Коэффициенты к ТСН-2001 МГЭ Дополнение 81, строительство | 2000 | 1 | 1 | 1 | 0 | 2 | 1 | 1 | 1 | 1 | 1 | 1 | 1 | 1 | [9 empty] | 0 | [12 empty] | 55747650
65 |  | 1 | 0 | 245

## SourceObSm
0 | Smeta.RU (495) 974-1589 |  | _OBSM_ |  | 0 | 0 | 0 | Smeta.RU |  | 1 | 74598 | 10 | 12 | 1 | 0 | 5
1 | 1 | -1 |  |  |  | Капитальный ремонт здания Государственного бюджетного общеобразовательного учреждения города Москвы «Школа №1574» по адресу: г. Москва, Старопименовский пер., д. №5 | [76 empty] | 0
8 | 1 | -1 |  |  |  | Капитальный ремонт здания Государственного бюджетного общеобразовательного учреждения города Москвы «Школа №1574» по адресу: г. Москва, Старопименовский пер., д. №5 | [76 empty] | 0
1 | 54 | 0 |  | 0 | 02-01-21 | 02-01-21 Спринклерное пожаротушение |  | 0 | 2024-00375-01-0-ИОС2.2 | 0 | 0 | 4098 |  | 0 | 0 | 0 | 0 | 0 | 1 |  | 2 | [5 empty] | Гришечкина О.А. | Ведущий инженер-сметчик | Феденко И.В. | Руководитель сметного отдела | [11 empty] | 0 | [5 empty] | Сметные нормы списания | Коды ОКП для ТСН-2001 МГЭ Дополнение 81 | 1 | 1 | 0 | 0 | 1 | 0 | 6 | 2 | 1 | 1 | 0 | 0 | 0 | 0 | 0 | ТСН-2001 (МГЭ) Доп 81 - Новое строительство | Типовой расчет для ТСН-2001 МГЭ, Дополнение 81, строительство | Территориальные сметные нормативы для Москвы ТСН-2001 (МГЭ), дополнение 81 | Территориальные сметные нормативы для Москвы ТСН-2001 (МГЭ), дополнение 81 | Территориальные сметные нормативы для Москвы ТСН-2001 (МГЭ), дополнение 81 | Территориальные сметные нормативы для Москвы ТСН-2001 (МГЭ), дополнение 81 | Поправки для ТСН-2001 от 07.04.2026 г. доп.81 | 0 | 0 | 8200 |  | 82 | Территориальные сметные нормативы для Москвы (ТСН-2001) | ТЕР | 41660 | 1 | 81 | 0 | 0
22 | 1 | 0 | 55747651 | 55747649 | 2 | 1
3 | 1 | 02-01-21 | Спринклерное пожаротушение. | 410.92 | 13945.56 | 1580.56 | 0 | 15937.04 | 4478.86 | 14934.55 | 0 | 0 | 15937.04 | [5 empty] | 17 | 528.86 | 208.79 | 0 | 754.65 | 79.48 | 1195.09 | 0 | 0 | 754.65 |  |  | 2 | -1 | 0 | 9808836.4 | 5125710.22 | 0 | 1580558.69 | 0 | 422188.25 | 217926.87 | 4260937.93 | 410915.08 | 13945556.82 | 0 | 0 | 6037.8927 | 0 | 0 | 4049465.46 | 2078728.73 | 15937030.59 | [6 empty] | 645901.78 | 549189.04 | 0 | 208792.43 | 0 | 21097.16 | 3867.38 | 75615.58 | 17004.48 | 528857.19 | 0 | 0 | 6037.8927 | 0 | 0 | 71862.73 | 36889.59 | 754654.1
51 |  |  |  | 410.92 | 13945.56 | 1580.56 | 0 | 15937.04 | 4478.86 | 14934.55 | 0 | 0 | 15937.04 | [5 empty] | 17 | 528.86 | 208.79 | 0 | 754.65 | 79.48 | 1195.09 | 0 | 0 | 754.65
50 | 0 | 0 | 1 | 201 | 9808836.4 | ПЗ | Прямые затраты |  |  | 201 | 1 | 3 |  | 2 | 645901.78
50 | 0 | 0 | 1 | 202 | 5125710.22 | СтМатОб | Стоимость материальных ресурсов (всего) |  |  | 202 | 2 | 3 |  | 2 | 549189.04
50 | 0 | 0 | 1 | 222 | 0 | СтМатОбЗак | Стоимость материалов и оборудования заказчика |  |  | 222 | 3 | 3 |  | 2 | 0
50 | 0 | 0 | 1 | 225 | 5125710.22 | СтМатОбПод | Стоимость материалов и оборудования подрядчика |  |  | 225 | 4 | 3 |  | 2 | 549189.04
50 | 0 | 0 | 1 | 226 | 3545151.53 | СтМат | Стоимость материалов (всего) |  |  | 226 | 5 | 3 |  | 2 | 340396.61
50 | 0 | 0 | 1 | 227 | 0 | СтМатЗак | Стоимость материалов заказчика |  |  | 227 | 6 | 3 |  | 2 | 0
50 | 0 | 0 | 1 | 228 | 3545151.53 | СтМатПод | Стоимость материалов подрядчика |  |  | 228 | 7 | 3 |  | 2 | 340396.61
50 | 0 | 0 | 1 | 216 | 1580558.69 | Оборуд | Стоимость оборудования (всего) |  |  | 216 | 8 | 3 |  | 2 | 208792.43
50 | 0 | 0 | 1 | 223 | 0 | ОборудЗак | Стоимость оборудования заказчика |  |  | 223 | 9 | 3 |  | 2 | 0
50 | 0 | 0 | 1 | 229 | 1580558.69 | ОборудПод | Стоимость оборудования подрядчика |  |  | 229 | 10 | 3 |  | 2 | 208792.43
50 | 0 | 0 | 1 | 203 | 422188.25 | ЭММ | Эксплуатация машин |  |  | 203 | 11 | 3 |  | 2 | 21097.16
50 | 0 | 0 | 1 | 231 | 0 | ЭММсНРиСП | Эксплуатация машин по ТСН-2001.16 |  |  | 231 | 12 | 3 |  | 2 | 0
50 | 0 | 0 | 1 | 204 | 217926.87 | ЗПМ | ЗП машинистов |  |  | 204 | 13 | 3 |  | 2 | 3867.38
50 | 0 | 0 | 1 | 205 | 4260937.93 | ОЗП | Основная ЗП рабочих |  |  | 205 | 14 | 3 |  | 2 | 75615.58
50 | 0 | 0 | 1 | 232 | 0 | ОЗПсНРиСП | Основная ЗП рабочих по ТСН-2001.16 |  |  | 232 | 15 | 3 |  | 2 | 0
50 | 0 | 0 | 1 | 214 | 410915.08 | Строит | Строительные работы с НР и СП |  |  | 214 | 16 | 3 |  | 2 | 17004.48
50 | 0 | 0 | 1 | 215 | 13945556.82 | Монтаж | Монтажные работы с НР и СП |  |  | 215 | 17 | 3 |  | 2 | 528857.19
50 | 0 | 0 | 1 | 217 | 0 | Прочие | Прочие работы с НР и СП |  |  | 217 | 18 | 3 |  | 2 | 0
50 | 0 | 0 | 1 | 230 | 0 | ПрочиеЗатр | Прочие затраты по ТСН-2001.16 |  |  | 230 | 19 | 3 |  | 2 | 0
50 | 0 | 0 | 1 | 206 | 0 | ВозврМат | Возврат материалов |  |  | 206 | 20 | 3 |  | 2 | 0
50 | 0 | 0 | 1 | 207 | 6037.8927 | ТрудСтр | Трудозатраты строителей |  |  | 207 | 21 | 3 |  | -1 | 6037.8927
50 | 0 | 0 | 1 | 208 | 0 | ТрудМаш | Трудозатраты машинистов |  |  | 208 | 22 | 3 |  | -1 | 0
50 | 0 | 0 | 1 | 209 | 0 | ТранспМат | Транспорт материалов |  |  | 209 | 23 | 3 |  | 2 | 0
50 | 0 | 0 | 1 | 233 | 0 | Перевозка | Перевозка грузов |  |  | 233 | 24 | 3 |  | 2 | 0
50 | 0 | 0 | 1 | 210 | 4049465.46 | НР | Накладные расходы |  |  | 210 | 25 | 3 |  | 2 | 71862.73
50 | 0 | 0 | 1 | 211 | 2078728.73 | СмПриб | Сметная прибыль |  |  | 211 | 26 | 3 |  | 2 | 36889.59
50 | 0 | 0 | 1 | 224 | 15937030.59 | Всего | Всего с НР и СП |  |  | 224 | 27 | 3 |  | 2 | 754654.1
50 | 1 | 0 | 2 | 0 | 15937030.59 | и1 | Итого |  |  | 212 | 28 | 0 |  | 2 | 754654.1
50 | 0 | 0 | 2 | 0 | 3187406.12 | и2 | НДС 20% |  |  | 212 | 29 | 3 |  | 2 | 150930.82
50 | 0 | 0 | 2 | 213 | 19124436.71 | и3 | Всего |  |  | 212 | 30 | 3 |  | 2 | 905584.92
-1
75 | Текущий уровень цен | 2026 | 1 | 0 |  | 0 | 1 | 1 | 1 | 0 | 0 | 1 | 55747651 | 1
1 | Сборник индексов | Коэффициенты к ТСН-2001 МГЭ Дополнение 81, ремонт | 2026 | 1 | 1 | 1 | 0 | 2 | 1 | 9.84 | 7.57 | 1 | 1 | 9.84 | 7.57 | 1 | [9 empty] | 219/81 | [6 empty] | 55747652
1 | Сборник индексов | Коэффициенты к ТСН-2001.13-2 Дополнение 47 | 2026 | 1 | 1 | 1 | 0 | 2 | 1 | 1 | 1 | 1 | 1 | 1 | 1 | 1 | [9 empty] | 64/47 | [6 empty] | 55747653
75 | Базовый уровень цен | 2000 | 0 | 1 | 0 | 0 | 1 | 1 | 3 | 0 | 0 | 0 | 55747649 | 2
1 | Сборник индексов | Коэффициенты к ТСН-2001 МГЭ Дополнение 81, строительство | 2000 | 1 | 1 | 1 | 0 | 2 | 1 | 1 | 1 | 1 | 1 | 1 | 1 | 1 | [9 empty] | 0 | [6 empty] | 55747650

## SmtRes
28 | 55747649 | 55747832 | 54702434 | 1081 | 1 | 1081 | 1 | 9999990008 |  | Трудозатраты рабочих | 1191 | 1013 | чел.-ч. | чел.-ч. | 1 | 0 | 476480486 | 28.8 | 0 | 0 | 0 | 0 | 0 | 0 | 0 | 0 | 1 | 1 | 1 | 1 | -2 | 0 | 1 | 1 | 0 | 0 | 32 | *0,75)*1,2 | 1 | 2 | 55747843 | 1 | 0 | 1 | 0 | 0 | 0 | 0 | 0 | 0 | 0 | 0 | 0 | 0 | 0 | 0 | 0 | 0 | 0 | 0 | 0 | 0 | 0 | 0 | 0 | 0 | 0 | 57.6 | 0 | 57.6 | 0 | 0 | 1 | 0 | 0 | 0 | 0 | 0 | 0 | 0 | 0 |  | 0 |  | 0
28 | 55747649 | 55747832 | 54768040 | 1 | 1 | 1081 | 2 | 2.1-13-14 | ТСН-2001.2. Доп. 68. п.1-13-14 (136001) | Аппараты сварочные постоянного тока (выпрямители) для ручной дуговой сварки, сварочный ток до 500 А | 1368 | 1011 | маш.-ч | маш.-ч | 1 | 0 | 1498588441 | 2.34 | 0 | 7.59 | 0 | 0 | 0 | 7.11 | 0 | 0 | 1 | 1 | 1 | 1 | -2 | 0 | 1 | 1 | 0 | 0 | 2.6 | *0,75)*1,2 | 0 | 2 | 55747844 | 1 | 0 | 2 | 0 | 0 | 0 | 0 | 0 | 0 | 0 | 0 | 0 | 0 | 0 | 0 | 0 | 0 | 0 | 0 | 0 | 0 | 0 | 0 | 0 | 0 |  | 0 | 0 | 4.68 | 7.59 | 7.11 | 1 | 16.641 | 0 | 0 | 33.27 | 0 | 0 | 33.27 | 0 |  | 0 |  | 0
28 | 55747649 | 55747832 | 54768042 | 1 | 1 | 1081 | 2 | 2.1-13-16 | ТСН-2001.2. Доп. 68. п.1-13-16 (136301) | Аппараты для газовой сварки и резки (комплект оборудования) | 1368 | 1011 | маш.-ч | маш.-ч | 1 | 0 | -49672420 | 0.45 | 0 | 0.3 | 0 | 0 | 0 | 0.28 | 0 | 0 | 1 | 1 | 1 | 1 | -2 | 0 | 1 | 1 | 0 | 0 | 0.5 | *0,75)*1,2 | 0 | 2 | 55747845 | 1 | 0 | 3 | 0 | 0 | 0 | 0 | 0 | 0 | 0 | 0 | 0 | 0 | 0 | 0 | 0 | 0 | 0 | 0 | 0 | 0 | 0 | 0 | 0 | 0 |  | 0 | 0 | 0.9 | 0.3 | 0.28 | 1 | 0.126 | 0 | 0 | 0.25 | 0 | 0 | 0.25 | 0 |  | 0 |  | 0
28 | 55747649 | 55747832 | 54768339 | 1 | 1 | 1081 | 2 | 2.1-18-7 | ТСН-2001.2. Доп. 68. п.1-18-7 (183001) | Автомобили грузовые бортовые, грузоподъемность до 5 т | 1368 | 1011 | маш.-ч | маш.-ч | 1 | 0 | 874612079 | 0.207 | 0 | 88.67 | 13.47 | 0 | 0 | 83.1 | 12.62 | 0 | 1 | 1 | 1 | 1 | -2 | 0 | 1 | 1 | 0 | 0 | 0.23 | *0,75)*1,2 | 0 | 2 | 55747846 | 1 | 0 | 4 | 0 | 0 | 0 | 0 | 0 | 0 | 0 | 0 | 0 | 0 | 0 | 0 | 0 | 0 | 0 | 0 | 0 | 0 | 0 | 0 | 0 | 0 |  | 0 | 5.2247 | 0.414 | 88.67 | 83.1 | 1 | 17.199 | 2.61 | 0 | 34.4 | 5.22 | 0 | 34.4 | 0 | 9999990009 | 0 | чел.-ч. | 12.62
28 | 55747649 | 55747832 | 54768400 | 1 | 1 | 1081 | 2 | 2.1-30-19 | ТСН-2001.2. Доп. 80. п.1-30-19 (305001) | Машины шлифовальные электрические, мощность до 1700 Вт | 1368 | 1011 | маш.-ч | маш.-ч | 1 | 0 | -1412866184 | 2.61 | 0 | 0.45 | 0 | 0 | 0 | 0.42 | 0 | 0 | 1 | 1 | 1 | 1 | -2 | 0 | 1 | 1 | 0 | 0 | 2.9 | *0,75)*1,2 | 0 | 2 | 55747847 | 1 | 0 | 5 | 0 | 0 | 0 | 0 | 0 | 0 | 0 | 0 | 0 | 0 | 0 | 0 | 0 | 0 | 0 | 0 | 0 | 0 | 0 | 0 | 0 | 0 |  | 0 | 0 | 5.22 | 0.45 | 0.42 | 1 | 1.098 | 0 | 0 | 2.19 | 0 | 0 | 2.19 | 0 |  | 0 |  | 0
28 | 55747649 | 55747832 | 54767702 | 1 | 1 | 1081 | 2 | 2.1-4-98 | ТСН-2001.2. Доп. 68. п.1-4-98 (042931) | Лебедки электрические, тяговое усилие до 31,39 кН (3,2 тс) | 1368 | 1011 | маш.-ч | маш.-ч | 1 | 0 | 1143286219 | 0.702 | 0 | 4.27 | 0 | 0 | 0 | 4 | 0 | 0 | 1 | 1 | 1 | 1 | -2 | 0 | 1 | 1 | 0 | 0 | 0.78 | *0,75)*1,2 | 0 | 2 | 55747848 | 1 | 0 | 6 | 0 | 0 | 0 | 0 | 0 | 0 | 0 | 0 | 0 | 0 | 0 | 0 | 0 | 0 | 0 | 0 | 0 | 0 | 0 | 0 | 0 | 0 |  | 0 | 0 | 1.404 | 4.27 | 4 | 1 | 2.808 | 0 | 0 | 5.62 | 0 | 0 | 5.62 | 0 |  | 0 |  | 0
28 | 55747649 | 55747832 | 54738518 | 1 | 1 | 1081 | 3 | 1.1-1-1677 | ТСН-2001.1 Доп. 79, Р. 1, о. 1, поз. 1677 | Электроды, типа УОНИ 13/55, диаметр от 4 до 5 мм | 1348 | 1009 | т | т | 1000 | 0 | 205566664 | 0.002625 | 9367.64 | 0 | 0 | 0 | 9112.49 | 0 | 0 | 0 | 1 | 1 | 1 | 1 | -2 | 0 | 1 | 1 | 0 | 0 | 0.0035 | *0,75)*1 | 0 | 2 | 55747849 | 1 | 0 | 7 | 0 | 0 | 0 | 0 | 0 | 0 | 0 | 0 | 0 | 0 | 0 | 0 | 0 | 0 | 0 | 0 | 0 | 0 | 0 | 0 | 0 | 0 |  | 0 | 0 | 0.00525 | 9367.64 | 9112.49 | 1 | 23.9175 | 0 | 47.84 | 0 | 0 | 0 | 47.84 | 0 |  | 0 |  | 0
28 | 55747649 | 55747832 | 54738676 | 1 | 1 | 1081 | 3 | 1.1-1-1920 | ТСН-2001.1. Доп. 1-42. Р. 1, о. 1, поз. 1920 | Электроэнергия | 1255 | 1013 | квт.-ч. | квт.-ч. | 1 | 0 | -1398468845 | 7.125 | 0.43 | 0 | 0 | 0 | 0.42 | 0 | 0 | 0 | 1 | 1 | 1 | 1 | -2 | 0 | 1 | 1 | 0 | 0 | 9.5 | *0,75)*1 | 0 | 2 | 55747850 | 1 | 0 | 8 | 0 | 0 | 0 | 0 | 0 | 0 | 0 | 0 | 0 | 0 | 0 | 0 | 0 | 0 | 0 | 0 | 0 | 0 | 0 | 0 | 0 | 0 |  | 0 | 0 | 14.25 | 0.43 | 0.42 | 1 | 2.9925 | 0 | 5.99 | 0 | 0 | 0 | 5.99 | 0 |  | 0 |  | 0
28 | 55747649 | 55747832 | 54739191 | 1 | 1 | 1081 | 3 | 1.1-1-2613 | ТСН-2001.1 Доп. 79, Р. 1, о. 1, поз. 2613 | Пропан-бутан, сжиженный газ | 1346 | 1009 | кг | кг | 1 | 0 | -2132327540 | 0.18 | 6.43 | 0 | 0 | 0 | 6.25 | 0 | 0 | 0 | 1 | 1 | 1 | 1 | -2 | 0 | 1 | 1 | 0 | 0 | 0.24 | *0,75)*1 | 0 | 2 | 55747851 | 1 | 0 | 9 | 0 | 0 | 0 | 0 | 0 | 0 | 0 | 0 | 0 | 0 | 0 | 0 | 0 | 0 | 0 | 0 | 0 | 0 | 0 | 0 | 0 | 0 |  | 0 | 0 | 0.36 | 6.43 | 6.25 | 1 | 1.125 | 0 | 2.25 | 0 | 0 | 0 | 2.25 | 0 |  | 0 |  | 0
28 | 55747649 | 55747832 | 54737565 | 1 | 1 | 1081 | 3 | 1.1-1-376 | ТСН-2001.1 Доп. 79, Р. 1, о. 1, поз. 376 | Кислород технический, газообразный | 1339 | 1007 | м3 | м3 | 1 | 0 | -1235260082 | 1.05 | 5.98 | 0 | 0 | 0 | 5.82 | 0 | 0 | 0 | 1 | 1 | 1 | 1 | -2 | 0 | 1 | 1 | 0 | 0 | 1.4 | *0,75)*1 | 0 | 2 | 55747852 | 1 | 0 | 10 | 0 | 0 | 0 | 0 | 0 | 0 | 0 | 0 | 0 | 0 | 0 | 0 | 0 | 0 | 0 | 0 | 0 | 0 | 0 | 0 | 0 | 0 |  | 0 | 0 | 2.1 | 5.98 | 5.82 | 1 | 6.1125 | 0 | 12.22 | 0 | 0 | 0 | 12.22 | 0 |  | 0 |  | 0
29 | 55747651 | 55747832 | 54702434 | 1081 | 1 | 1081 | 1 | 9999990008 |  | Трудозатраты рабочих | 1191 | 1013 | чел.-ч. | чел.-ч. | 1 | 0 | 476480486 | 28.8 | 0 | 0 | 0 | 0 | 0 | 0 | 0 | 0 | 1 | 1 | 1 | 1 | 5 | 0 | 1 | 1 | 0 | 0 | 32 | *0,75)*1,2 | 1 | 2 | 55747843 | 1 | 0 | 12 | 0 | 0 | 0 | 0 | 0 | 0 | 0 | 0 | 0 | 0 | 0 | 0 | 0 | 0 | 0 | 0 | 0 | 0 | 0 | 0 | 0 | 0 | 0 | 57.6 | 0 | 57.6 | 0 | 0 | 1 | 0 | 0 | 0 | 0 | 0 | 0 | 0 | 0 |  | 0 |  | 0
29 | 55747651 | 55747832 | 54768040 | 1 | 1 | 1081 | 2 | 2.1-13-14 | ТСН-2001.2. Доп. 68. п.1-13-14 (136001) | Аппараты сварочные постоянного тока (выпрямители) для ручной дуговой сварки, сварочный ток до 500 А | 1368 | 1011 | маш.-ч | маш.-ч | 1 | 0 | 1498588441 | 2.34 | 0 | 102.11 | 0 | 0 | 0 | 7.11 | 0 | 0 | 1 | 13.46 | 1 | 1 | 2 | 0 | 1 | 1 | 0 | 0 | 2.6 | *0,75)*1,2 | 0 | 2 | 55747844 | 1 | 0 | 13 | 0 | 0 | 0 | 0 | 0 | 0 | 0 | 0 | 0 | 0 | 0 | 0 | 0 | 0 | 0 | 0 | 0 | 0 | 0 | 0 | 0 | 0 |  | 0 | 0 | 4.68 | 102.11 | 7.11 | 13.46 | 16.641 | 0 | 0 | 447.88 | 0 | 0 | 447.88 | 0 |  | 0 |  | 0
29 | 55747651 | 55747832 | 54768042 | 1 | 1 | 1081 | 2 | 2.1-13-16 | ТСН-2001.2. Доп. 68. п.1-13-16 (136301) | Аппараты для газовой сварки и резки (комплект оборудования) | 1368 | 1011 | маш.-ч | маш.-ч | 1 | 0 | -49672420 | 0.45 | 0 | 2.78 | 0 | 0 | 0 | 0.28 | 0 | 0 | 1 | 9.29 | 1 | 1 | 2 | 0 | 1 | 1 | 0 | 0 | 0.5 | *0,75)*1,2 | 0 | 2 | 55747845 | 1 | 0 | 14 | 0 | 0 | 0 | 0 | 0 | 0 | 0 | 0 | 0 | 0 | 0 | 0 | 0 | 0 | 0 | 0 | 0 | 0 | 0 | 0 | 0 | 0 |  | 0 | 0 | 0.9 | 2.78 | 0.28 | 9.29 | 0.126 | 0 | 0 | 2.34 | 0 | 0 | 2.34 | 0 |  | 0 |  | 0
29 | 55747651 | 55747832 | 54768339 | 1 | 1 | 1081 | 2 | 2.1-18-7 | ТСН-2001.2. Доп. 68. п.1-18-7 (183001) | Автомобили грузовые бортовые, грузоподъемность до 5 т | 1368 | 1011 | маш.-ч | маш.-ч | 1 | 0 | 874612079 | 0.207 | 0 | 1513.56 | 758.78 | 0 | 0 | 83.1 | 12.62 | 0 | 1 | 17.07 | 56.35 | 1 | 2 | 0 | 1 | 1 | 0 | 0 | 0.23 | *0,75)*1,2 | 0 | 2 | 55747846 | 1 | 0 | 15 | 0 | 0 | 0 | 0 | 0 | 0 | 0 | 0 | 0 | 0 | 0 | 0 | 0 | 0 | 0 | 0 | 0 | 0 | 0 | 0 | 0 | 0 |  | 0 | 5.2247 | 0.414 | 1513.56 | 83.1 | 17.07 | 17.199 | 2.61 | 0 | 587.27 | 294.41 | 0 | 587.27 | 0 | 9999990009 | 0 | чел.-ч. | 12.62
29 | 55747651 | 55747832 | 54768400 | 1 | 1 | 1081 | 2 | 2.1-30-19 | ТСН-2001.2. Доп. 80. п.1-30-19 (305001) | Машины шлифовальные электрические, мощность до 1700 Вт | 1368 | 1011 | маш.-ч | маш.-ч | 1 | 0 | -1412866184 | 2.61 | 0 | 4.41 | 0 | 0 | 0 | 0.42 | 0 | 0 | 1 | 9.83 | 1 | 1 | 2 | 0 | 1 | 1 | 0 | 0 | 2.9 | *0,75)*1,2 | 0 | 2 | 55747847 | 1 | 0 | 16 | 0 | 0 | 0 | 0 | 0 | 0 | 0 | 0 | 0 | 0 | 0 | 0 | 0 | 0 | 0 | 0 | 0 | 0 | 0 | 0 | 0 | 0 |  | 0 | 0 | 5.22 | 4.41 | 0.42 | 9.83 | 1.098 | 0 | 0 | 21.56 | 0 | 0 | 21.56 | 0 |  | 0 |  | 0
29 | 55747651 | 55747832 | 54767702 | 1 | 1 | 1081 | 2 | 2.1-4-98 | ТСН-2001.2. Доп. 68. п.1-4-98 (042931) | Лебедки электрические, тяговое усилие до 31,39 кН (3,2 тс) | 1368 | 1011 | маш.-ч | маш.-ч | 1 | 0 | 1143286219 | 0.702 | 0 | 43.92 | 0 | 0 | 0 | 4 | 0 | 0 | 1 | 10.29 | 1 | 1 | 2 | 0 | 1 | 1 | 0 | 0 | 0.78 | *0,75)*1,2 | 0 | 2 | 55747848 | 1 | 0 | 17 | 0 | 0 | 0 | 0 | 0 | 0 | 0 | 0 | 0 | 0 | 0 | 0 | 0 | 0 | 0 | 0 | 0 | 0 | 0 | 0 | 0 | 0 |  | 0 | 0 | 1.404 | 43.92 | 4 | 10.29 | 2.808 | 0 | 0 | 57.79 | 0 | 0 | 57.79 | 0 |  | 0 |  | 0
29 | 55747651 | 55747832 | 54738518 | 1 | 1 | 1081 | 3 | 1.1-1-1677 | ТСН-2001.1 Доп. 79, Р. 1, о. 1, поз. 1677 | Электроды, типа УОНИ 13/55, диаметр от 4 до 5 мм | 1348 | 1009 | т | т | 1000 | 0 | 205566664 | 0.002625 | 95081.54 | 0 | 0 | 0 | 9112.49 | 0 | 0 | 0 | 10.15 | 1 | 1 | 1 | 2 | 0 | 1 | 1 | 0 | 0 | 0.0035 | *0,75)*1 | 0 | 2 | 55747849 | 1 | 0 | 18 | 0 | 0 | 0 | 0 | 0 | 0 | 0 | 0 | 0 | 0 | 0 | 0 | 0 | 0 | 0 | 0 | 0 | 0 | 0 | 0 | 0 | 0 |  | 0 | 0 | 0.00525 | 95081.54 | 9112.49 | 10.15 | 23.9175 | 0 | 485.58 | 0 | 0 | 0 | 485.58 | 0 |  | 0 |  | 0
29 | 55747651 | 55747832 | 54738676 | 1 | 1 | 1081 | 3 | 1.1-1-1920 | ТСН-2001.1. Доп. 1-42. Р. 1, о. 1, поз. 1920 | Электроэнергия | 1255 | 1013 | квт.-ч. | квт.-ч. | 1 | 0 | -1398468845 | 7.125 | 7.01 | 0 | 0 | 0 | 0.42 | 0 | 0 | 0 | 16.24 | 1 | 1 | 1 | 2 | 0 | 1 | 1 | 0 | 0 | 9.5 | *0,75)*1 | 0 | 2 | 55747850 | 1 | 0 | 19 | 0 | 0 | 0 | 0 | 0 | 0 | 0 | 0 | 0 | 0 | 0 | 0 | 0 | 0 | 0 | 0 | 0 | 0 | 0 | 0 | 0 | 0 |  | 0 | 0 | 14.25 | 7.01 | 0.42 | 16.24 | 2.9925 | 0 | 97.19 | 0 | 0 | 0 | 97.19 | 0 |  | 0 |  | 0
29 | 55747651 | 55747832 | 54739191 | 1 | 1 | 1081 | 3 | 1.1-1-2613 | ТСН-2001.1 Доп. 79, Р. 1, о. 1, поз. 2613 | Пропан-бутан, сжиженный газ | 1346 | 1009 | кг | кг | 1 | 0 | -2132327540 | 0.18 | 64.76 | 0 | 0 | 0 | 6.25 | 0 | 0 | 0 | 10.08 | 1 | 1 | 1 | 2 | 0 | 1 | 1 | 0 | 0 | 0.24 | *0,75)*1 | 0 | 2 | 55747851 | 1 | 0 | 20 | 0 | 0 | 0 | 0 | 0 | 0 | 0 | 0 | 0 | 0 | 0 | 0 | 0 | 0 | 0 | 0 | 0 | 0 | 0 | 0 | 0 | 0 |  | 0 | 0 | 0.36 | 64.76 | 6.25 | 10.08 | 1.125 | 0 | 22.68 | 0 | 0 | 0 | 22.68 | 0 |  | 0 |  | 0
29 | 55747651 | 55747832 | 54737565 | 1 | 1 | 1081 | 3 | 1.1-1-376 | ТСН-2001.1 Доп. 79, Р. 1, о. 1, поз. 376 | Кислород технический, газообразный | 1339 | 1007 | м3 | м3 | 1 | 0 | -1235260082 | 1.05 | 104.16 | 0 | 0 | 0 | 5.82 | 0 | 0 | 0 | 17.41 | 1 | 1 | 1 | 2 | 0 | 1 | 1 | 0 | 0 | 1.4 | *0,75)*1 | 0 | 2 | 55747852 | 1 | 0 | 21 | 0 | 0 | 0 | 0 | 0 | 0 | 0 | 0 | 0 | 0 | 0 | 0 | 0 | 0 | 0 | 0 | 0 | 0 | 0 | 0 | 0 | 0 |  | 0 | 0 | 2.1 | 104.16 | 5.82 | 17.41 | 6.1125 | 0 | 212.79 | 0 | 0 | 0 | 212.79 | 0 |  | 0 |  | 0
30 | 55747649 | 57261016 | 54702434 | 1081 | 1 | 1081 | 1 | 9999990008 |  | Трудозатраты рабочих | 1191 | 1013 | чел.-ч. | чел.-ч. | 1 | 0 | 476480486 | 22.494 | 0 | 0 | 0 | 0 | 0 | 0 | 0 | 0 | 1 | 1 | 1 | 1 | -2 | 0 | 1 | 1 | 0 | 0 | 16.3 | *1,2)*1,15 | 1 | 2 | 57261017 | 1 | 0 | 23 | 0 | 0 | 0 | 0 | 0 | 0 | 0 | 0 | 0 | 0 | 0 | 0 | 0 | 0 | 0 | 0 | 0 | 0 | 0 | 0 | 0 | 0 | 0 | 22.494 | 0 | 22.494 | 0 | 0 | 1 | 0 | 0 | 0 | 0 | 0 | 0 | 0 | 0 |  | 0 |  | 0
30 | 55747649 | 57261016 | 54768040 | 1 | 1 | 1081 | 2 | 2.1-13-14 | ТСН-2001.2. Доп. 68. п.1-13-14 (136001) | Аппараты сварочные постоянного тока (выпрямители) для ручной дуговой сварки, сварочный ток до 500 А | 1368 | 1011 | маш.-ч | маш.-ч | 1 | 0 | 1498588441 | 0.795 | 0 | 7.59 | 0 | 0 | 0 | 7.11 | 0 | 0 | 1 | 1 | 1 | 1 | -2 | 0 | 1 | 1 | 0 | 0 | 0.53 | *1,2)*1,25 | 0 | 2 | 57261018 | 1 | 0 | 24 | 0 | 0 | 0 | 0 | 0 | 0 | 0 | 0 | 0 | 0 | 0 | 0 | 0 | 0 | 0 | 0 | 0 | 0 | 0 | 0 | 0 | 0 |  | 0 | 0 | 0.795 | 7.59 | 7.11 | 1 | 5.655 | 0 | 0 | 5.65 | 0 | 0 | 5.65 | 0 |  | 0 |  | 0
30 | 55747649 | 57261016 | 54768339 | 1 | 1 | 1081 | 2 | 2.1-18-7 | ТСН-2001.2. Доп. 68. п.1-18-7 (183001) | Автомобили грузовые бортовые, грузоподъемность до 5 т | 1368 | 1011 | маш.-ч | маш.-ч | 1 | 0 | 874612079 | 0.09 | 0 | 88.67 | 13.47 | 0 | 0 | 83.1 | 12.62 | 0 | 1 | 1 | 1 | 1 | -2 | 0 | 1 | 1 | 0 | 0 | 0.06 | *1,2)*1,25 | 0 | 2 | 57261019 | 1 | 0 | 25 | 0 | 0 | 0 | 0 | 0 | 0 | 0 | 0 | 0 | 0 | 0 | 0 | 0 | 0 | 0 | 0 | 0 | 0 | 0 | 0 | 0 | 0 |  | 0 | 1.1358 | 0.09 | 88.67 | 83.1 | 1 | 7.485 | 1.14 | 0 | 7.48 | 1.14 | 0 | 7.48 | 0 | 9999990009 | 0 | чел.-ч. | 12.62
30 | 55747649 | 57261016 | 54767573 | 1 | 1 | 1081 | 2 | 2.1-3-38 | ТСН-2001.2. Доп. 68. п.1-3-38 (032009) | Краны на автомобильном ходу, грузоподъемность до 16 т | 1368 | 1011 | маш.-ч | маш.-ч | 1 | 0 | -44940208 | 0.06 | 0 | 191.17 | 18.06 | 0 | 0 | 179.17 | 16.93 | 0 | 1 | 1 | 1 | 1 | -2 | 0 | 1 | 1 | 0 | 0 | 0.04 | *1,2)*1,25 | 0 | 2 | 57261020 | 1 | 0 | 26 | 0 | 0 | 0 | 0 | 0 | 0 | 0 | 0 | 0 | 0 | 0 | 0 | 0 | 0 | 0 | 0 | 0 | 0 | 0 | 0 | 0 | 0 |  | 0 | 1.0158 | 0.06 | 191.17 | 179.17 | 1 | 10.755 | 1.02 | 0 | 10.75 | 1.02 | 0 | 10.75 | 0 | 9999990009 | 0 | чел.-ч. | 16.93
30 | 55747649 | 57261016 | 54737969 | 1 | 1 | 1081 | 3 | 1.1-1-1003 | ТСН-2001.1 Доп. 79, Р. 1, о. 1, поз. 1003 | Резина техническая, прессованная | 1348 | 1009 | т | т | 1000 | 0 | -287838193 | 9e-05 | 23114.43 | 0 | 0 | 0 | 23114.43 | 0 | 0 | 0 | 1 | 1 | 1 | 1 | -2 | 0 | 1 | 1 | 0 | 0 | 9e-05 | *1)*1 | 0 | 2 | 57261021 | 1 | 0 | 27 | 0 | 0 | 0 | 0 | 0 | 0 | 0 | 0 | 0 | 0 | 0 | 0 | 0 | 0 | 0 | 0 | 0 | 0 | 0 | 0 | 0 | 0 |  | 0 | 0 | 9e-05 | 23114.43 | 23114.43 | 1 | 2.08 | 0 | 2.08 | 0 | 0 | 0 | 2.08 | 0 |  | 0 |  | 0
30 | 55747649 | 57261016 | 54738510 | 1 | 1 | 1081 | 3 | 1.1-1-1669 | ТСН-2001.1 Доп. 79, Р. 1, о. 1, поз. 1669 | Электроды, типа Э-42А, диаметр от 4 до 6 мм | 1348 | 1009 | т | т | 1000 | 0 | 277309194 | 0.00041 | 8590.86 | 0 | 0 | 0 | 8590.86 | 0 | 0 | 0 | 1 | 1 | 1 | 1 | -2 | 0 | 1 | 1 | 0 | 0 | 0.00041 | *1)*1 | 0 | 2 | 57261022 | 1 | 0 | 28 | 0 | 0 | 0 | 0 | 0 | 0 | 0 | 0 | 0 | 0 | 0 | 0 | 0 | 0 | 0 | 0 | 0 | 0 | 0 | 0 | 0 | 0 |  | 0 | 0 | 0.00041 | 8590.86 | 8590.86 | 1 | 3.52 | 0 | 3.52 | 0 | 0 | 0 | 3.52 | 0 |  | 0 |  | 0
30 | 55747649 | 57261016 | 54753582 | 1 | 1 | 1081 | 3 | 1.12-9-6 | ТСН-2001.1 Доп. 80, Р. 12, о. 9, поз. 6 | Фланец стальной плоский приварной с соединительным выступом, ГОСТ 33259-2015, из стали Ст3сп, номинальное давление PN 1,0 МПа, номинальный диаметр DN 80 мм | 1354 | 1010 | шт. | шт. | 1 | 0 | -1127264721 | 1 | 73.52 | 0 | 0 | 0 | 73.52 | 0 | 0 | 0 | 1 | 1 | 1 | 1 | -2 | 0 | 1 | 1 | 0 | 0 | 1 | *1)*1 | 0 | 2 | 57261023 | 1 | 0 | 29 | 0 | 0 | 0 | 0 | 0 | 0 | 0 | 0 | 0 | 0 | 0 | 0 | 0 | 0 | 0 | 0 | 0 | 0 | 0 | 0 | 0 | 0 |  | 0 | 0 | 1 | 73.52 | 73.52 | 1 | 73.52 | 0 | 73.52 | 0 | 0 | 0 | 73.52 | 0 |  | 0 |  | 0
30 | 55747649 | 57261016 | 54753583 | 1 | 1 | 1081 | 3 | 1.12-9-7 | ТСН-2001.1 Доп. 80, Р. 12, о. 9, поз. 7 | Фланец стальной плоский приварной с соединительным выступом, ГОСТ 33259-2015, из стали Ст3сп, номинальное давление PN 1,0 МПа, номинальный диаметр DN 100 мм | 1354 | 1010 | шт. | шт. | 1 | 0 | 242978422 | 1 | 87.78 | 0 | 0 | 0 | 87.78 | 0 | 0 | 0 | 1 | 1 | 1 | 1 | -2 | 0 | 1 | 1 | 0 | 0 | 1 | *1)*1 | 0 | 2 | 57261024 | 1 | 0 | 30 | 0 | 0 | 0 | 0 | 0 | 0 | 0 | 0 | 0 | 0 | 0 | 0 | 0 | 0 | 0 | 0 | 0 | 0 | 0 | 0 | 0 | 0 |  | 0 | 0 | 1 | 87.78 | 87.78 | 1 | 87.78 | 0 | 87.78 | 0 | 0 | 0 | 87.78 | 0 |  | 0 |  | 0
30 | 55747649 | 57261016 | 54744824 | 1 | 1 | 1081 | 3 | 1.3-2-3 | ТСН-2001.1 Доп. 79, Р. 3, о. 2, поз. 3 | Раствор цементный, марка М50 | 1339 | 1007 | м3 | м3 | 1 | 0 | 1130225326 | 0.014 | 364.57 | 0 | 0 | 0 | 364.57 | 0 | 0 | 0 | 1 | 1 | 1 | 1 | -2 | 0 | 1 | 1 | 0 | 0 | 0.014 | *1)*1 | 0 | 2 | 57261025 | 1 | 0 | 31 | 0 | 0 | 0 | 0 | 0 | 0 | 0 | 0 | 0 | 0 | 0 | 0 | 0 | 0 | 0 | 0 | 0 | 0 | 0 | 0 | 0 | 0 |  | 0 | 0 | 0.014 | 364.57 | 364.57 | 1 | 5.1 | 0 | 5.1 | 0 | 0 | 0 | 5.1 | 0 |  | 0 |  | 0
31 | 55747651 | 57261016 | 54702434 | 1081 | 1 | 1081 | 1 | 9999990008 |  | Трудозатраты рабочих | 1191 | 1013 | чел.-ч. | чел.-ч. | 1 | 0 | 476480486 | 22.494 | 0 | 0 | 0 | 0 | 0 | 0 | 0 | 0 | 1 | 1 | 1 | 1 | 5 | 0 | 1 | 1 | 0 | 0 | 16.3 | *1,2)*1,15 | 1 | 2 | 57261017 | 1 | 0 | 35 | 0 | 0 | 0 | 0 | 0 | 0 | 0 | 0 | 0 | 0 | 0 | 0 | 0 | 0 | 0 | 0 | 0 | 0 | 0 | 0 | 0 | 0 | 0 | 22.494 | 0 | 22.494 | 0 | 0 | 1 | 0 | 0 | 0 | 0 | 0 | 0 | 0 | 0 |  | 0 |  | 0
31 | 55747651 | 57261016 | 54768040 | 1 | 1 | 1081 | 2 | 2.1-13-14 | ТСН-2001.2. Доп. 68. п.1-13-14 (136001) | Аппараты сварочные постоянного тока (выпрямители) для ручной дуговой сварки, сварочный ток до 500 А | 1368 | 1011 | маш.-ч | маш.-ч | 1 | 0 | 1498588441 | 0.795 | 0 | 102.11 | 0 | 0 | 0 | 7.11 | 0 | 0 | 1 | 13.46 | 1 | 1 | 2 | 0 | 1 | 1 | 0 | 0 | 0.53 | *1,2)*1,25 | 0 | 2 | 57261018 | 1 | 0 | 36 | 0 | 0 | 0 | 0 | 0 | 0 | 0 | 0 | 0 | 0 | 0 | 0 | 0 | 0 | 0 | 0 | 0 | 0 | 0 | 0 | 0 | 0 |  | 0 | 0 | 0.795 | 102.11 | 7.11 | 13.46 | 5.655 | 0 | 0 | 76.08 | 0 | 0 | 76.08 | 0 |  | 0 |  | 0
31 | 55747651 | 57261016 | 54768339 | 1 | 1 | 1081 | 2 | 2.1-18-7 | ТСН-2001.2. Доп. 68. п.1-18-7 (183001) | Автомобили грузовые бортовые, грузоподъемность до 5 т | 1368 | 1011 | маш.-ч | маш.-ч | 1 | 0 | 874612079 | 0.09 | 0 | 1513.56 | 758.78 | 0 | 0 | 83.1 | 12.62 | 0 | 1 | 17.07 | 56.35 | 1 | 2 | 0 | 1 | 1 | 0 | 0 | 0.06 | *1,2)*1,25 | 0 | 2 | 57261019 | 1 | 0 | 37 | 0 | 0 | 0 | 0 | 0 | 0 | 0 | 0 | 0 | 0 | 0 | 0 | 0 | 0 | 0 | 0 | 0 | 0 | 0 | 0 | 0 | 0 |  | 0 | 1.1358 | 0.09 | 1513.56 | 83.1 | 17.07 | 7.485 | 1.14 | 0 | 127.67 | 64 | 0 | 127.67 | 0 | 9999990009 | 0 | чел.-ч. | 12.62
31 | 55747651 | 57261016 | 54767573 | 1 | 1 | 1081 | 2 | 2.1-3-38 | ТСН-2001.2. Доп. 68. п.1-3-38 (032009) | Краны на автомобильном ходу, грузоподъемность до 16 т | 1368 | 1011 | маш.-ч | маш.-ч | 1 | 0 | -44940208 | 0.06 | 0 | 2758.65 | 1017.92 | 0 | 0 | 179.17 | 16.93 | 0 | 1 | 14.43 | 56.35 | 1 | 2 | 0 | 1 | 1 | 0 | 0 | 0.04 | *1,2)*1,25 | 0 | 2 | 57261020 | 1 | 0 | 38 | 0 | 0 | 0 | 0 | 0 | 0 | 0 | 0 | 0 | 0 | 0 | 0 | 0 | 0 | 0 | 0 | 0 | 0 | 0 | 0 | 0 | 0 |  | 0 | 1.0158 | 0.06 | 2758.65 | 179.17 | 14.43 | 10.755 | 1.02 | 0 | 155.13 | 57.24 | 0 | 155.13 | 0 | 9999990009 | 0 | чел.-ч. | 16.93
31 | 55747651 | 57261016 | 54737969 | 1 | 1 | 1081 | 3 | 1.1-1-1003 | ТСН-2001.1 Доп. 79, Р. 1, о. 1, поз. 1003 | Резина техническая, прессованная | 1348 | 1009 | т | т | 1000 | 0 | -287838193 | 9e-05 | 103783.79 | 0 | 0 | 0 | 23114.43 | 0 | 0 | 0 | 4.49 | 1 | 1 | 1 | 2 | 0 | 1 | 1 | 0 | 0 | 9e-05 | *1)*1 | 0 | 2 | 57261021 | 1 | 0 | 39 | 0 | 0 | 0 | 0 | 0 | 0 | 0 | 0 | 0 | 0 | 0 | 0 | 0 | 0 | 0 | 0 | 0 | 0 | 0 | 0 | 0 | 0 |  | 0 | 0 | 9e-05 | 103783.79 | 23114.43 | 4.49 | 2.08 | 0 | 9.34 | 0 | 0 | 0 | 9.34 | 0 |  | 0 |  | 0
31 | 55747651 | 57261016 | 54738510 | 1 | 1 | 1081 | 3 | 1.1-1-1669 | ТСН-2001.1 Доп. 79, Р. 1, о. 1, поз. 1669 | Электроды, типа Э-42А, диаметр от 4 до 6 мм | 1348 | 1009 | т | т | 1000 | 0 | 277309194 | 0.00041 | 141233.74 | 0 | 0 | 0 | 8590.86 | 0 | 0 | 0 | 16.44 | 1 | 1 | 1 | 2 | 0 | 1 | 1 | 0 | 0 | 0.00041 | *1)*1 | 0 | 2 | 57261022 | 1 | 0 | 40 | 0 | 0 | 0 | 0 | 0 | 0 | 0 | 0 | 0 | 0 | 0 | 0 | 0 | 0 | 0 | 0 | 0 | 0 | 0 | 0 | 0 | 0 |  | 0 | 0 | 0.00041 | 141233.74 | 8590.86 | 16.44 | 3.52 | 0 | 57.91 | 0 | 0 | 0 | 57.91 | 0 |  | 0 |  | 0
31 | 55747651 | 57261016 | 54753582 | 1 | 1 | 1081 | 3 | 1.12-9-6 | ТСН-2001.1 Доп. 80, Р. 12, о. 9, поз. 6 | Фланец стальной плоский приварной с соединительным выступом, ГОСТ 33259-2015, из стали Ст3сп, номинальное давление PN 1,0 МПа, номинальный диаметр DN 80 мм | 1354 | 1010 | шт. | шт. | 1 | 0 | -1127264721 | 1 | 459.5 | 0 | 0 | 0 | 73.52 | 0 | 0 | 0 | 6.25 | 1 | 1 | 1 | 2 | 0 | 1 | 1 | 0 | 0 | 1 | *1)*1 | 0 | 2 | 57261023 | 1 | 0 | 41 | 0 | 0 | 0 | 0 | 0 | 0 | 0 | 0 | 0 | 0 | 0 | 0 | 0 | 0 | 0 | 0 | 0 | 0 | 0 | 0 | 0 | 0 |  | 0 | 0 | 1 | 459.5 | 73.52 | 6.25 | 73.52 | 0 | 459.5 | 0 | 0 | 0 | 459.5 | 0 |  | 0 |  | 0
31 | 55747651 | 57261016 | 54753583 | 1 | 1 | 1081 | 3 | 1.12-9-7 | ТСН-2001.1 Доп. 80, Р. 12, о. 9, поз. 7 | Фланец стальной плоский приварной с соединительным выступом, ГОСТ 33259-2015, из стали Ст3сп, номинальное давление PN 1,0 МПа, номинальный диаметр DN 100 мм | 1354 | 1010 | шт. | шт. | 1 | 0 | 242978422 | 1 | 650.45 | 0 | 0 | 0 | 87.78 | 0 | 0 | 0 | 7.41 | 1 | 1 | 1 | 2 | 0 | 1 | 1 | 0 | 0 | 1 | *1)*1 | 0 | 2 | 57261024 | 1 | 0 | 42 | 0 | 0 | 0 | 0 | 0 | 0 | 0 | 0 | 0 | 0 | 0 | 0 | 0 | 0 | 0 | 0 | 0 | 0 | 0 | 0 | 0 | 0 |  | 0 | 0 | 1 | 650.45 | 87.78 | 7.41 | 87.78 | 0 | 650.45 | 0 | 0 | 0 | 650.45 | 0 |  | 0 |  | 0
31 | 55747651 | 57261016 | 54744824 | 1 | 1 | 1081 | 3 | 1.3-2-3 | ТСН-2001.1 Доп. 79, Р. 3, о. 2, поз. 3 | Раствор цементный, марка М50 | 1339 | 1007 | м3 | м3 | 1 | 0 | 1130225326 | 0.014 | 5238.87 | 0 | 0 | 0 | 364.57 | 0 | 0 | 0 | 14.37 | 1 | 1 | 1 | 2 | 0 | 1 | 1 | 0 | 0 | 0.014 | *1)*1 | 0 | 2 | 57261025 | 1 | 0 | 43 | 0 | 0 | 0 | 0 | 0 | 0 | 0 | 0 | 0 | 0 | 0 | 0 | 0 | 0 | 0 | 0 | 0 | 0 | 0 | 0 | 0 | 0 |  | 0 | 0 | 0.014 | 5238.87 | 364.57 | 14.37 | 5.1 | 0 | 73.34 | 0 | 0 | 0 | 73.34 | 0 |  | 0 |  | 0
32 | 55747649 | 55747854 | 54702434 | 1081 | 1 | 1081 | 1 | 9999990008 |  | Трудозатраты рабочих | 1191 | 1013 | чел.-ч. | чел.-ч. | 1 | 0 | 476480486 | 33.36 | 0 | 0 | 0 | 0 | 0 | 0 | 0 | 0 | 1 | 1 | 1 | 1 | -2 | 0 | 1 | 1 | 0 | 0 | 27.8 | *1,2 | 1 | 2 | 55747865 | 1 | 0 | 47 | 0 | 0 | 0 | 0 | 0 | 0 | 0 | 0 | 0 | 0 | 0 | 0 | 0 | 0 | 0 | 0 | 0 | 0 | 0 | 0 | 0 | 0 | 0 | 33.36 | 0 | 33.36 | 0 | 0 | 1 | 0 | 0 | 0 | 0 | 0 | 0 | 0 | 0 |  | 0 |  | 0
32 | 55747649 | 55747854 | 54768040 | 1 | 1 | 1081 | 2 | 2.1-13-14 | ТСН-2001.2. Доп. 68. п.1-13-14 (136001) | Аппараты сварочные постоянного тока (выпрямители) для ручной дуговой сварки, сварочный ток до 500 А | 1368 | 1011 | маш.-ч | маш.-ч | 1 | 0 | 1498588441 | 3.12 | 0 | 7.59 | 0 | 0 | 0 | 7.11 | 0 | 0 | 1 | 1 | 1 | 1 | -2 | 0 | 1 | 1 | 0 | 0 | 2.6 | *1,2 | 0 | 2 | 55747866 | 1 | 0 | 48 | 0 | 0 | 0 | 0 | 0 | 0 | 0 | 0 | 0 | 0 | 0 | 0 | 0 | 0 | 0 | 0 | 0 | 0 | 0 | 0 | 0 | 0 |  | 0 | 0 | 3.12 | 7.59 | 7.11 | 1 | 22.188 | 0 | 0 | 22.18 | 0 | 0 | 22.18 | 0 |  | 0 |  | 0
32 | 55747649 | 55747854 | 54768042 | 1 | 1 | 1081 | 2 | 2.1-13-16 | ТСН-2001.2. Доп. 68. п.1-13-16 (136301) | Аппараты для газовой сварки и резки (комплект оборудования) | 1368 | 1011 | маш.-ч | маш.-ч | 1 | 0 | -49672420 | 0.6 | 0 | 0.3 | 0 | 0 | 0 | 0.28 | 0 | 0 | 1 | 1 | 1 | 1 | -2 | 0 | 1 | 1 | 0 | 0 | 0.5 | *1,2 | 0 | 2 | 55747867 | 1 | 0 | 49 | 0 | 0 | 0 | 0 | 0 | 0 | 0 | 0 | 0 | 0 | 0 | 0 | 0 | 0 | 0 | 0 | 0 | 0 | 0 | 0 | 0 | 0 |  | 0 | 0 | 0.6 | 0.3 | 0.28 | 1 | 0.168 | 0 | 0 | 0.17 | 0 | 0 | 0.17 | 0 |  | 0 |  | 0
32 | 55747649 | 55747854 | 54768339 | 1 | 1 | 1081 | 2 | 2.1-18-7 | ТСН-2001.2. Доп. 68. п.1-18-7 (183001) | Автомобили грузовые бортовые, грузоподъемность до 5 т | 1368 | 1011 | маш.-ч | маш.-ч | 1 | 0 | 874612079 | 0.036 | 0 | 88.67 | 13.47 | 0 | 0 | 83.1 | 12.62 | 0 | 1 | 1 | 1 | 1 | -2 | 0 | 1 | 1 | 0 | 0 | 0.03 | *1,2 | 0 | 2 | 55747868 | 1 | 0 | 50 | 0 | 0 | 0 | 0 | 0 | 0 | 0 | 0 | 0 | 0 | 0 | 0 | 0 | 0 | 0 | 0 | 0 | 0 | 0 | 0 | 0 | 0 |  | 0 | 0.45432 | 0.036 | 88.67 | 83.1 | 1 | 2.988 | 0.456 | 0 | 2.99 | 0.45 | 0 | 2.99 | 0 | 9999990009 | 0 | чел.-ч. | 12.62
32 | 55747649 | 55747854 | 54768400 | 1 | 1 | 1081 | 2 | 2.1-30-19 | ТСН-2001.2. Доп. 80. п.1-30-19 (305001) | Машины шлифовальные электрические, мощность до 1700 Вт | 1368 | 1011 | маш.-ч | маш.-ч | 1 | 0 | -1412866184 | 3.48 | 0 | 0.45 | 0 | 0 | 0 | 0.42 | 0 | 0 | 1 | 1 | 1 | 1 | -2 | 0 | 1 | 1 | 0 | 0 | 2.9 | *1,2 | 0 | 2 | 55747869 | 1 | 0 | 51 | 0 | 0 | 0 | 0 | 0 | 0 | 0 | 0 | 0 | 0 | 0 | 0 | 0 | 0 | 0 | 0 | 0 | 0 | 0 | 0 | 0 | 0 |  | 0 | 0 | 3.48 | 0.45 | 0.42 | 1 | 1.464 | 0 | 0 | 1.46 | 0 | 0 | 1.46 | 0 |  | 0 |  | 0
32 | 55747649 | 55747854 | 54767702 | 1 | 1 | 1081 | 2 | 2.1-4-98 | ТСН-2001.2. Доп. 68. п.1-4-98 (042931) | Лебедки электрические, тяговое усилие до 31,39 кН (3,2 тс) | 1368 | 1011 | маш.-ч | маш.-ч | 1 | 0 | 1143286219 | 0.648 | 0 | 4.27 | 0 | 0 | 0 | 4 | 0 | 0 | 1 | 1 | 1 | 1 | -2 | 0 | 1 | 1 | 0 | 0 | 0.54 | *1,2 | 0 | 2 | 55747870 | 1 | 0 | 52 | 0 | 0 | 0 | 0 | 0 | 0 | 0 | 0 | 0 | 0 | 0 | 0 | 0 | 0 | 0 | 0 | 0 | 0 | 0 | 0 | 0 | 0 |  | 0 | 0 | 0.648 | 4.27 | 4 | 1 | 2.592 | 0 | 0 | 2.59 | 0 | 0 | 2.59 | 0 |  | 0 |  | 0
32 | 55747649 | 55747854 | 54738518 | 1 | 1 | 1081 | 3 | 1.1-1-1677 | ТСН-2001.1 Доп. 79, Р. 1, о. 1, поз. 1677 | Электроды, типа УОНИ 13/55, диаметр от 4 до 5 мм | 1348 | 1009 | т | т | 1000 | 0 | 205566664 | 0.0035 | 9367.64 | 0 | 0 | 0 | 9112.49 | 0 | 0 | 0 | 1 | 1 | 1 | 1 | -2 | 0 | 1 | 1 | 0 | 0 | 0.0035 | *1 | 0 | 2 | 55747871 | 1 | 0 | 53 | 0 | 0 | 0 | 0 | 0 | 0 | 0 | 0 | 0 | 0 | 0 | 0 | 0 | 0 | 0 | 0 | 0 | 0 | 0 | 0 | 0 | 0 |  | 0 | 0 | 0.0035 | 9367.64 | 9112.49 | 1 | 31.89 | 0 | 31.89 | 0 | 0 | 0 | 31.89 | 0 |  | 0 |  | 0
32 | 55747649 | 55747854 | 54738676 | 1 | 1 | 1081 | 3 | 1.1-1-1920 | ТСН-2001.1. Доп. 1-42. Р. 1, о. 1, поз. 1920 | Электроэнергия | 1255 | 1013 | квт.-ч. | квт.-ч. | 1 | 0 | -1398468845 | 1.9 | 0.43 | 0 | 0 | 0 | 0.42 | 0 | 0 | 0 | 1 | 1 | 1 | 1 | -2 | 0 | 1 | 1 | 0 | 0 | 1.9 | *1 | 0 | 2 | 55747872 | 1 | 0 | 54 | 0 | 0 | 0 | 0 | 0 | 0 | 0 | 0 | 0 | 0 | 0 | 0 | 0 | 0 | 0 | 0 | 0 | 0 | 0 | 0 | 0 | 0 |  | 0 | 0 | 1.9 | 0.43 | 0.42 | 1 | 0.8 | 0 | 0.8 | 0 | 0 | 0 | 0.8 | 0 |  | 0 |  | 0
32 | 55747649 | 55747854 | 54739191 | 1 | 1 | 1081 | 3 | 1.1-1-2613 | ТСН-2001.1 Доп. 79, Р. 1, о. 1, поз. 2613 | Пропан-бутан, сжиженный газ | 1346 | 1009 | кг | кг | 1 | 0 | -2132327540 | 0.24 | 6.43 | 0 | 0 | 0 | 6.25 | 0 | 0 | 0 | 1 | 1 | 1 | 1 | -2 | 0 | 1 | 1 | 0 | 0 | 0.24 | *1 | 0 | 2 | 55747873 | 1 | 0 | 55 | 0 | 0 | 0 | 0 | 0 | 0 | 0 | 0 | 0 | 0 | 0 | 0 | 0 | 0 | 0 | 0 | 0 | 0 | 0 | 0 | 0 | 0 |  | 0 | 0 | 0.24 | 6.43 | 6.25 | 1 | 1.5 | 0 | 1.5 | 0 | 0 | 0 | 1.5 | 0 |  | 0 |  | 0
32 | 55747649 | 55747854 | 54737565 | 1 | 1 | 1081 | 3 | 1.1-1-376 | ТСН-2001.1 Доп. 79, Р. 1, о. 1, поз. 376 | Кислород технический, газообразный | 1339 | 1007 | м3 | м3 | 1 | 0 | -1235260082 | 1.4 | 5.98 | 0 | 0 | 0 | 5.82 | 0 | 0 | 0 | 1 | 1 | 1 | 1 | -2 | 0 | 1 | 1 | 0 | 0 | 1.4 | *1 | 0 | 2 | 55747874 | 1 | 0 | 56 | 0 | 0 | 0 | 0 | 0 | 0 | 0 | 0 | 0 | 0 | 0 | 0 | 0 | 0 | 0 | 0 | 0 | 0 | 0 | 0 | 0 | 0 |  | 0 | 0 | 1.4 | 5.98 | 5.82 | 1 | 8.15 | 0 | 8.15 | 0 | 0 | 0 | 8.15 | 0 |  | 0 |  | 0
33 | 55747651 | 55747854 | 54702434 | 1081 | 1 | 1081 | 1 | 9999990008 |  | Трудозатраты рабочих | 1191 | 1013 | чел.-ч. | чел.-ч. | 1 | 0 | 476480486 | 33.36 | 0 | 0 | 0 | 0 | 0 | 0 | 0 | 0 | 1 | 1 | 1 | 1 | 5 | 0 | 1 | 1 | 0 | 0 | 27.8 | *1,2 | 1 | 2 | 55747865 | 1 | 0 | 58 | 0 | 0 | 0 | 0 | 0 | 0 | 0 | 0 | 0 | 0 | 0 | 0 | 0 | 0 | 0 | 0 | 0 | 0 | 0 | 0 | 0 | 0 | 0 | 33.36 | 0 | 33.36 | 0 | 0 | 1 | 0 | 0 | 0 | 0 | 0 | 0 | 0 | 0 |  | 0 |  | 0
33 | 55747651 | 55747854 | 54768040 | 1 | 1 | 1081 | 2 | 2.1-13-14 | ТСН-2001.2. Доп. 68. п.1-13-14 (136001) | Аппараты сварочные постоянного тока (выпрямители) для ручной дуговой сварки, сварочный ток до 500 А | 1368 | 1011 | маш.-ч | маш.-ч | 1 | 0 | 1498588441 | 3.12 | 0 | 102.11 | 0 | 0 | 0 | 7.11 | 0 | 0 | 1 | 13.46 | 1 | 1 | 2 | 0 | 1 | 1 | 0 | 0 | 2.6 | *1,2 | 0 | 2 | 55747866 | 1 | 0 | 59 | 0 | 0 | 0 | 0 | 0 | 0 | 0 | 0 | 0 | 0 | 0 | 0 | 0 | 0 | 0 | 0 | 0 | 0 | 0 | 0 | 0 | 0 |  | 0 | 0 | 3.12 | 102.11 | 7.11 | 13.46 | 22.188 | 0 | 0 | 298.58 | 0 | 0 | 298.58 | 0 |  | 0 |  | 0
33 | 55747651 | 55747854 | 54768042 | 1 | 1 | 1081 | 2 | 2.1-13-16 | ТСН-2001.2. Доп. 68. п.1-13-16 (136301) | Аппараты для газовой сварки и резки (комплект оборудования) | 1368 | 1011 | маш.-ч | маш.-ч | 1 | 0 | -49672420 | 0.6 | 0 | 2.78 | 0 | 0 | 0 | 0.28 | 0 | 0 | 1 | 9.29 | 1 | 1 | 2 | 0 | 1 | 1 | 0 | 0 | 0.5 | *1,2 | 0 | 2 | 55747867 | 1 | 0 | 60 | 0 | 0 | 0 | 0 | 0 | 0 | 0 | 0 | 0 | 0 | 0 | 0 | 0 | 0 | 0 | 0 | 0 | 0 | 0 | 0 | 0 | 0 |  | 0 | 0 | 0.6 | 2.78 | 0.28 | 9.29 | 0.168 | 0 | 0 | 1.56 | 0 | 0 | 1.56 | 0 |  | 0 |  | 0
33 | 55747651 | 55747854 | 54768339 | 1 | 1 | 1081 | 2 | 2.1-18-7 | ТСН-2001.2. Доп. 68. п.1-18-7 (183001) | Автомобили грузовые бортовые, грузоподъемность до 5 т | 1368 | 1011 | маш.-ч | маш.-ч | 1 | 0 | 874612079 | 0.036 | 0 | 1513.56 | 758.78 | 0 | 0 | 83.1 | 12.62 | 0 | 1 | 17.07 | 56.35 | 1 | 2 | 0 | 1 | 1 | 0 | 0 | 0.03 | *1,2 | 0 | 2 | 55747868 | 1 | 0 | 61 | 0 | 0 | 0 | 0 | 0 | 0 | 0 | 0 | 0 | 0 | 0 | 0 | 0 | 0 | 0 | 0 | 0 | 0 | 0 | 0 | 0 | 0 |  | 0 | 0.45432 | 0.036 | 1513.56 | 83.1 | 17.07 | 2.988 | 0.456 | 0 | 51.07 | 25.6 | 0 | 51.07 | 0 | 9999990009 | 0 | чел.-ч. | 12.62
33 | 55747651 | 55747854 | 54768400 | 1 | 1 | 1081 | 2 | 2.1-30-19 | ТСН-2001.2. Доп. 80. п.1-30-19 (305001) | Машины шлифовальные электрические, мощность до 1700 Вт | 1368 | 1011 | маш.-ч | маш.-ч | 1 | 0 | -1412866184 | 3.48 | 0 | 4.41 | 0 | 0 | 0 | 0.42 | 0 | 0 | 1 | 9.83 | 1 | 1 | 2 | 0 | 1 | 1 | 0 | 0 | 2.9 | *1,2 | 0 | 2 | 55747869 | 1 | 0 | 62 | 0 | 0 | 0 | 0 | 0 | 0 | 0 | 0 | 0 | 0 | 0 | 0 | 0 | 0 | 0 | 0 | 0 | 0 | 0 | 0 | 0 | 0 |  | 0 | 0 | 3.48 | 4.41 | 0.42 | 9.83 | 1.464 | 0 | 0 | 14.37 | 0 | 0 | 14.37 | 0 |  | 0 |  | 0
33 | 55747651 | 55747854 | 54767702 | 1 | 1 | 1081 | 2 | 2.1-4-98 | ТСН-2001.2. Доп. 68. п.1-4-98 (042931) | Лебедки электрические, тяговое усилие до 31,39 кН (3,2 тс) | 1368 | 1011 | маш.-ч | маш.-ч | 1 | 0 | 1143286219 | 0.648 | 0 | 43.92 | 0 | 0 | 0 | 4 | 0 | 0 | 1 | 10.29 | 1 | 1 | 2 | 0 | 1 | 1 | 0 | 0 | 0.54 | *1,2 | 0 | 2 | 55747870 | 1 | 0 | 63 | 0 | 0 | 0 | 0 | 0 | 0 | 0 | 0 | 0 | 0 | 0 | 0 | 0 | 0 | 0 | 0 | 0 | 0 | 0 | 0 | 0 | 0 |  | 0 | 0 | 0.648 | 43.92 | 4 | 10.29 | 2.592 | 0 | 0 | 26.67 | 0 | 0 | 26.67 | 0 |  | 0 |  | 0
33 | 55747651 | 55747854 | 54738518 | 1 | 1 | 1081 | 3 | 1.1-1-1677 | ТСН-2001.1 Доп. 79, Р. 1, о. 1, поз. 1677 | Электроды, типа УОНИ 13/55, диаметр от 4 до 5 мм | 1348 | 1009 | т | т | 1000 | 0 | 205566664 | 0.0035 | 95081.54 | 0 | 0 | 0 | 9112.49 | 0 | 0 | 0 | 10.15 | 1 | 1 | 1 | 2 | 0 | 1 | 1 | 0 | 0 | 0.0035 | *1 | 0 | 2 | 55747871 | 1 | 0 | 64 | 0 | 0 | 0 | 0 | 0 | 0 | 0 | 0 | 0 | 0 | 0 | 0 | 0 | 0 | 0 | 0 | 0 | 0 | 0 | 0 | 0 | 0 |  | 0 | 0 | 0.0035 | 95081.54 | 9112.49 | 10.15 | 31.89 | 0 | 323.72 | 0 | 0 | 0 | 323.72 | 0 |  | 0 |  | 0
33 | 55747651 | 55747854 | 54738676 | 1 | 1 | 1081 | 3 | 1.1-1-1920 | ТСН-2001.1. Доп. 1-42. Р. 1, о. 1, поз. 1920 | Электроэнергия | 1255 | 1013 | квт.-ч. | квт.-ч. | 1 | 0 | -1398468845 | 1.9 | 7.01 | 0 | 0 | 0 | 0.42 | 0 | 0 | 0 | 16.24 | 1 | 1 | 1 | 2 | 0 | 1 | 1 | 0 | 0 | 1.9 | *1 | 0 | 2 | 55747872 | 1 | 0 | 65 | 0 | 0 | 0 | 0 | 0 | 0 | 0 | 0 | 0 | 0 | 0 | 0 | 0 | 0 | 0 | 0 | 0 | 0 | 0 | 0 | 0 | 0 |  | 0 | 0 | 1.9 | 7.01 | 0.42 | 16.24 | 0.8 | 0 | 12.96 | 0 | 0 | 0 | 12.96 | 0 |  | 0 |  | 0
33 | 55747651 | 55747854 | 54739191 | 1 | 1 | 1081 | 3 | 1.1-1-2613 | ТСН-2001.1 Доп. 79, Р. 1, о. 1, поз. 2613 | Пропан-бутан, сжиженный газ | 1346 | 1009 | кг | кг | 1 | 0 | -2132327540 | 0.24 | 64.76 | 0 | 0 | 0 | 6.25 | 0 | 0 | 0 | 10.08 | 1 | 1 | 1 | 2 | 0 | 1 | 1 | 0 | 0 | 0.24 | *1 | 0 | 2 | 55747873 | 1 | 0 | 66 | 0 | 0 | 0 | 0 | 0 | 0 | 0 | 0 | 0 | 0 | 0 | 0 | 0 | 0 | 0 | 0 | 0 | 0 | 0 | 0 | 0 | 0 |  | 0 | 0 | 0.24 | 64.76 | 6.25 | 10.08 | 1.5 | 0 | 15.12 | 0 | 0 | 0 | 15.12 | 0 |  | 0 |  | 0
33 | 55747651 | 55747854 | 54737565 | 1 | 1 | 1081 | 3 | 1.1-1-376 | ТСН-2001.1 Доп. 79, Р. 1, о. 1, поз. 376 | Кислород технический, газообразный | 1339 | 1007 | м3 | м3 | 1 | 0 | -1235260082 | 1.4 | 104.16 | 0 | 0 | 0 | 5.82 | 0 | 0 | 0 | 17.41 | 1 | 1 | 1 | 2 | 0 | 1 | 1 | 0 | 0 | 1.4 | *1 | 0 | 2 | 55747874 | 1 | 0 | 67 | 0 | 0 | 0 | 0 | 0 | 0 | 0 | 0 | 0 | 0 | 0 | 0 | 0 | 0 | 0 | 0 | 0 | 0 | 0 | 0 | 0 | 0 |  | 0 | 0 | 1.4 | 104.16 | 5.82 | 17.41 | 8.15 | 0 | 141.86 | 0 | 0 | 0 | 141.86 | 0 |  | 0 |  | 0
34 | 55747649 | 57261032 | 54702434 | 1081 | 1 | 1081 | 1 | 9999990008 |  | Трудозатраты рабочих | 1191 | 1013 | чел.-ч. | чел.-ч. | 1 | 0 | 476480486 | 18.354 | 0 | 0 | 0 | 0 | 0 | 0 | 0 | 0 | 1 | 1 | 1 | 1 | -2 | 0 | 1 | 1 | 0 | 0 | 13.3 | *1,2)*1,15 | 1 | 2 | 57261033 | 1 | 0 | 69 | 0 | 0 | 0 | 0 | 0 | 0 | 0 | 0 | 0 | 0 | 0 | 0 | 0 | 0 | 0 | 0 | 0 | 0 | 0 | 0 | 0 | 0 | 0 | 18.354 | 0 | 18.354 | 0 | 0 | 1 | 0 | 0 | 0 | 0 | 0 | 0 | 0 | 0 |  | 0 |  | 0
34 | 55747649 | 57261032 | 54768040 | 1 | 1 | 1081 | 2 | 2.1-13-14 | ТСН-2001.2. Доп. 68. п.1-13-14 (136001) | Аппараты сварочные постоянного тока (выпрямители) для ручной дуговой сварки, сварочный ток до 500 А | 1368 | 1011 | маш.-ч | маш.-ч | 1 | 0 | 1498588441 | 0.765 | 0 | 7.59 | 0 | 0 | 0 | 7.11 | 0 | 0 | 1 | 1 | 1 | 1 | -2 | 0 | 1 | 1 | 0 | 0 | 0.51 | *1,2)*1,25 | 0 | 2 | 57261034 | 1 | 0 | 70 | 0 | 0 | 0 | 0 | 0 | 0 | 0 | 0 | 0 | 0 | 0 | 0 | 0 | 0 | 0 | 0 | 0 | 0 | 0 | 0 | 0 | 0 |  | 0 | 0 | 0.765 | 7.59 | 7.11 | 1 | 5.445 | 0 | 0 | 5.44 | 0 | 0 | 5.44 | 0 |  | 0 |  | 0
34 | 55747649 | 57261032 | 54768339 | 1 | 1 | 1081 | 2 | 2.1-18-7 | ТСН-2001.2. Доп. 68. п.1-18-7 (183001) | Автомобили грузовые бортовые, грузоподъемность до 5 т | 1368 | 1011 | маш.-ч | маш.-ч | 1 | 0 | 874612079 | 0.015 | 0 | 88.67 | 13.47 | 0 | 0 | 83.1 | 12.62 | 0 | 1 | 1 | 1 | 1 | -2 | 0 | 1 | 1 | 0 | 0 | 0.01 | *1,2)*1,25 | 0 | 2 | 57261035 | 1 | 0 | 71 | 0 | 0 | 0 | 0 | 0 | 0 | 0 | 0 | 0 | 0 | 0 | 0 | 0 | 0 | 0 | 0 | 0 | 0 | 0 | 0 | 0 | 0 |  | 0 | 0.1893 | 0.015 | 88.67 | 83.1 | 1 | 1.245 | 0.195 | 0 | 1.25 | 0.19 | 0 | 1.25 | 0 | 9999990009 | 0 | чел.-ч. | 12.62
34 | 55747649 | 57261032 | 54767573 | 1 | 1 | 1081 | 2 | 2.1-3-38 | ТСН-2001.2. Доп. 68. п.1-3-38 (032009) | Краны на автомобильном ходу, грузоподъемность до 16 т | 1368 | 1011 | маш.-ч | маш.-ч | 1 | 0 | -44940208 | 0.015 | 0 | 191.17 | 18.06 | 0 | 0 | 179.17 | 16.93 | 0 | 1 | 1 | 1 | 1 | -2 | 0 | 1 | 1 | 0 | 0 | 0.01 | *1,2)*1,25 | 0 | 2 | 57261036 | 1 | 0 | 72 | 0 | 0 | 0 | 0 | 0 | 0 | 0 | 0 | 0 | 0 | 0 | 0 | 0 | 0 | 0 | 0 | 0 | 0 | 0 | 0 | 0 | 0 |  | 0 | 0.25395 | 0.015 | 191.17 | 179.17 | 1 | 2.685 | 0.255 | 0 | 2.69 | 0.25 | 0 | 2.69 | 0 | 9999990009 | 0 | чел.-ч. | 16.93
34 | 55747649 | 57261032 | 54737969 | 1 | 1 | 1081 | 3 | 1.1-1-1003 | ТСН-2001.1 Доп. 79, Р. 1, о. 1, поз. 1003 | Резина техническая, прессованная | 1348 | 1009 | т | т | 1000 | 0 | -287838193 | 5e-05 | 23114.43 | 0 | 0 | 0 | 23114.43 | 0 | 0 | 0 | 1 | 1 | 1 | 1 | -2 | 0 | 1 | 1 | 0 | 0 | 5e-05 | *1)*1 | 0 | 2 | 57261037 | 1 | 0 | 73 | 0 | 0 | 0 | 0 | 0 | 0 | 0 | 0 | 0 | 0 | 0 | 0 | 0 | 0 | 0 | 0 | 0 | 0 | 0 | 0 | 0 | 0 |  | 0 | 0 | 5e-05 | 23114.43 | 23114.43 | 1 | 1.16 | 0 | 1.16 | 0 | 0 | 0 | 1.16 | 0 |  | 0 |  | 0
34 | 55747649 | 57261032 | 54738510 | 1 | 1 | 1081 | 3 | 1.1-1-1669 | ТСН-2001.1 Доп. 79, Р. 1, о. 1, поз. 1669 | Электроды, типа Э-42А, диаметр от 4 до 6 мм | 1348 | 1009 | т | т | 1000 | 0 | 277309194 | 0.0002 | 8590.86 | 0 | 0 | 0 | 8590.86 | 0 | 0 | 0 | 1 | 1 | 1 | 1 | -2 | 0 | 1 | 1 | 0 | 0 | 0.0002 | *1)*1 | 0 | 2 | 57261038 | 1 | 0 | 74 | 0 | 0 | 0 | 0 | 0 | 0 | 0 | 0 | 0 | 0 | 0 | 0 | 0 | 0 | 0 | 0 | 0 | 0 | 0 | 0 | 0 | 0 |  | 0 | 0 | 0.0002 | 8590.86 | 8590.86 | 1 | 1.72 | 0 | 1.72 | 0 | 0 | 0 | 1.72 | 0 |  | 0 |  | 0
34 | 55747649 | 57261032 | 54737318 | 1 | 1 | 1081 | 3 | 1.1-1-57 | ТСН-2001.1 Доп. 79, Р. 1, о. 1, поз. 57 | Болты строительные с гайками и шайбами, черные, М10х100 мм | 1348 | 1009 | т | т | 1000 | 0 | -268464753 | 0.0013 | 17868.28 | 0 | 0 | 0 | 17868.28 | 0 | 0 | 0 | 1 | 1 | 1 | 1 | -2 | 0 | 1 | 1 | 0 | 0 | 0.0013 | *1)*1 | 0 | 2 | 57261039 | 1 | 0 | 75 | 0 | 0 | 0 | 0 | 0 | 0 | 0 | 0 | 0 | 0 | 0 | 0 | 0 | 0 | 0 | 0 | 0 | 0 | 0 | 0 | 0 | 0 |  | 0 | 0 | 0.0013 | 17868.28 | 17868.28 | 1 | 23.23 | 0 | 23.23 | 0 | 0 | 0 | 23.23 | 0 |  | 0 |  | 0
34 | 55747649 | 57261032 | 54753579 | 1 | 1 | 1081 | 3 | 1.12-9-3 | ТСН-2001.1 Доп. 80, Р. 12, о. 9, поз. 3 | Фланец стальной плоский приварной с соединительным выступом, ГОСТ 33259-2015, из стали Ст3сп, номинальное давление PN 1,0 МПа, номинальный диаметр DN 40 мм | 1354 | 1010 | шт. | шт. | 1 | 0 | -1666017985 | 1 | 37.62 | 0 | 0 | 0 | 37.62 | 0 | 0 | 0 | 1 | 1 | 1 | 1 | -2 | 0 | 1 | 1 | 0 | 0 | 1 | *1)*1 | 0 | 2 | 57261040 | 1 | 0 | 76 | 0 | 0 | 0 | 0 | 0 | 0 | 0 | 0 | 0 | 0 | 0 | 0 | 0 | 0 | 0 | 0 | 0 | 0 | 0 | 0 | 0 | 0 |  | 0 | 0 | 1 | 37.62 | 37.62 | 1 | 37.62 | 0 | 37.62 | 0 | 0 | 0 | 37.62 | 0 |  | 0 |  | 0
34 | 55747649 | 57261032 | 54753580 | 1 | 1 | 1081 | 3 | 1.12-9-4 | ТСН-2001.1 Доп. 80, Р. 12, о. 9, поз. 4 | Фланец стальной плоский приварной с соединительным выступом, ГОСТ 33259-2015, из стали Ст3сп, номинальное давление PN 1,0 МПа, номинальный диаметр DN 50 мм | 1354 | 1010 | шт. | шт. | 1 | 0 | -635382895 | 1 | 45.93 | 0 | 0 | 0 | 45.93 | 0 | 0 | 0 | 1 | 1 | 1 | 1 | -2 | 0 | 1 | 1 | 0 | 0 | 1 | *1)*1 | 0 | 2 | 57261041 | 1 | 0 | 77 | 0 | 0 | 0 | 0 | 0 | 0 | 0 | 0 | 0 | 0 | 0 | 0 | 0 | 0 | 0 | 0 | 0 | 0 | 0 | 0 | 0 | 0 |  | 0 | 0 | 1 | 45.93 | 45.93 | 1 | 45.93 | 0 | 45.93 | 0 | 0 | 0 | 45.93 | 0 |  | 0 |  | 0
35 | 55747651 | 57261032 | 54702434 | 1081 | 1 | 1081 | 1 | 9999990008 |  | Трудозатраты рабочих | 1191 | 1013 | чел.-ч. | чел.-ч. | 1 | 0 | 476480486 | 18.354 | 0 | 0 | 0 | 0 | 0 | 0 | 0 | 0 | 1 | 1 | 1 | 1 | 5 | 0 | 1 | 1 | 0 | 0 | 13.3 | *1,2)*1,15 | 1 | 2 | 57261033 | 1 | 0 | 79 | 0 | 0 | 0 | 0 | 0 | 0 | 0 | 0 | 0 | 0 | 0 | 0 | 0 | 0 | 0 | 0 | 0 | 0 | 0 | 0 | 0 | 0 | 0 | 18.354 | 0 | 18.354 | 0 | 0 | 1 | 0 | 0 | 0 | 0 | 0 | 0 | 0 | 0 |  | 0 |  | 0
35 | 55747651 | 57261032 | 54768040 | 1 | 1 | 1081 | 2 | 2.1-13-14 | ТСН-2001.2. Доп. 68. п.1-13-14 (136001) | Аппараты сварочные постоянного тока (выпрямители) для ручной дуговой сварки, сварочный ток до 500 А | 1368 | 1011 | маш.-ч | маш.-ч | 1 | 0 | 1498588441 | 0.765 | 0 | 102.11 | 0 | 0 | 0 | 7.11 | 0 | 0 | 1 | 13.46 | 1 | 1 | 2 | 0 | 1 | 1 | 0 | 0 | 0.51 | *1,2)*1,25 | 0 | 2 | 57261034 | 1 | 0 | 80 | 0 | 0 | 0 | 0 | 0 | 0 | 0 | 0 | 0 | 0 | 0 | 0 | 0 | 0 | 0 | 0 | 0 | 0 | 0 | 0 | 0 | 0 |  | 0 | 0 | 0.765 | 102.11 | 7.11 | 13.46 | 5.445 | 0 | 0 | 73.21 | 0 | 0 | 73.21 | 0 |  | 0 |  | 0
35 | 55747651 | 57261032 | 54768339 | 1 | 1 | 1081 | 2 | 2.1-18-7 | ТСН-2001.2. Доп. 68. п.1-18-7 (183001) | Автомобили грузовые бортовые, грузоподъемность до 5 т | 1368 | 1011 | маш.-ч | маш.-ч | 1 | 0 | 874612079 | 0.015 | 0 | 1513.56 | 758.78 | 0 | 0 | 83.1 | 12.62 | 0 | 1 | 17.07 | 56.35 | 1 | 2 | 0 | 1 | 1 | 0 | 0 | 0.01 | *1,2)*1,25 | 0 | 2 | 57261035 | 1 | 0 | 81 | 0 | 0 | 0 | 0 | 0 | 0 | 0 | 0 | 0 | 0 | 0 | 0 | 0 | 0 | 0 | 0 | 0 | 0 | 0 | 0 | 0 | 0 |  | 0 | 0.1893 | 0.015 | 1513.56 | 83.1 | 17.07 | 1.245 | 0.195 | 0 | 21.28 | 10.67 | 0 | 21.28 | 0 | 9999990009 | 0 | чел.-ч. | 12.62
35 | 55747651 | 57261032 | 54767573 | 1 | 1 | 1081 | 2 | 2.1-3-38 | ТСН-2001.2. Доп. 68. п.1-3-38 (032009) | Краны на автомобильном ходу, грузоподъемность до 16 т | 1368 | 1011 | маш.-ч | маш.-ч | 1 | 0 | -44940208 | 0.015 | 0 | 2758.65 | 1017.92 | 0 | 0 | 179.17 | 16.93 | 0 | 1 | 14.43 | 56.35 | 1 | 2 | 0 | 1 | 1 | 0 | 0 | 0.01 | *1,2)*1,25 | 0 | 2 | 57261036 | 1 | 0 | 82 | 0 | 0 | 0 | 0 | 0 | 0 | 0 | 0 | 0 | 0 | 0 | 0 | 0 | 0 | 0 | 0 | 0 | 0 | 0 | 0 | 0 | 0 |  | 0 | 0.25395 | 0.015 | 2758.65 | 179.17 | 14.43 | 2.685 | 0.255 | 0 | 38.78 | 14.31 | 0 | 38.78 | 0 | 9999990009 | 0 | чел.-ч. | 16.93
35 | 55747651 | 57261032 | 54737969 | 1 | 1 | 1081 | 3 | 1.1-1-1003 | ТСН-2001.1 Доп. 79, Р. 1, о. 1, поз. 1003 | Резина техническая, прессованная | 1348 | 1009 | т | т | 1000 | 0 | -287838193 | 5e-05 | 103783.79 | 0 | 0 | 0 | 23114.43 | 0 | 0 | 0 | 4.49 | 1 | 1 | 1 | 2 | 0 | 1 | 1 | 0 | 0 | 5e-05 | *1)*1 | 0 | 2 | 57261037 | 1 | 0 | 83 | 0 | 0 | 0 | 0 | 0 | 0 | 0 | 0 | 0 | 0 | 0 | 0 | 0 | 0 | 0 | 0 | 0 | 0 | 0 | 0 | 0 | 0 |  | 0 | 0 | 5e-05 | 103783.79 | 23114.43 | 4.49 | 1.16 | 0 | 5.19 | 0 | 0 | 0 | 5.19 | 0 |  | 0 |  | 0
35 | 55747651 | 57261032 | 54738510 | 1 | 1 | 1081 | 3 | 1.1-1-1669 | ТСН-2001.1 Доп. 79, Р. 1, о. 1, поз. 1669 | Электроды, типа Э-42А, диаметр от 4 до 6 мм | 1348 | 1009 | т | т | 1000 | 0 | 277309194 | 0.0002 | 141233.74 | 0 | 0 | 0 | 8590.86 | 0 | 0 | 0 | 16.44 | 1 | 1 | 1 | 2 | 0 | 1 | 1 | 0 | 0 | 0.0002 | *1)*1 | 0 | 2 | 57261038 | 1 | 0 | 84 | 0 | 0 | 0 | 0 | 0 | 0 | 0 | 0 | 0 | 0 | 0 | 0 | 0 | 0 | 0 | 0 | 0 | 0 | 0 | 0 | 0 | 0 |  | 0 | 0 | 0.0002 | 141233.74 | 8590.86 | 16.44 | 1.72 | 0 | 28.25 | 0 | 0 | 0 | 28.25 | 0 |  | 0 |  | 0
35 | 55747651 | 57261032 | 54737318 | 1 | 1 | 1081 | 3 | 1.1-1-57 | ТСН-2001.1 Доп. 79, Р. 1, о. 1, поз. 57 | Болты строительные с гайками и шайбами, черные, М10х100 мм | 1348 | 1009 | т | т | 1000 | 0 | -268464753 | 0.0013 | 121682.99 | 0 | 0 | 0 | 17868.28 | 0 | 0 | 0 | 6.81 | 1 | 1 | 1 | 2 | 0 | 1 | 1 | 0 | 0 | 0.0013 | *1)*1 | 0 | 2 | 57261039 | 1 | 0 | 85 | 0 | 0 | 0 | 0 | 0 | 0 | 0 | 0 | 0 | 0 | 0 | 0 | 0 | 0 | 0 | 0 | 0 | 0 | 0 | 0 | 0 | 0 |  | 0 | 0 | 0.0013 | 121682.99 | 17868.28 | 6.81 | 23.23 | 0 | 158.19 | 0 | 0 | 0 | 158.19 | 0 |  | 0 |  | 0
35 | 55747651 | 57261032 | 54753579 | 1 | 1 | 1081 | 3 | 1.12-9-3 | ТСН-2001.1 Доп. 80, Р. 12, о. 9, поз. 3 | Фланец стальной плоский приварной с соединительным выступом, ГОСТ 33259-2015, из стали Ст3сп, номинальное давление PN 1,0 МПа, номинальный диаметр DN 40 мм | 1354 | 1010 | шт. | шт. | 1 | 0 | -1666017985 | 1 | 275 | 0 | 0 | 0 | 37.62 | 0 | 0 | 0 | 7.31 | 1 | 1 | 1 | 2 | 0 | 1 | 1 | 0 | 0 | 1 | *1)*1 | 0 | 2 | 57261040 | 1 | 0 | 86 | 0 | 0 | 0 | 0 | 0 | 0 | 0 | 0 | 0 | 0 | 0 | 0 | 0 | 0 | 0 | 0 | 0 | 0 | 0 | 0 | 0 | 0 |  | 0 | 0 | 1 | 275 | 37.62 | 7.31 | 37.62 | 0 | 275 | 0 | 0 | 0 | 275 | 0 |  | 0 |  | 0
35 | 55747651 | 57261032 | 54753580 | 1 | 1 | 1081 | 3 | 1.12-9-4 | ТСН-2001.1 Доп. 80, Р. 12, о. 9, поз. 4 | Фланец стальной плоский приварной с соединительным выступом, ГОСТ 33259-2015, из стали Ст3сп, номинальное давление PN 1,0 МПа, номинальный диаметр DN 50 мм | 1354 | 1010 | шт. | шт. | 1 | 0 | -635382895 | 1 | 324.27 | 0 | 0 | 0 | 45.93 | 0 | 0 | 0 | 7.06 | 1 | 1 | 1 | 2 | 0 | 1 | 1 | 0 | 0 | 1 | *1)*1 | 0 | 2 | 57261041 | 1 | 0 | 87 | 0 | 0 | 0 | 0 | 0 | 0 | 0 | 0 | 0 | 0 | 0 | 0 | 0 | 0 | 0 | 0 | 0 | 0 | 0 | 0 | 0 | 0 |  | 0 | 0 | 1 | 324.27 | 45.93 | 7.06 | 45.93 | 0 | 324.27 | 0 | 0 | 0 | 324.27 | 0 |  | 0 |  | 0
36 | 55747649 | 55747877 | 54702434 | 1081 | 1 | 1081 | 1 | 9999990008 |  | Трудозатраты рабочих | 1191 | 1013 | чел.-ч. | чел.-ч. | 1 | 0 | 476480486 | 584.4 | 0 | 0 | 0 | 0 | 0 | 0 | 0 | 0 | 1 | 1 | 1 | 1 | -2 | 0 | 1 | 1 | 0 | 0 | 487 | *1,2 | 1 | 2 | 55747879 | 1 | 0 | 89 | 0 | 0 | 0 | 0 | 0 | 0 | 0 | 0 | 0 | 0 | 0 | 0 | 0 | 0 | 0 | 0 | 0 | 0 | 0 | 0 | 0 | 0 | 0 | 5.2596 | 0 | 5.2596 | 0 | 0 | 1 | 0 | 0 | 0 | 0 | 0 | 0 | 0 | 0 |  | 0 |  | 0
37 | 55747651 | 55747877 | 54702434 | 1081 | 1 | 1081 | 1 | 9999990008 |  | Трудозатраты рабочих | 1191 | 1013 | чел.-ч. | чел.-ч. | 1 | 0 | 476480486 | 584.4 | 0 | 0 | 0 | 0 | 0 | 0 | 0 | 0 | 1 | 1 | 1 | 1 | 5 | 0 | 1 | 1 | 0 | 0 | 487 | *1,2 | 1 | 2 | 55747879 | 1 | 0 | 90 | 0 | 0 | 0 | 0 | 0 | 0 | 0 | 0 | 0 | 0 | 0 | 0 | 0 | 0 | 0 | 0 | 0 | 0 | 0 | 0 | 0 | 0 | 0 | 5.2596 | 0 | 5.2596 | 0 | 0 | 1 | 0 | 0 | 0 | 0 | 0 | 0 | 0 | 0 |  | 0 |  | 0
38 | 55747649 | 55747881 | 54702434 | 1081 | 1 | 1081 | 1 | 9999990008 |  | Трудозатраты рабочих | 1191 | 1013 | чел.-ч. | чел.-ч. | 1 | 0 | 476480486 | 3.63 | 0 | 0 | 0 | 0 | 0 | 0 | 0 | 0 | 1 | 1 | 1 | 1 | -2 | 0 | 1 | 1 | 0 | 0 | 3.63 |  | 1 | 2 | 55747890 | 1 | 0 | 91 | 0 | 0 | 0 | 0 | 0 | 0 | 0 | 0 | 0 | 0 | 0 | 0 | 0 | 0 | 0 | 0 | 0 | 0 | 0 | 0 | 0 | 0 | 0 | 3.63 | 0 | 3.63 | 0 | 0 | 1 | 0 | 0 | 0 | 0 | 0 | 0 | 0 | 0 |  | 0 |  | 0
38 | 55747649 | 55747881 | 54767994 | 1 | 1 | 1081 | 2 | 2.1-11-90 | ТСН-2001.2. Доп. 71. п.1-11-90 (111301) | Агрегаты электронасосные для опрессовки сосудов, котлов и систем трубопроводов, производительность до 0,252 м3/ч | 1368 | 1011 | маш.-ч | маш.-ч | 1 | 0 | -286665822 | 0.4 | 0 | 6.17 | 0 | 0 | 0 | 5.78 | 0 | 0 | 1 | 1 | 1 | 1 | -2 | 0 | 1 | 1 | 0 | 0 | 0.4 |  | 0 | 2 | 55747891 | 1 | 0 | 92 | 0 | 0 | 0 | 0 | 0 | 0 | 0 | 0 | 0 | 0 | 0 | 0 | 0 | 0 | 0 | 0 | 0 | 0 | 0 | 0 | 0 | 0 |  | 0 | 0 | 0.4 | 6.17 | 5.78 | 1 | 2.31 | 0 | 0 | 2.31 | 0 | 0 | 2.31 | 0 |  | 0 |  | 0
38 | 55747649 | 55747881 | 54768339 | 1 | 1 | 1081 | 2 | 2.1-18-7 | ТСН-2001.2. Доп. 68. п.1-18-7 (183001) | Автомобили грузовые бортовые, грузоподъемность до 5 т | 1368 | 1011 | маш.-ч | маш.-ч | 1 | 0 | 874612079 | 0.02 | 0 | 88.67 | 13.47 | 0 | 0 | 83.1 | 12.62 | 0 | 1 | 1 | 1 | 1 | -2 | 0 | 1 | 1 | 0 | 0 | 0.02 |  | 0 | 2 | 55747892 | 1 | 0 | 93 | 0 | 0 | 0 | 0 | 0 | 0 | 0 | 0 | 0 | 0 | 0 | 0 | 0 | 0 | 0 | 0 | 0 | 0 | 0 | 0 | 0 | 0 |  | 0 | 0.2524 | 0.02 | 88.67 | 83.1 | 1 | 1.66 | 0.25 | 0 | 1.66 | 0.25 | 0 | 1.66 | 0 | 9999990009 | 0 | чел.-ч. | 12.62
38 | 55747649 | 55747881 | 54767573 | 1 | 1 | 1081 | 2 | 2.1-3-38 | ТСН-2001.2. Доп. 68. п.1-3-38 (032009) | Краны на автомобильном ходу, грузоподъемность до 16 т | 1368 | 1011 | маш.-ч | маш.-ч | 1 | 0 | -44940208 | 0.02 | 0 | 191.17 | 18.06 | 0 | 0 | 179.17 | 16.93 | 0 | 1 | 1 | 1 | 1 | -2 | 0 | 1 | 1 | 0 | 0 | 0.02 |  | 0 | 2 | 55747893 | 1 | 0 | 94 | 0 | 0 | 0 | 0 | 0 | 0 | 0 | 0 | 0 | 0 | 0 | 0 | 0 | 0 | 0 | 0 | 0 | 0 | 0 | 0 | 0 | 0 |  | 0 | 0.3386 | 0.02 | 191.17 | 179.17 | 1 | 3.58 | 0.34 | 0 | 3.58 | 0.34 | 0 | 3.58 | 0 | 9999990009 | 0 | чел.-ч. | 16.93
38 | 55747649 | 55747881 | 54737367 | 1 | 1 | 1081 | 3 | 1.1-1-118 | ТСН-2001.1. Доп. 1-42. Р. 1, о. 1, поз. 118 | Вода | 1339 | 1007 | м3 | м3 | 1 | 0 | -1622585150 | 0.08 | 7.07 | 0 | 0 | 0 | 7.07 | 0 | 0 | 0 | 1 | 1 | 1 | 1 | -2 | 0 | 1 | 1 | 0 | 0 | 0.08 |  | 0 | 2 | 55747894 | 1 | 0 | 95 | 0 | 0 | 0 | 0 | 0 | 0 | 0 | 0 | 0 | 0 | 0 | 0 | 0 | 0 | 0 | 0 | 0 | 0 | 0 | 0 | 0 | 0 |  | 0 | 0 | 0.08 | 7.07 | 7.07 | 1 | 0.57 | 0 | 0.57 | 0 | 0 | 0 | 0.57 | 0 |  | 0 |  | 0
38 | 55747649 | 55747881 | 54739078 | 1 | 1 | 1081 | 3 | 1.1-1-2481 | ТСН-2001.1 Доп. 79, Р. 1, о. 1, поз. 2481 | Волокно льняное №11 для уплотнения резьбовых соединений при монтаже систем водоснабжения и отопления | 1346 | 1009 | кг | кг | 1 | 0 | 1021383118 | 0.04 | 37.98 | 0 | 0 | 0 | 37.98 | 0 | 0 | 0 | 1 | 1 | 1 | 1 | -2 | 0 | 1 | 1 | 0 | 0 | 0.04 |  | 0 | 2 | 55747895 | 1 | 0 | 96 | 0 | 0 | 0 | 0 | 0 | 0 | 0 | 0 | 0 | 0 | 0 | 0 | 0 | 0 | 0 | 0 | 0 | 0 | 0 | 0 | 0 | 0 |  | 0 | 0 | 0.04 | 37.98 | 37.98 | 1 | 1.52 | 0 | 1.52 | 0 | 0 | 0 | 1.52 | 0 |  | 0 |  | 0
38 | 55747649 | 55747881 | 54737637 | 1 | 1 | 1081 | 3 | 1.1-1-467 | ТСН-2001.1 Доп. 79, Р. 1, о. 1, поз. 467 | Краска масляная жидкотертая (готовая к употреблению), для наружных и внутренних работ по металлу, сурик железный, типа МА-15 | 1348 | 1009 | т | т | 1000 | 0 | 1270042986 | 8e-05 | 16214.84 | 0 | 0 | 0 | 16214.84 | 0 | 0 | 0 | 1 | 1 | 1 | 1 | -2 | 0 | 1 | 1 | 0 | 0 | 8e-05 |  | 0 | 2 | 55747896 | 1 | 0 | 97 | 0 | 0 | 0 | 0 | 0 | 0 | 0 | 0 | 0 | 0 | 0 | 0 | 0 | 0 | 0 | 0 | 0 | 0 | 0 | 0 | 0 | 0 |  | 0 | 0 | 8e-05 | 16214.84 | 16214.84 | 1 | 1.3 | 0 | 1.3 | 0 | 0 | 0 | 1.3 | 0 |  | 0 |  | 0
38 | 55747649 | 55747881 | 54737805 | 1 | 1 | 1081 | 3 | 1.1-1-732 | ТСН-2001.1 Доп. 67, Р. 1, о. 1, поз. 732 | Олифа для окраски комбинированная, типа Оксоль | 1346 | 1009 | кг | кг | 1 | 0 | 488689173 | 0.04 | 20.19 | 0 | 0 | 0 | 20.19 | 0 | 0 | 0 | 1 | 1 | 1 | 1 | -2 | 0 | 1 | 1 | 0 | 0 | 0.04 |  | 0 | 2 | 55747897 | 1 | 0 | 98 | 0 | 0 | 0 | 0 | 0 | 0 | 0 | 0 | 0 | 0 | 0 | 0 | 0 | 0 | 0 | 0 | 0 | 0 | 0 | 0 | 0 | 0 |  | 0 | 0 | 0.04 | 20.19 | 20.19 | 1 | 0.81 | 0 | 0.81 | 0 | 0 | 0 | 0.81 | 0 |  | 0 |  | 0
39 | 55747651 | 55747881 | 54702434 | 1081 | 1 | 1081 | 1 | 9999990008 |  | Трудозатраты рабочих | 1191 | 1013 | чел.-ч. | чел.-ч. | 1 | 0 | 476480486 | 3.63 | 0 | 0 | 0 | 0 | 0 | 0 | 0 | 0 | 1 | 1 | 1 | 1 | 5 | 0 | 1 | 1 | 0 | 0 | 3.63 |  | 1 | 2 | 55747890 | 1 | 0 | 100 | 0 | 0 | 0 | 0 | 0 | 0 | 0 | 0 | 0 | 0 | 0 | 0 | 0 | 0 | 0 | 0 | 0 | 0 | 0 | 0 | 0 | 0 | 0 | 3.63 | 0 | 3.63 | 0 | 0 | 1 | 0 | 0 | 0 | 0 | 0 | 0 | 0 | 0 |  | 0 |  | 0
39 | 55747651 | 55747881 | 54767994 | 1 | 1 | 1081 | 2 | 2.1-11-90 | ТСН-2001.2. Доп. 71. п.1-11-90 (111301) | Агрегаты электронасосные для опрессовки сосудов, котлов и систем трубопроводов, производительность до 0,252 м3/ч | 1368 | 1011 | маш.-ч | маш.-ч | 1 | 0 | -286665822 | 0.4 | 0 | 71.79 | 0 | 0 | 0 | 5.78 | 0 | 0 | 1 | 11.64 | 1 | 1 | 2 | 0 | 1 | 1 | 0 | 0 | 0.4 |  | 0 | 2 | 55747891 | 1 | 0 | 101 | 0 | 0 | 0 | 0 | 0 | 0 | 0 | 0 | 0 | 0 | 0 | 0 | 0 | 0 | 0 | 0 | 0 | 0 | 0 | 0 | 0 | 0 |  | 0 | 0 | 0.4 | 71.79 | 5.78 | 11.64 | 2.31 | 0 | 0 | 26.91 | 0 | 0 | 26.91 | 0 |  | 0 |  | 0
39 | 55747651 | 55747881 | 54768339 | 1 | 1 | 1081 | 2 | 2.1-18-7 | ТСН-2001.2. Доп. 68. п.1-18-7 (183001) | Автомобили грузовые бортовые, грузоподъемность до 5 т | 1368 | 1011 | маш.-ч | маш.-ч | 1 | 0 | 874612079 | 0.02 | 0 | 1513.56 | 758.78 | 0 | 0 | 83.1 | 12.62 | 0 | 1 | 17.07 | 56.35 | 1 | 2 | 0 | 1 | 1 | 0 | 0 | 0.02 |  | 0 | 2 | 55747892 | 1 | 0 | 102 | 0 | 0 | 0 | 0 | 0 | 0 | 0 | 0 | 0 | 0 | 0 | 0 | 0 | 0 | 0 | 0 | 0 | 0 | 0 | 0 | 0 | 0 |  | 0 | 0.2524 | 0.02 | 1513.56 | 83.1 | 17.07 | 1.66 | 0.25 | 0 | 28.37 | 14.22 | 0 | 28.37 | 0 | 9999990009 | 0 | чел.-ч. | 12.62
39 | 55747651 | 55747881 | 54767573 | 1 | 1 | 1081 | 2 | 2.1-3-38 | ТСН-2001.2. Доп. 68. п.1-3-38 (032009) | Краны на автомобильном ходу, грузоподъемность до 16 т | 1368 | 1011 | маш.-ч | маш.-ч | 1 | 0 | -44940208 | 0.02 | 0 | 2758.65 | 1017.92 | 0 | 0 | 179.17 | 16.93 | 0 | 1 | 14.43 | 56.35 | 1 | 2 | 0 | 1 | 1 | 0 | 0 | 0.02 |  | 0 | 2 | 55747893 | 1 | 0 | 103 | 0 | 0 | 0 | 0 | 0 | 0 | 0 | 0 | 0 | 0 | 0 | 0 | 0 | 0 | 0 | 0 | 0 | 0 | 0 | 0 | 0 | 0 |  | 0 | 0.3386 | 0.02 | 2758.65 | 179.17 | 14.43 | 3.58 | 0.34 | 0 | 51.71 | 19.08 | 0 | 51.71 | 0 | 9999990009 | 0 | чел.-ч. | 16.93
39 | 55747651 | 55747881 | 54737367 | 1 | 1 | 1081 | 3 | 1.1-1-118 | ТСН-2001.1. Доп. 1-42. Р. 1, о. 1, поз. 118 | Вода | 1339 | 1007 | м3 | м3 | 1 | 0 | -1622585150 | 0.08 | 54.79 | 0 | 0 | 0 | 7.07 | 0 | 0 | 0 | 7.75 | 1 | 1 | 1 | 2 | 0 | 1 | 1 | 0 | 0 | 0.08 |  | 0 | 2 | 55747894 | 1 | 0 | 104 | 0 | 0 | 0 | 0 | 0 | 0 | 0 | 0 | 0 | 0 | 0 | 0 | 0 | 0 | 0 | 0 | 0 | 0 | 0 | 0 | 0 | 0 |  | 0 | 0 | 0.08 | 54.79 | 7.07 | 7.75 | 0.57 | 0 | 4.38 | 0 | 0 | 0 | 4.38 | 0 |  | 0 |  | 0
39 | 55747651 | 55747881 | 54739078 | 1 | 1 | 1081 | 3 | 1.1-1-2481 | ТСН-2001.1 Доп. 79, Р. 1, о. 1, поз. 2481 | Волокно льняное №11 для уплотнения резьбовых соединений при монтаже систем водоснабжения и отопления | 1346 | 1009 | кг | кг | 1 | 0 | 1021383118 | 0.04 | 315.23 | 0 | 0 | 0 | 37.98 | 0 | 0 | 0 | 8.3 | 1 | 1 | 1 | 2 | 0 | 1 | 1 | 0 | 0 | 0.04 |  | 0 | 2 | 55747895 | 1 | 0 | 105 | 0 | 0 | 0 | 0 | 0 | 0 | 0 | 0 | 0 | 0 | 0 | 0 | 0 | 0 | 0 | 0 | 0 | 0 | 0 | 0 | 0 | 0 |  | 0 | 0 | 0.04 | 315.23 | 37.98 | 8.3 | 1.52 | 0 | 12.61 | 0 | 0 | 0 | 12.61 | 0 |  | 0 |  | 0
39 | 55747651 | 55747881 | 54737637 | 1 | 1 | 1081 | 3 | 1.1-1-467 | ТСН-2001.1 Доп. 79, Р. 1, о. 1, поз. 467 | Краска масляная жидкотертая (готовая к употреблению), для наружных и внутренних работ по металлу, сурик железный, типа МА-15 | 1348 | 1009 | т | т | 1000 | 0 | 1270042986 | 8e-05 | 55941.2 | 0 | 0 | 0 | 16214.84 | 0 | 0 | 0 | 3.45 | 1 | 1 | 1 | 2 | 0 | 1 | 1 | 0 | 0 | 8e-05 |  | 0 | 2 | 55747896 | 1 | 0 | 106 | 0 | 0 | 0 | 0 | 0 | 0 | 0 | 0 | 0 | 0 | 0 | 0 | 0 | 0 | 0 | 0 | 0 | 0 | 0 | 0 | 0 | 0 |  | 0 | 0 | 8e-05 | 55941.2 | 16214.84 | 3.45 | 1.3 | 0 | 4.48 | 0 | 0 | 0 | 4.48 | 0 |  | 0 |  | 0
39 | 55747651 | 55747881 | 54737805 | 1 | 1 | 1081 | 3 | 1.1-1-732 | ТСН-2001.1 Доп. 67, Р. 1, о. 1, поз. 732 | Олифа для окраски комбинированная, типа Оксоль | 1346 | 1009 | кг | кг | 1 | 0 | 488689173 | 0.04 | 85.81 | 0 | 0 | 0 | 20.19 | 0 | 0 | 0 | 4.25 | 1 | 1 | 1 | 2 | 0 | 1 | 1 | 0 | 0 | 0.04 |  | 0 | 2 | 55747897 | 1 | 0 | 107 | 0 | 0 | 0 | 0 | 0 | 0 | 0 | 0 | 0 | 0 | 0 | 0 | 0 | 0 | 0 | 0 | 0 | 0 | 0 | 0 | 0 | 0 |  | 0 | 0 | 0.04 | 85.81 | 20.19 | 4.25 | 0.81 | 0 | 3.43 | 0 | 0 | 0 | 3.43 | 0 |  | 0 |  | 0
40 | 55747649 | 55747899 | 54702434 | 1081 | 1 | 1081 | 1 | 9999990008 |  | Трудозатраты рабочих | 1191 | 1013 | чел.-ч. | чел.-ч. | 1 | 0 | 476480486 | 2.472 | 0 | 0 | 0 | 0 | 0 | 0 | 0 | 0 | 1 | 1 | 1 | 1 | -2 | 0 | 1 | 1 | 0 | 0 | 2.06 | *1,2 | 1 | 2 | 55747907 | 1 | 0 | 109 | 0 | 0 | 0 | 0 | 0 | 0 | 0 | 0 | 0 | 0 | 0 | 0 | 0 | 0 | 0 | 0 | 0 | 0 | 0 | 0 | 0 | 0 | 0 | 2.472 | 0 | 2.472 | 0 | 0 | 1 | 0 | 0 | 0 | 0 | 0 | 0 | 0 | 0 |  | 0 |  | 0
40 | 55747649 | 55747899 | 54767933 | 1 | 1 | 1081 | 2 | 2.1-10-1 | ТСН-2001.2. Доп. 68. п.1-10-1 (100101) | Компрессоры передвижные с двигателем внутреннего сгорания, давление до 7 ат, производительность до 5 м3/мин | 1368 | 1011 | маш.-ч | маш.-ч | 1 | 0 | 1752775000 | 0.228 | 0 | 43.4 | 13.21 | 0 | 0 | 41.45 | 12.62 | 0 | 1 | 1 | 1 | 1 | -2 | 0 | 1 | 1 | 0 | 0 | 0.19 | *1,2 | 0 | 2 | 55747908 | 1 | 0 | 110 | 0 | 0 | 0 | 0 | 0 | 0 | 0 | 0 | 0 | 0 | 0 | 0 | 0 | 0 | 0 | 0 | 0 | 0 | 0 | 0 | 0 | 0 |  | 0 | 2.8774 | 0.228 | 43.4 | 41.45 | 1 | 9.456 | 2.88 | 0 | 9.45 | 2.88 | 0 | 9.45 | 0 | 9999990009 | 0 | чел.-ч. | 12.62
40 | 55747649 | 55747899 | 54768040 | 1 | 1 | 1081 | 2 | 2.1-13-14 | ТСН-2001.2. Доп. 68. п.1-13-14 (136001) | Аппараты сварочные постоянного тока (выпрямители) для ручной дуговой сварки, сварочный ток до 500 А | 1368 | 1011 | маш.-ч | маш.-ч | 1 | 0 | 1498588441 | 0.732 | 0 | 7.44 | 0 | 0 | 0 | 7.11 | 0 | 0 | 1 | 1 | 1 | 1 | -2 | 0 | 1 | 1 | 0 | 0 | 0.61 | *1,2 | 0 | 2 | 55747909 | 1 | 0 | 111 | 0 | 0 | 0 | 0 | 0 | 0 | 0 | 0 | 0 | 0 | 0 | 0 | 0 | 0 | 0 | 0 | 0 | 0 | 0 | 0 | 0 | 0 |  | 0 | 0 | 0.732 | 7.44 | 7.11 | 1 | 5.208 | 0 | 0 | 5.2 | 0 | 0 | 5.2 | 0 |  | 0 |  | 0
40 | 55747649 | 55747899 | 54768339 | 1 | 1 | 1081 | 2 | 2.1-18-7 | ТСН-2001.2. Доп. 68. п.1-18-7 (183001) | Автомобили грузовые бортовые, грузоподъемность до 5 т | 1368 | 1011 | маш.-ч | маш.-ч | 1 | 0 | 874612079 | 0.072 | 0 | 87.01 | 13.21 | 0 | 0 | 83.1 | 12.62 | 0 | 1 | 1 | 1 | 1 | -2 | 0 | 1 | 1 | 0 | 0 | 0.06 | *1,2 | 0 | 2 | 55747910 | 1 | 0 | 112 | 0 | 0 | 0 | 0 | 0 | 0 | 0 | 0 | 0 | 0 | 0 | 0 | 0 | 0 | 0 | 0 | 0 | 0 | 0 | 0 | 0 | 0 |  | 0 | 0.90864 | 0.072 | 87.01 | 83.1 | 1 | 5.988 | 0.912 | 0 | 5.98 | 0.91 | 0 | 5.98 | 0 | 9999990009 | 0 | чел.-ч. | 12.62
40 | 55747649 | 55747899 | 54768390 | 1 | 1 | 1081 | 2 | 2.1-30-7 | ТСН-2001.2. Доп. 68. п.1-30-7 (303801) | Молотки бурильные пневматические легкие | 1368 | 1011 | маш.-ч | маш.-ч | 1 | 0 | 803042515 | 0.228 | 0 | 1.2 | 0 | 0 | 0 | 1.15 | 0 | 0 | 1 | 1 | 1 | 1 | -2 | 0 | 1 | 1 | 0 | 0 | 0.19 | *1,2 | 0 | 2 | 55747911 | 1 | 0 | 113 | 0 | 0 | 0 | 0 | 0 | 0 | 0 | 0 | 0 | 0 | 0 | 0 | 0 | 0 | 0 | 0 | 0 | 0 | 0 | 0 | 0 | 0 |  | 0 | 0 | 0.228 | 1.2 | 1.15 | 1 | 0.264 | 0 | 0 | 0.26 | 0 | 0 | 0.26 | 0 |  | 0 |  | 0
40 | 55747649 | 55747899 | 54738440 | 1 | 1 | 1081 | 3 | 1.1-1-1577 | ТСН-2001.1 Доп. 79, Р. 1, о. 1, поз. 1577 | Эмаль пентафталевая, цветная, типа ПФ-115 | 1346 | 1009 | кг | кг | 1 | 0 | -1097873860 | 0.02 | 29.89 | 0 | 0 | 0 | 29.89 | 0 | 0 | 0 | 1 | 1 | 1 | 1 | -2 | 0 | 1 | 1 | 0 | 0 | 0.02 | *1 | 0 | 2 | 55747912 | 1 | 0 | 114 | 0 | 0 | 0 | 0 | 0 | 0 | 0 | 0 | 0 | 0 | 0 | 0 | 0 | 0 | 0 | 0 | 0 | 0 | 0 | 0 | 0 | 0 |  | 0 | 0 | 0.02 | 29.89 | 29.89 | 1 | 0.6 | 0 | 0.6 | 0 | 0 | 0 | 0.6 | 0 |  | 0 |  | 0
40 | 55747649 | 55747899 | 54738510 | 1 | 1 | 1081 | 3 | 1.1-1-1669 | ТСН-2001.1 Доп. 79, Р. 1, о. 1, поз. 1669 | Электроды, типа Э-42А, диаметр от 4 до 6 мм | 1348 | 1009 | т | т | 1000 | 0 | 277309194 | 0.0001 | 8590.86 | 0 | 0 | 0 | 8590.86 | 0 | 0 | 0 | 1 | 1 | 1 | 1 | -2 | 0 | 1 | 1 | 0 | 0 | 0.0001 | *1 | 0 | 2 | 55747913 | 1 | 0 | 115 | 0 | 0 | 0 | 0 | 0 | 0 | 0 | 0 | 0 | 0 | 0 | 0 | 0 | 0 | 0 | 0 | 0 | 0 | 0 | 0 | 0 | 0 |  | 0 | 0 | 0.0001 | 8590.86 | 8590.86 | 1 | 0.86 | 0 | 0.86 | 0 | 0 | 0 | 0.86 | 0 |  | 0 |  | 0
41 | 55747651 | 55747899 | 54702434 | 1081 | 1 | 1081 | 1 | 9999990008 |  | Трудозатраты рабочих | 1191 | 1013 | чел.-ч. | чел.-ч. | 1 | 0 | 476480486 | 2.472 | 0 | 0 | 0 | 0 | 0 | 0 | 0 | 0 | 1 | 1 | 1 | 1 | 5 | 0 | 1 | 1 | 0 | 0 | 2.06 | *1,2 | 1 | 2 | 55747907 | 1 | 0 | 118 | 0 | 0 | 0 | 0 | 0 | 0 | 0 | 0 | 0 | 0 | 0 | 0 | 0 | 0 | 0 | 0 | 0 | 0 | 0 | 0 | 0 | 0 | 0 | 2.472 | 0 | 2.472 | 0 | 0 | 1 | 0 | 0 | 0 | 0 | 0 | 0 | 0 | 0 |  | 0 |  | 0
41 | 55747651 | 55747899 | 54767933 | 1 | 1 | 1081 | 2 | 2.1-10-1 | ТСН-2001.2. Доп. 68. п.1-10-1 (100101) | Компрессоры передвижные с двигателем внутреннего сгорания, давление до 7 ат, производительность до 5 м3/мин | 1368 | 1011 | маш.-ч | маш.-ч | 1 | 0 | 1752775000 | 0.228 | 0 | 1107.09 | 744.56 | 0 | 0 | 41.45 | 12.62 | 0 | 1 | 25.51 | 56.35 | 1 | 2 | 0 | 1 | 1 | 0 | 0 | 0.19 | *1,2 | 0 | 2 | 55747908 | 1 | 0 | 119 | 0 | 0 | 0 | 0 | 0 | 0 | 0 | 0 | 0 | 0 | 0 | 0 | 0 | 0 | 0 | 0 | 0 | 0 | 0 | 0 | 0 | 0 |  | 0 | 2.8774 | 0.228 | 1107.09 | 41.45 | 25.51 | 9.456 | 2.88 | 0 | 241.08 | 162.14 | 0 | 241.08 | 0 | 9999990009 | 0 | чел.-ч. | 12.62
41 | 55747651 | 55747899 | 54768040 | 1 | 1 | 1081 | 2 | 2.1-13-14 | ТСН-2001.2. Доп. 68. п.1-13-14 (136001) | Аппараты сварочные постоянного тока (выпрямители) для ручной дуговой сварки, сварочный ток до 500 А | 1368 | 1011 | маш.-ч | маш.-ч | 1 | 0 | 1498588441 | 0.732 | 0 | 100.2 | 0 | 0 | 0 | 7.11 | 0 | 0 | 1 | 13.46 | 1 | 1 | 2 | 0 | 1 | 1 | 0 | 0 | 0.61 | *1,2 | 0 | 2 | 55747909 | 1 | 0 | 120 | 0 | 0 | 0 | 0 | 0 | 0 | 0 | 0 | 0 | 0 | 0 | 0 | 0 | 0 | 0 | 0 | 0 | 0 | 0 | 0 | 0 | 0 |  | 0 | 0 | 0.732 | 100.2 | 7.11 | 13.46 | 5.208 | 0 | 0 | 70.05 | 0 | 0 | 70.05 | 0 |  | 0 |  | 0
41 | 55747651 | 55747899 | 54768339 | 1 | 1 | 1081 | 2 | 2.1-18-7 | ТСН-2001.2. Доп. 68. п.1-18-7 (183001) | Автомобили грузовые бортовые, грузоподъемность до 5 т | 1368 | 1011 | маш.-ч | маш.-ч | 1 | 0 | 874612079 | 0.072 | 0 | 1485.19 | 744.56 | 0 | 0 | 83.1 | 12.62 | 0 | 1 | 17.07 | 56.35 | 1 | 2 | 0 | 1 | 1 | 0 | 0 | 0.06 | *1,2 | 0 | 2 | 55747910 | 1 | 0 | 121 | 0 | 0 | 0 | 0 | 0 | 0 | 0 | 0 | 0 | 0 | 0 | 0 | 0 | 0 | 0 | 0 | 0 | 0 | 0 | 0 | 0 | 0 |  | 0 | 0.90864 | 0.072 | 1485.19 | 83.1 | 17.07 | 5.988 | 0.912 | 0 | 102.13 | 51.2 | 0 | 102.13 | 0 | 9999990009 | 0 | чел.-ч. | 12.62
41 | 55747651 | 55747899 | 54768390 | 1 | 1 | 1081 | 2 | 2.1-30-7 | ТСН-2001.2. Доп. 68. п.1-30-7 (303801) | Молотки бурильные пневматические легкие | 1368 | 1011 | маш.-ч | маш.-ч | 1 | 0 | 803042515 | 0.228 | 0 | 11.26 | 0 | 0 | 0 | 1.15 | 0 | 0 | 1 | 9.35 | 1 | 1 | 2 | 0 | 1 | 1 | 0 | 0 | 0.19 | *1,2 | 0 | 2 | 55747911 | 1 | 0 | 122 | 0 | 0 | 0 | 0 | 0 | 0 | 0 | 0 | 0 | 0 | 0 | 0 | 0 | 0 | 0 | 0 | 0 | 0 | 0 | 0 | 0 | 0 |  | 0 | 0 | 0.228 | 11.26 | 1.15 | 9.35 | 0.264 | 0 | 0 | 2.45 | 0 | 0 | 2.45 | 0 |  | 0 |  | 0
41 | 55747651 | 55747899 | 54738440 | 1 | 1 | 1081 | 3 | 1.1-1-1577 | ТСН-2001.1 Доп. 79, Р. 1, о. 1, поз. 1577 | Эмаль пентафталевая, цветная, типа ПФ-115 | 1346 | 1009 | кг | кг | 1 | 0 | -1097873860 | 0.02 | 101.03 | 0 | 0 | 0 | 29.89 | 0 | 0 | 0 | 3.38 | 1 | 1 | 1 | 2 | 0 | 1 | 1 | 0 | 0 | 0.02 | *1 | 0 | 2 | 55747912 | 1 | 0 | 123 | 0 | 0 | 0 | 0 | 0 | 0 | 0 | 0 | 0 | 0 | 0 | 0 | 0 | 0 | 0 | 0 | 0 | 0 | 0 | 0 | 0 | 0 |  | 0 | 0 | 0.02 | 101.03 | 29.89 | 3.38 | 0.6 | 0 | 2.02 | 0 | 0 | 0 | 2.02 | 0 |  | 0 |  | 0
41 | 55747651 | 55747899 | 54738510 | 1 | 1 | 1081 | 3 | 1.1-1-1669 | ТСН-2001.1 Доп. 79, Р. 1, о. 1, поз. 1669 | Электроды, типа Э-42А, диаметр от 4 до 6 мм | 1348 | 1009 | т | т | 1000 | 0 | 277309194 | 0.0001 | 141233.74 | 0 | 0 | 0 | 8590.86 | 0 | 0 | 0 | 16.44 | 1 | 1 | 1 | 2 | 0 | 1 | 1 | 0 | 0 | 0.0001 | *1 | 0 | 2 | 55747913 | 1 | 0 | 124 | 0 | 0 | 0 | 0 | 0 | 0 | 0 | 0 | 0 | 0 | 0 | 0 | 0 | 0 | 0 | 0 | 0 | 0 | 0 | 0 | 0 | 0 |  | 0 | 0 | 0.0001 | 141233.74 | 8590.86 | 16.44 | 0.86 | 0 | 14.12 | 0 | 0 | 0 | 14.12 | 0 |  | 0 |  | 0
42 | 55747649 | 57261044 | 54702434 | 1081 | 1 | 1081 | 1 | 9999990008 |  | Трудозатраты рабочих | 1191 | 1013 | чел.-ч. | чел.-ч. | 1 | 0 | 476480486 | 6.18 | 0 | 0 | 0 | 0 | 0 | 0 | 0 | 0 | 1 | 1 | 1 | 1 | -2 | 0 | 1 | 1 | 0 | 0 | 5.15 | *1,2 | 1 | 2 | 57261045 | 1 | 0 | 127 | 0 | 0 | 0 | 0 | 0 | 0 | 0 | 0 | 0 | 0 | 0 | 0 | 0 | 0 | 0 | 0 | 0 | 0 | 0 | 0 | 0 | 0 | 0 | 6.18 | 0 | 6.18 | 0 | 0 | 1 | 0 | 0 | 0 | 0 | 0 | 0 | 0 | 0 |  | 0 |  | 0
42 | 55747649 | 57261044 | 54768040 | 1 | 1 | 1081 | 2 | 2.1-13-14 | ТСН-2001.2. Доп. 68. п.1-13-14 (136001) | Аппараты сварочные постоянного тока (выпрямители) для ручной дуговой сварки, сварочный ток до 500 А | 1368 | 1011 | маш.-ч | маш.-ч | 1 | 0 | 1498588441 | 0.24 | 0 | 7.44 | 0 | 0 | 0 | 7.11 | 0 | 0 | 1 | 1 | 1 | 1 | -2 | 0 | 1 | 1 | 0 | 0 | 0.2 | *1,2 | 0 | 2 | 57261046 | 1 | 0 | 128 | 0 | 0 | 0 | 0 | 0 | 0 | 0 | 0 | 0 | 0 | 0 | 0 | 0 | 0 | 0 | 0 | 0 | 0 | 0 | 0 | 0 | 0 |  | 0 | 0 | 0.24 | 7.44 | 7.11 | 1 | 1.704 | 0 | 0 | 1.71 | 0 | 0 | 1.71 | 0 |  | 0 |  | 0
42 | 55747649 | 57261044 | 54768339 | 1 | 1 | 1081 | 2 | 2.1-18-7 | ТСН-2001.2. Доп. 68. п.1-18-7 (183001) | Автомобили грузовые бортовые, грузоподъемность до 5 т | 1368 | 1011 | маш.-ч | маш.-ч | 1 | 0 | 874612079 | 0.036 | 0 | 87.01 | 13.21 | 0 | 0 | 83.1 | 12.62 | 0 | 1 | 1 | 1 | 1 | -2 | 0 | 1 | 1 | 0 | 0 | 0.03 | *1,2 | 0 | 2 | 57261047 | 1 | 0 | 129 | 0 | 0 | 0 | 0 | 0 | 0 | 0 | 0 | 0 | 0 | 0 | 0 | 0 | 0 | 0 | 0 | 0 | 0 | 0 | 0 | 0 | 0 |  | 0 | 0.45432 | 0.036 | 87.01 | 83.1 | 1 | 2.988 | 0.456 | 0 | 2.99 | 0.45 | 0 | 2.99 | 0 | 9999990009 | 0 | чел.-ч. | 12.62
42 | 55747649 | 57261044 | 54768415 | 1 | 1 | 1081 | 2 | 2.1-30-37 | ТСН-2001.2. Доп. 68. п.1-30-37 (307101) | Станки вертикально-сверлильные | 1368 | 1011 | маш.-ч | маш.-ч | 1 | 0 | 722575015 | 0.552 | 0 | 0.82 | 0 | 0 | 0 | 0.78 | 0 | 0 | 1 | 1 | 1 | 1 | -2 | 0 | 1 | 1 | 0 | 0 | 0.46 | *1,2 | 0 | 2 | 57261048 | 1 | 0 | 130 | 0 | 0 | 0 | 0 | 0 | 0 | 0 | 0 | 0 | 0 | 0 | 0 | 0 | 0 | 0 | 0 | 0 | 0 | 0 | 0 | 0 | 0 |  | 0 | 0 | 0.552 | 0.82 | 0.78 | 1 | 0.432 | 0 | 0 | 0.43 | 0 | 0 | 0.43 | 0 |  | 0 |  | 0
42 | 55747649 | 57261044 | 54738430 | 1 | 1 | 1081 | 3 | 1.1-1-1566 | ТСН-2001.1 Доп. 79, Р. 1, о. 1, поз. 1566 | Электроды, типа Э-42, Э-46, Э-50, диаметр от 4 до 6 мм | 1348 | 1009 | т | т | 1000 | 0 | 63955816 | 0.000121 | 7185.82 | 0 | 0 | 0 | 7185.82 | 0 | 0 | 0 | 1 | 1 | 1 | 1 | -2 | 0 | 1 | 1 | 0 | 0 | 0.000121 | *1 | 0 | 2 | 57261049 | 1 | 0 | 131 | 0 | 0 | 0 | 0 | 0 | 0 | 0 | 0 | 0 | 0 | 0 | 0 | 0 | 0 | 0 | 0 | 0 | 0 | 0 | 0 | 0 | 0 |  | 0 | 0 | 0.000121 | 7185.82 | 7185.82 | 1 | 0.87 | 0 | 0.87 | 0 | 0 | 0 | 0.87 | 0 |  | 0 |  | 0
42 | 55747649 | 57261044 | 54738439 | 1 | 1 | 1081 | 3 | 1.1-1-1576 | ТСН-2001.1 Доп. 79, Р. 1, о. 1, поз. 1576 | Эмаль пентафталевая, белая, типа ПФ-115 | 1346 | 1009 | кг | кг | 1 | 0 | -734926838 | 0.023 | 29.82 | 0 | 0 | 0 | 29.82 | 0 | 0 | 0 | 1 | 1 | 1 | 1 | -2 | 0 | 1 | 1 | 0 | 0 | 0.023 | *1 | 0 | 2 | 57261050 | 1 | 0 | 132 | 0 | 0 | 0 | 0 | 0 | 0 | 0 | 0 | 0 | 0 | 0 | 0 | 0 | 0 | 0 | 0 | 0 | 0 | 0 | 0 | 0 | 0 |  | 0 | 0 | 0.023 | 29.82 | 29.82 | 1 | 0.69 | 0 | 0.69 | 0 | 0 | 0 | 0.69 | 0 |  | 0 |  | 0
42 | 55747649 | 57261044 | 54737410 | 1 | 1 | 1081 | 3 | 1.1-1-165 | ТСН-2001.1 Доп. 79, Р. 1, о. 1, поз. 165 | Грунтовка глифталевая, типа ГФ-021 | 1348 | 1009 | т | т | 1000 | 0 | 650902129 | 1.8e-05 | 18653.07 | 0 | 0 | 0 | 18653.07 | 0 | 0 | 0 | 1 | 1 | 1 | 1 | -2 | 0 | 1 | 1 | 0 | 0 | 1.8e-05 | *1 | 0 | 2 | 57261051 | 1 | 0 | 133 | 0 | 0 | 0 | 0 | 0 | 0 | 0 | 0 | 0 | 0 | 0 | 0 | 0 | 0 | 0 | 0 | 0 | 0 | 0 | 0 | 0 | 0 |  | 0 | 0 | 1.8e-05 | 18653.07 | 18653.07 | 1 | 0.34 | 0 | 0.34 | 0 | 0 | 0 | 0.34 | 0 |  | 0 |  | 0
42 | 55747649 | 57261044 | 54739199 | 1 | 1 | 1081 | 3 | 1.1-1-2623 | ТСН-2001.1 Доп. 79, Р. 1, о. 1, поз. 2623 | Болты строительные с шестигранной головкой, М12 | 1348 | 1009 | т | т | 1000 | 0 | -1438474524 | 0.0002378 | 11487.92 | 0 | 0 | 0 | 11487.92 | 0 | 0 | 0 | 1 | 1 | 1 | 1 | -2 | 0 | 1 | 1 | 0 | 0 | 0.0002378 | *1 | 0 | 2 | 57261052 | 1 | 0 | 134 | 0 | 0 | 0 | 0 | 0 | 0 | 0 | 0 | 0 | 0 | 0 | 0 | 0 | 0 | 0 | 0 | 0 | 0 | 0 | 0 | 0 | 0 |  | 0 | 0 | 0.0002378 | 11487.92 | 11487.92 | 1 | 2.73 | 0 | 2.73 | 0 | 0 | 0 | 2.73 | 0 |  | 0 |  | 0
42 | 55747649 | 57261044 | 54739762 | 1 | 1 | 1081 | 3 | 1.1-1-3482 | ТСН-2001.1 Доп. 79, Р. 1, о. 1, поз. 3482 | Лист рифленый, с ромбическим рифлением, из стали углеродистой обыкновенного качества, полуспокойной и спокойной, толщина 4 мм | 1348 | 1009 | т | т | 1000 | 0 | 567151722 | 0.007 | 12089.95 | 0 | 0 | 0 | 12089.95 | 0 | 0 | 0 | 1 | 1 | 1 | 1 | -2 | 0 | 1 | 1 | 0 | 0 | 0.007 | *1 | 0 | 2 | 57261053 | 1 | 0 | 135 | 0 | 0 | 0 | 0 | 0 | 0 | 0 | 0 | 0 | 0 | 0 | 0 | 0 | 0 | 0 | 0 | 0 | 0 | 0 | 0 | 0 | 0 |  | 0 | 0 | 0.007 | 12089.95 | 12089.95 | 1 | 84.63 | 0 | 84.63 | 0 | 0 | 0 | 84.63 | 0 |  | 0 |  | 0
42 | 55747649 | 57261044 | 54737961 | 1 | 1 | 1081 | 3 | 1.1-1-995 | ТСН-2001.1 Доп. 79, Р. 1, о. 1, поз. 995 | Растворитель типа Р-4 | 1348 | 1009 | т | т | 1000 | 0 | -425904385 | 1e-05 | 8582.42 | 0 | 0 | 0 | 8582.42 | 0 | 0 | 0 | 1 | 1 | 1 | 1 | -2 | 0 | 1 | 1 | 0 | 0 | 1e-05 | *1 | 0 | 2 | 57261054 | 1 | 0 | 136 | 0 | 0 | 0 | 0 | 0 | 0 | 0 | 0 | 0 | 0 | 0 | 0 | 0 | 0 | 0 | 0 | 0 | 0 | 0 | 0 | 0 | 0 |  | 0 | 0 | 1e-05 | 8582.42 | 8582.42 | 1 | 0.09 | 0 | 0.09 | 0 | 0 | 0 | 0.09 | 0 |  | 0 |  | 0
42 | 55747649 | 57261044 | 54737965 | 1 | 1 | 1081 | 3 | 1.1-1-999 | ТСН-2001.1 Доп. 79, Р. 1, о. 1, поз. 999 | Растворитель "Уайт-спирит" | 1348 | 1009 | т | т | 1000 | 0 | -1860917919 | 2e-06 | 12521.99 | 0 | 0 | 0 | 12521.99 | 0 | 0 | 0 | 1 | 1 | 1 | 1 | -2 | 0 | 1 | 1 | 0 | 0 | 2e-06 | *1 | 0 | 2 | 57261055 | 1 | 0 | 137 | 0 | 0 | 0 | 0 | 0 | 0 | 0 | 0 | 0 | 0 | 0 | 0 | 0 | 0 | 0 | 0 | 0 | 0 | 0 | 0 | 0 | 0 |  | 0 | 0 | 2e-06 | 12521.99 | 12521.99 | 1 | 0.03 | 0 | 0.03 | 0 | 0 | 0 | 0.03 | 0 |  | 0 |  | 0
43 | 55747651 | 57261044 | 54702434 | 1081 | 1 | 1081 | 1 | 9999990008 |  | Трудозатраты рабочих | 1191 | 1013 | чел.-ч. | чел.-ч. | 1 | 0 | 476480486 | 6.18 | 0 | 0 | 0 | 0 | 0 | 0 | 0 | 0 | 1 | 1 | 1 | 1 | 5 | 0 | 1 | 1 | 0 | 0 | 5.15 | *1,2 | 1 | 2 | 57261045 | 1 | 0 | 139 | 0 | 0 | 0 | 0 | 0 | 0 | 0 | 0 | 0 | 0 | 0 | 0 | 0 | 0 | 0 | 0 | 0 | 0 | 0 | 0 | 0 | 0 | 0 | 6.18 | 0 | 6.18 | 0 | 0 | 1 | 0 | 0 | 0 | 0 | 0 | 0 | 0 | 0 |  | 0 |  | 0
43 | 55747651 | 57261044 | 54768040 | 1 | 1 | 1081 | 2 | 2.1-13-14 | ТСН-2001.2. Доп. 68. п.1-13-14 (136001) | Аппараты сварочные постоянного тока (выпрямители) для ручной дуговой сварки, сварочный ток до 500 А | 1368 | 1011 | маш.-ч | маш.-ч | 1 | 0 | 1498588441 | 0.24 | 0 | 100.2 | 0 | 0 | 0 | 7.11 | 0 | 0 | 1 | 13.46 | 1 | 1 | 2 | 0 | 1 | 1 | 0 | 0 | 0.2 | *1,2 | 0 | 2 | 57261046 | 1 | 0 | 140 | 0 | 0 | 0 | 0 | 0 | 0 | 0 | 0 | 0 | 0 | 0 | 0 | 0 | 0 | 0 | 0 | 0 | 0 | 0 | 0 | 0 | 0 |  | 0 | 0 | 0.24 | 100.2 | 7.11 | 13.46 | 1.704 | 0 | 0 | 22.97 | 0 | 0 | 22.97 | 0 |  | 0 |  | 0
43 | 55747651 | 57261044 | 54768339 | 1 | 1 | 1081 | 2 | 2.1-18-7 | ТСН-2001.2. Доп. 68. п.1-18-7 (183001) | Автомобили грузовые бортовые, грузоподъемность до 5 т | 1368 | 1011 | маш.-ч | маш.-ч | 1 | 0 | 874612079 | 0.036 | 0 | 1485.19 | 744.56 | 0 | 0 | 83.1 | 12.62 | 0 | 1 | 17.07 | 56.35 | 1 | 2 | 0 | 1 | 1 | 0 | 0 | 0.03 | *1,2 | 0 | 2 | 57261047 | 1 | 0 | 141 | 0 | 0 | 0 | 0 | 0 | 0 | 0 | 0 | 0 | 0 | 0 | 0 | 0 | 0 | 0 | 0 | 0 | 0 | 0 | 0 | 0 | 0 |  | 0 | 0.45432 | 0.036 | 1485.19 | 83.1 | 17.07 | 2.988 | 0.456 | 0 | 51.07 | 25.6 | 0 | 51.07 | 0 | 9999990009 | 0 | чел.-ч. | 12.62
43 | 55747651 | 57261044 | 54768415 | 1 | 1 | 1081 | 2 | 2.1-30-37 | ТСН-2001.2. Доп. 68. п.1-30-37 (307101) | Станки вертикально-сверлильные | 1368 | 1011 | маш.-ч | маш.-ч | 1 | 0 | 722575015 | 0.552 | 0 | 7.83 | 0 | 0 | 0 | 0.78 | 0 | 0 | 1 | 9.59 | 1 | 1 | 2 | 0 | 1 | 1 | 0 | 0 | 0.46 | *1,2 | 0 | 2 | 57261048 | 1 | 0 | 142 | 0 | 0 | 0 | 0 | 0 | 0 | 0 | 0 | 0 | 0 | 0 | 0 | 0 | 0 | 0 | 0 | 0 | 0 | 0 | 0 | 0 | 0 |  | 0 | 0 | 0.552 | 7.83 | 0.78 | 9.59 | 0.432 | 0 | 0 | 4.13 | 0 | 0 | 4.13 | 0 |  | 0 |  | 0
43 | 55747651 | 57261044 | 54738430 | 1 | 1 | 1081 | 3 | 1.1-1-1566 | ТСН-2001.1 Доп. 79, Р. 1, о. 1, поз. 1566 | Электроды, типа Э-42, Э-46, Э-50, диаметр от 4 до 6 мм | 1348 | 1009 | т | т | 1000 | 0 | 63955816 | 0.000121 | 96793 | 0 | 0 | 0 | 7185.82 | 0 | 0 | 0 | 13.47 | 1 | 1 | 1 | 2 | 0 | 1 | 1 | 0 | 0 | 0.000121 | *1 | 0 | 2 | 57261049 | 1 | 0 | 143 | 0 | 0 | 0 | 0 | 0 | 0 | 0 | 0 | 0 | 0 | 0 | 0 | 0 | 0 | 0 | 0 | 0 | 0 | 0 | 0 | 0 | 0 |  | 0 | 0 | 0.000121 | 96793 | 7185.82 | 13.47 | 0.87 | 0 | 11.71 | 0 | 0 | 0 | 11.71 | 0 |  | 0 |  | 0
43 | 55747651 | 57261044 | 54738439 | 1 | 1 | 1081 | 3 | 1.1-1-1576 | ТСН-2001.1 Доп. 79, Р. 1, о. 1, поз. 1576 | Эмаль пентафталевая, белая, типа ПФ-115 | 1346 | 1009 | кг | кг | 1 | 0 | -734926838 | 0.023 | 78.43 | 0 | 0 | 0 | 29.82 | 0 | 0 | 0 | 2.63 | 1 | 1 | 1 | 2 | 0 | 1 | 1 | 0 | 0 | 0.023 | *1 | 0 | 2 | 57261050 | 1 | 0 | 144 | 0 | 0 | 0 | 0 | 0 | 0 | 0 | 0 | 0 | 0 | 0 | 0 | 0 | 0 | 0 | 0 | 0 | 0 | 0 | 0 | 0 | 0 |  | 0 | 0 | 0.023 | 78.43 | 29.82 | 2.63 | 0.69 | 0 | 1.8 | 0 | 0 | 0 | 1.8 | 0 |  | 0 |  | 0
43 | 55747651 | 57261044 | 54737410 | 1 | 1 | 1081 | 3 | 1.1-1-165 | ТСН-2001.1 Доп. 79, Р. 1, о. 1, поз. 165 | Грунтовка глифталевая, типа ГФ-021 | 1348 | 1009 | т | т | 1000 | 0 | 650902129 | 1.8e-05 | 66964.52 | 0 | 0 | 0 | 18653.07 | 0 | 0 | 0 | 3.59 | 1 | 1 | 1 | 2 | 0 | 1 | 1 | 0 | 0 | 1.8e-05 | *1 | 0 | 2 | 57261051 | 1 | 0 | 145 | 0 | 0 | 0 | 0 | 0 | 0 | 0 | 0 | 0 | 0 | 0 | 0 | 0 | 0 | 0 | 0 | 0 | 0 | 0 | 0 | 0 | 0 |  | 0 | 0 | 1.8e-05 | 66964.52 | 18653.07 | 3.59 | 0.34 | 0 | 1.21 | 0 | 0 | 0 | 1.21 | 0 |  | 0 |  | 0
43 | 55747651 | 57261044 | 54739199 | 1 | 1 | 1081 | 3 | 1.1-1-2623 | ТСН-2001.1 Доп. 79, Р. 1, о. 1, поз. 2623 | Болты строительные с шестигранной головкой, М12 | 1348 | 1009 | т | т | 1000 | 0 | -1438474524 | 0.0002378 | 118670.21 | 0 | 0 | 0 | 11487.92 | 0 | 0 | 0 | 10.33 | 1 | 1 | 1 | 2 | 0 | 1 | 1 | 0 | 0 | 0.0002378 | *1 | 0 | 2 | 57261052 | 1 | 0 | 146 | 0 | 0 | 0 | 0 | 0 | 0 | 0 | 0 | 0 | 0 | 0 | 0 | 0 | 0 | 0 | 0 | 0 | 0 | 0 | 0 | 0 | 0 |  | 0 | 0 | 0.0002378 | 118670.21 | 11487.92 | 10.33 | 2.73 | 0 | 28.22 | 0 | 0 | 0 | 28.22 | 0 |  | 0 |  | 0
43 | 55747651 | 57261044 | 54739762 | 1 | 1 | 1081 | 3 | 1.1-1-3482 | ТСН-2001.1 Доп. 79, Р. 1, о. 1, поз. 3482 | Лист рифленый, с ромбическим рифлением, из стали углеродистой обыкновенного качества, полуспокойной и спокойной, толщина 4 мм | 1348 | 1009 | т | т | 1000 | 0 | 567151722 | 0.007 | 51140.49 | 0 | 0 | 0 | 12089.95 | 0 | 0 | 0 | 4.23 | 1 | 1 | 1 | 2 | 0 | 1 | 1 | 0 | 0 | 0.007 | *1 | 0 | 2 | 57261053 | 1 | 0 | 147 | 0 | 0 | 0 | 0 | 0 | 0 | 0 | 0 | 0 | 0 | 0 | 0 | 0 | 0 | 0 | 0 | 0 | 0 | 0 | 0 | 0 | 0 |  | 0 | 0 | 0.007 | 51140.49 | 12089.95 | 4.23 | 84.63 | 0 | 357.98 | 0 | 0 | 0 | 357.98 | 0 |  | 0 |  | 0
43 | 55747651 | 57261044 | 54737961 | 1 | 1 | 1081 | 3 | 1.1-1-995 | ТСН-2001.1 Доп. 79, Р. 1, о. 1, поз. 995 | Растворитель типа Р-4 | 1348 | 1009 | т | т | 1000 | 0 | -425904385 | 1e-05 | 134057.4 | 0 | 0 | 0 | 8582.42 | 0 | 0 | 0 | 15.62 | 1 | 1 | 1 | 2 | 0 | 1 | 1 | 0 | 0 | 1e-05 | *1 | 0 | 2 | 57261054 | 1 | 0 | 148 | 0 | 0 | 0 | 0 | 0 | 0 | 0 | 0 | 0 | 0 | 0 | 0 | 0 | 0 | 0 | 0 | 0 | 0 | 0 | 0 | 0 | 0 |  | 0 | 0 | 1e-05 | 134057.4 | 8582.42 | 15.62 | 0.09 | 0 | 1.34 | 0 | 0 | 0 | 1.34 | 0 |  | 0 |  | 0
43 | 55747651 | 57261044 | 54737965 | 1 | 1 | 1081 | 3 | 1.1-1-999 | ТСН-2001.1 Доп. 79, Р. 1, о. 1, поз. 999 | Растворитель "Уайт-спирит" | 1348 | 1009 | т | т | 1000 | 0 | -1860917919 | 2e-06 | 56975.05 | 0 | 0 | 0 | 12521.99 | 0 | 0 | 0 | 4.55 | 1 | 1 | 1 | 2 | 0 | 1 | 1 | 0 | 0 | 2e-06 | *1 | 0 | 2 | 57261055 | 1 | 0 | 149 | 0 | 0 | 0 | 0 | 0 | 0 | 0 | 0 | 0 | 0 | 0 | 0 | 0 | 0 | 0 | 0 | 0 | 0 | 0 | 0 | 0 | 0 |  | 0 | 0 | 2e-06 | 56975.05 | 12521.99 | 4.55 | 0.03 | 0 | 0.11 | 0 | 0 | 0 | 0.11 | 0 |  | 0 |  | 0
44 | 55747649 | 57261058 | 54702434 | 1081 | 1 | 1081 | 1 | 9999990008 |  | Трудозатраты рабочих | 1191 | 1013 | чел.-ч. | чел.-ч. | 1 | 0 | 476480486 | 0.624 | 0 | 0 | 0 | 0 | 0 | 0 | 0 | 0 | 1 | 1 | 1 | 1 | -2 | 0 | 1 | 1 | 0 | 0 | 0.52 | *1,2 | 1 | 2 | 57261059 | 1 | 0 | 151 | 0 | 0 | 0 | 0 | 0 | 0 | 0 | 0 | 0 | 0 | 0 | 0 | 0 | 0 | 0 | 0 | 0 | 0 | 0 | 0 | 0 | 0 | 0 | 0.624 | 0 | 0.624 | 0 | 0 | 1 | 0 | 0 | 0 | 0 | 0 | 0 | 0 | 0 |  | 0 |  | 0
45 | 55747651 | 57261058 | 54702434 | 1081 | 1 | 1081 | 1 | 9999990008 |  | Трудозатраты рабочих | 1191 | 1013 | чел.-ч. | чел.-ч. | 1 | 0 | 476480486 | 0.624 | 0 | 0 | 0 | 0 | 0 | 0 | 0 | 0 | 1 | 1 | 1 | 1 | 5 | 0 | 1 | 1 | 0 | 0 | 0.52 | *1,2 | 1 | 2 | 57261059 | 1 | 0 | 154 | 0 | 0 | 0 | 0 | 0 | 0 | 0 | 0 | 0 | 0 | 0 | 0 | 0 | 0 | 0 | 0 | 0 | 0 | 0 | 0 | 0 | 0 | 0 | 0.624 | 0 | 0.624 | 0 | 0 | 1 | 0 | 0 | 0 | 0 | 0 | 0 | 0 | 0 |  | 0 |  | 0
46 | 55747649 | 55747917 | 54702434 | 1081 | 1 | 1081 | 1 | 9999990008 |  | Трудозатраты рабочих | 1191 | 1013 | чел.-ч. | чел.-ч. | 1 | 0 | 476480486 | 4.8 | 0 | 0 | 0 | 0 | 0 | 0 | 0 | 0 | 1 | 1 | 1 | 1 | -2 | 0 | 1 | 1 | 0 | 0 | 4 | *1,2 | 1 | 2 | 55747921 | 1 | 0 | 157 | 0 | 0 | 0 | 0 | 0 | 0 | 0 | 0 | 0 | 0 | 0 | 0 | 0 | 0 | 0 | 0 | 0 | 0 | 0 | 0 | 0 | 0 | 0 | 28.8 | 0 | 28.8 | 0 | 0 | 1 | 0 | 0 | 0 | 0 | 0 | 0 | 0 | 0 |  | 0 |  | 0
46 | 55747649 | 55747917 | 54768339 | 1 | 1 | 1081 | 2 | 2.1-18-7 | ТСН-2001.2. Доп. 68. п.1-18-7 (183001) | Автомобили грузовые бортовые, грузоподъемность до 5 т | 1368 | 1011 | маш.-ч | маш.-ч | 1 | 0 | 874612079 | 0.024 | 0 | 88.67 | 13.47 | 0 | 0 | 83.1 | 12.62 | 0 | 1 | 1 | 1 | 1 | -2 | 0 | 1 | 1 | 0 | 0 | 0.02 | *1,2 | 0 | 2 | 55747922 | 1 | 0 | 158 | 0 | 0 | 0 | 0 | 0 | 0 | 0 | 0 | 0 | 0 | 0 | 0 | 0 | 0 | 0 | 0 | 0 | 0 | 0 | 0 | 0 | 0 |  | 0 | 1.8173 | 0.144 | 88.67 | 83.1 | 1 | 1.992 | 0.3 | 0 | 11.97 | 1.82 | 0 | 11.97 | 0 | 9999990009 | 0 | чел.-ч. | 12.62
46 | 55747649 | 55747917 | 54737969 | 1 | 1 | 1081 | 3 | 1.1-1-1003 | ТСН-2001.1 Доп. 79, Р. 1, о. 1, поз. 1003 | Резина техническая, прессованная | 1348 | 1009 | т | т | 1000 | 0 | -287838193 | 0.00012 | 23761.63 | 0 | 0 | 0 | 23114.43 | 0 | 0 | 0 | 1 | 1 | 1 | 1 | -2 | 0 | 1 | 1 | 0 | 0 | 0.00012 | *1 | 0 | 2 | 55747923 | 1 | 0 | 159 | 0 | 0 | 0 | 0 | 0 | 0 | 0 | 0 | 0 | 0 | 0 | 0 | 0 | 0 | 0 | 0 | 0 | 0 | 0 | 0 | 0 | 0 |  | 0 | 0 | 0.00072 | 23761.63 | 23114.43 | 1 | 2.77 | 0 | 16.64 | 0 | 0 | 0 | 16.64 | 0 |  | 0 |  | 0
47 | 55747651 | 55747917 | 54702434 | 1081 | 1 | 1081 | 1 | 9999990008 |  | Трудозатраты рабочих | 1191 | 1013 | чел.-ч. | чел.-ч. | 1 | 0 | 476480486 | 4.8 | 0 | 0 | 0 | 0 | 0 | 0 | 0 | 0 | 1 | 1 | 1 | 1 | 5 | 0 | 1 | 1 | 0 | 0 | 4 | *1,2 | 1 | 2 | 55747921 | 1 | 0 | 162 | 0 | 0 | 0 | 0 | 0 | 0 | 0 | 0 | 0 | 0 | 0 | 0 | 0 | 0 | 0 | 0 | 0 | 0 | 0 | 0 | 0 | 0 | 0 | 28.8 | 0 | 28.8 | 0 | 0 | 1 | 0 | 0 | 0 | 0 | 0 | 0 | 0 | 0 |  | 0 |  | 0
47 | 55747651 | 55747917 | 54768339 | 1 | 1 | 1081 | 2 | 2.1-18-7 | ТСН-2001.2. Доп. 68. п.1-18-7 (183001) | Автомобили грузовые бортовые, грузоподъемность до 5 т | 1368 | 1011 | маш.-ч | маш.-ч | 1 | 0 | 874612079 | 0.024 | 0 | 1513.56 | 758.78 | 0 | 0 | 83.1 | 12.62 | 0 | 1 | 17.07 | 56.35 | 1 | 2 | 0 | 1 | 1 | 0 | 0 | 0.02 | *1,2 | 0 | 2 | 55747922 | 1 | 0 | 163 | 0 | 0 | 0 | 0 | 0 | 0 | 0 | 0 | 0 | 0 | 0 | 0 | 0 | 0 | 0 | 0 | 0 | 0 | 0 | 0 | 0 | 0 |  | 0 | 1.8173 | 0.144 | 1513.56 | 83.1 | 17.07 | 1.992 | 0.3 | 0 | 204.27 | 102.4 | 0 | 204.27 | 0 | 9999990009 | 0 | чел.-ч. | 12.62
47 | 55747651 | 55747917 | 54737969 | 1 | 1 | 1081 | 3 | 1.1-1-1003 | ТСН-2001.1 Доп. 79, Р. 1, о. 1, поз. 1003 | Резина техническая, прессованная | 1348 | 1009 | т | т | 1000 | 0 | -287838193 | 0.00012 | 106689.74 | 0 | 0 | 0 | 23114.43 | 0 | 0 | 0 | 4.49 | 1 | 1 | 1 | 2 | 0 | 1 | 1 | 0 | 0 | 0.00012 | *1 | 0 | 2 | 55747923 | 1 | 0 | 164 | 0 | 0 | 0 | 0 | 0 | 0 | 0 | 0 | 0 | 0 | 0 | 0 | 0 | 0 | 0 | 0 | 0 | 0 | 0 | 0 | 0 | 0 |  | 0 | 0 | 0.00072 | 106689.74 | 23114.43 | 4.49 | 2.77 | 0 | 74.72 | 0 | 0 | 0 | 74.72 | 0 |  | 0 |  | 0
48 | 55747649 | 55747927 | 54702434 | 1081 | 1 | 1081 | 1 | 9999990008 |  | Трудозатраты рабочих | 1191 | 1013 | чел.-ч. | чел.-ч. | 1 | 0 | 476480486 | 6.48 | 0 | 0 | 0 | 0 | 0 | 0 | 0 | 0 | 1 | 1 | 1 | 1 | -2 | 0 | 1 | 1 | 0 | 0 | 5.4 | *1,2 | 1 | 2 | 55747931 | 1 | 0 | 167 | 0 | 0 | 0 | 0 | 0 | 0 | 0 | 0 | 0 | 0 | 0 | 0 | 0 | 0 | 0 | 0 | 0 | 0 | 0 | 0 | 0 | 0 | 0 | 12.96 | 0 | 12.96 | 0 | 0 | 1 | 0 | 0 | 0 | 0 | 0 | 0 | 0 | 0 |  | 0 |  | 0
48 | 55747649 | 55747927 | 54768339 | 1 | 1 | 1081 | 2 | 2.1-18-7 | ТСН-2001.2. Доп. 68. п.1-18-7 (183001) | Автомобили грузовые бортовые, грузоподъемность до 5 т | 1368 | 1011 | маш.-ч | маш.-ч | 1 | 0 | 874612079 | 0.048 | 0 | 88.67 | 13.47 | 0 | 0 | 83.1 | 12.62 | 0 | 1 | 1 | 1 | 1 | -2 | 0 | 1 | 1 | 0 | 0 | 0.04 | *1,2 | 0 | 2 | 55747932 | 1 | 0 | 168 | 0 | 0 | 0 | 0 | 0 | 0 | 0 | 0 | 0 | 0 | 0 | 0 | 0 | 0 | 0 | 0 | 0 | 0 | 0 | 0 | 0 | 0 |  | 0 | 1.2115 | 0.096 | 88.67 | 83.1 | 1 | 3.984 | 0.6 | 0 | 7.98 | 1.21 | 0 | 7.98 | 0 | 9999990009 | 0 | чел.-ч. | 12.62
48 | 55747649 | 55747927 | 54737969 | 1 | 1 | 1081 | 3 | 1.1-1-1003 | ТСН-2001.1 Доп. 79, Р. 1, о. 1, поз. 1003 | Резина техническая, прессованная | 1348 | 1009 | т | т | 1000 | 0 | -287838193 | 0.00017 | 23761.63 | 0 | 0 | 0 | 23114.43 | 0 | 0 | 0 | 1 | 1 | 1 | 1 | -2 | 0 | 1 | 1 | 0 | 0 | 0.00017 | *1 | 0 | 2 | 55747933 | 1 | 0 | 169 | 0 | 0 | 0 | 0 | 0 | 0 | 0 | 0 | 0 | 0 | 0 | 0 | 0 | 0 | 0 | 0 | 0 | 0 | 0 | 0 | 0 | 0 |  | 0 | 0 | 0.00034 | 23761.63 | 23114.43 | 1 | 3.93 | 0 | 7.86 | 0 | 0 | 0 | 7.86 | 0 |  | 0 |  | 0
49 | 55747651 | 55747927 | 54702434 | 1081 | 1 | 1081 | 1 | 9999990008 |  | Трудозатраты рабочих | 1191 | 1013 | чел.-ч. | чел.-ч. | 1 | 0 | 476480486 | 6.48 | 0 | 0 | 0 | 0 | 0 | 0 | 0 | 0 | 1 | 1 | 1 | 1 | 5 | 0 | 1 | 1 | 0 | 0 | 5.4 | *1,2 | 1 | 2 | 55747931 | 1 | 0 | 172 | 0 | 0 | 0 | 0 | 0 | 0 | 0 | 0 | 0 | 0 | 0 | 0 | 0 | 0 | 0 | 0 | 0 | 0 | 0 | 0 | 0 | 0 | 0 | 12.96 | 0 | 12.96 | 0 | 0 | 1 | 0 | 0 | 0 | 0 | 0 | 0 | 0 | 0 |  | 0 |  | 0
49 | 55747651 | 55747927 | 54768339 | 1 | 1 | 1081 | 2 | 2.1-18-7 | ТСН-2001.2. Доп. 68. п.1-18-7 (183001) | Автомобили грузовые бортовые, грузоподъемность до 5 т | 1368 | 1011 | маш.-ч | маш.-ч | 1 | 0 | 874612079 | 0.048 | 0 | 1513.56 | 758.78 | 0 | 0 | 83.1 | 12.62 | 0 | 1 | 17.07 | 56.35 | 1 | 2 | 0 | 1 | 1 | 0 | 0 | 0.04 | *1,2 | 0 | 2 | 55747932 | 1 | 0 | 173 | 0 | 0 | 0 | 0 | 0 | 0 | 0 | 0 | 0 | 0 | 0 | 0 | 0 | 0 | 0 | 0 | 0 | 0 | 0 | 0 | 0 | 0 |  | 0 | 1.2115 | 0.096 | 1513.56 | 83.1 | 17.07 | 3.984 | 0.6 | 0 | 136.18 | 68.27 | 0 | 136.18 | 0 | 9999990009 | 0 | чел.-ч. | 12.62
49 | 55747651 | 55747927 | 54737969 | 1 | 1 | 1081 | 3 | 1.1-1-1003 | ТСН-2001.1 Доп. 79, Р. 1, о. 1, поз. 1003 | Резина техническая, прессованная | 1348 | 1009 | т | т | 1000 | 0 | -287838193 | 0.00017 | 106689.74 | 0 | 0 | 0 | 23114.43 | 0 | 0 | 0 | 4.49 | 1 | 1 | 1 | 2 | 0 | 1 | 1 | 0 | 0 | 0.00017 | *1 | 0 | 2 | 55747933 | 1 | 0 | 174 | 0 | 0 | 0 | 0 | 0 | 0 | 0 | 0 | 0 | 0 | 0 | 0 | 0 | 0 | 0 | 0 | 0 | 0 | 0 | 0 | 0 | 0 |  | 0 | 0 | 0.00034 | 106689.74 | 23114.43 | 4.49 | 3.93 | 0 | 35.29 | 0 | 0 | 0 | 35.29 | 0 |  | 0 |  | 0
50 | 55747649 | 55747937 | 54702434 | 1081 | 1 | 1081 | 1 | 9999990008 |  | Трудозатраты рабочих | 1191 | 1013 | чел.-ч. | чел.-ч. | 1 | 0 | 476480486 | 3.6 | 0 | 0 | 0 | 0 | 0 | 0 | 0 | 0 | 1 | 1 | 1 | 1 | -2 | 0 | 1 | 1 | 0 | 0 | 3 | *1,2 | 1 | 2 | 55747940 | 1 | 0 | 177 | 0 | 0 | 0 | 0 | 0 | 0 | 0 | 0 | 0 | 0 | 0 | 0 | 0 | 0 | 0 | 0 | 0 | 0 | 0 | 0 | 0 | 0 | 0 | 10.8 | 0 | 10.8 | 0 | 0 | 1 | 0 | 0 | 0 | 0 | 0 | 0 | 0 | 0 |  | 0 |  | 0
50 | 55747649 | 55747937 | 54737969 | 1 | 1 | 1081 | 3 | 1.1-1-1003 | ТСН-2001.1 Доп. 79, Р. 1, о. 1, поз. 1003 | Резина техническая, прессованная | 1348 | 1009 | т | т | 1000 | 0 | -287838193 | 3e-05 | 23761.63 | 0 | 0 | 0 | 23114.43 | 0 | 0 | 0 | 1 | 1 | 1 | 1 | -2 | 0 | 1 | 1 | 0 | 0 | 3e-05 | *1 | 0 | 2 | 55747941 | 1 | 0 | 178 | 0 | 0 | 0 | 0 | 0 | 0 | 0 | 0 | 0 | 0 | 0 | 0 | 0 | 0 | 0 | 0 | 0 | 0 | 0 | 0 | 0 | 0 |  | 0 | 0 | 9e-05 | 23761.63 | 23114.43 | 1 | 0.69 | 0 | 2.08 | 0 | 0 | 0 | 2.08 | 0 |  | 0 |  | 0
51 | 55747651 | 55747937 | 54702434 | 1081 | 1 | 1081 | 1 | 9999990008 |  | Трудозатраты рабочих | 1191 | 1013 | чел.-ч. | чел.-ч. | 1 | 0 | 476480486 | 3.6 | 0 | 0 | 0 | 0 | 0 | 0 | 0 | 0 | 1 | 1 | 1 | 1 | 5 | 0 | 1 | 1 | 0 | 0 | 3 | *1,2 | 1 | 2 | 55747940 | 1 | 0 | 181 | 0 | 0 | 0 | 0 | 0 | 0 | 0 | 0 | 0 | 0 | 0 | 0 | 0 | 0 | 0 | 0 | 0 | 0 | 0 | 0 | 0 | 0 | 0 | 10.8 | 0 | 10.8 | 0 | 0 | 1 | 0 | 0 | 0 | 0 | 0 | 0 | 0 | 0 |  | 0 |  | 0
51 | 55747651 | 55747937 | 54737969 | 1 | 1 | 1081 | 3 | 1.1-1-1003 | ТСН-2001.1 Доп. 79, Р. 1, о. 1, поз. 1003 | Резина техническая, прессованная | 1348 | 1009 | т | т | 1000 | 0 | -287838193 | 3e-05 | 106689.74 | 0 | 0 | 0 | 23114.43 | 0 | 0 | 0 | 4.49 | 1 | 1 | 1 | 2 | 0 | 1 | 1 | 0 | 0 | 3e-05 | *1 | 0 | 2 | 55747941 | 1 | 0 | 182 | 0 | 0 | 0 | 0 | 0 | 0 | 0 | 0 | 0 | 0 | 0 | 0 | 0 | 0 | 0 | 0 | 0 | 0 | 0 | 0 | 0 | 0 |  | 0 | 0 | 9e-05 | 106689.74 | 23114.43 | 4.49 | 0.69 | 0 | 9.34 | 0 | 0 | 0 | 9.34 | 0 |  | 0 |  | 0
52 | 55747649 | 55747945 | 54702434 | 1081 | 1 | 1081 | 1 | 9999990008 |  | Трудозатраты рабочих | 1191 | 1013 | чел.-ч. | чел.-ч. | 1 | 0 | 476480486 | 0.3036 | 0 | 0 | 0 | 0 | 0 | 0 | 0 | 0 | 1 | 1 | 1 | 1 | -2 | 0 | 1 | 1 | 0 | 0 | 0.22 | *1,15)*1,2 | 1 | 2 | 55747950 | 1 | 0 | 185 | 0 | 0 | 0 | 0 | 0 | 0 | 0 | 0 | 0 | 0 | 0 | 0 | 0 | 0 | 0 | 0 | 0 | 0 | 0 | 0 | 0 | 0 | 0 | 2.4288 | 0 | 2.4288 | 0 | 0 | 1 | 0 | 0 | 0 | 0 | 0 | 0 | 0 | 0 |  | 0 |  | 0
52 | 55747649 | 55747945 | 54739078 | 1 | 1 | 1081 | 3 | 1.1-1-2481 | ТСН-2001.1 Доп. 79, Р. 1, о. 1, поз. 2481 | Волокно льняное №11 для уплотнения резьбовых соединений при монтаже систем водоснабжения и отопления | 1346 | 1009 | кг | кг | 1 | 0 | 1021383118 | 0.01 | 37.98 | 0 | 0 | 0 | 37.98 | 0 | 0 | 0 | 1 | 1 | 1 | 1 | -2 | 0 | 1 | 1 | 0 | 0 | 0.01 | *1)*1 | 0 | 2 | 55747951 | 1 | 0 | 186 | 0 | 0 | 0 | 0 | 0 | 0 | 0 | 0 | 0 | 0 | 0 | 0 | 0 | 0 | 0 | 0 | 0 | 0 | 0 | 0 | 0 | 0 |  | 0 | 0 | 0.08 | 37.98 | 37.98 | 1 | 0.38 | 0 | 3.04 | 0 | 0 | 0 | 3.04 | 0 |  | 0 |  | 0
52 | 55747649 | 55747945 | 54737637 | 1 | 1 | 1081 | 3 | 1.1-1-467 | ТСН-2001.1 Доп. 79, Р. 1, о. 1, поз. 467 | Краска масляная жидкотертая (готовая к употреблению), для наружных и внутренних работ по металлу, сурик железный, типа МА-15 | 1348 | 1009 | т | т | 1000 | 0 | 1270042986 | 3e-05 | 16214.84 | 0 | 0 | 0 | 16214.84 | 0 | 0 | 0 | 1 | 1 | 1 | 1 | -2 | 0 | 1 | 1 | 0 | 0 | 3e-05 | *1)*1 | 0 | 2 | 55747952 | 1 | 0 | 187 | 0 | 0 | 0 | 0 | 0 | 0 | 0 | 0 | 0 | 0 | 0 | 0 | 0 | 0 | 0 | 0 | 0 | 0 | 0 | 0 | 0 | 0 |  | 0 | 0 | 0.00024 | 16214.84 | 16214.84 | 1 | 0.49 | 0 | 3.89 | 0 | 0 | 0 | 3.89 | 0 |  | 0 |  | 0
52 | 55747649 | 55747945 | 54737805 | 1 | 1 | 1081 | 3 | 1.1-1-732 | ТСН-2001.1 Доп. 67, Р. 1, о. 1, поз. 732 | Олифа для окраски комбинированная, типа Оксоль | 1346 | 1009 | кг | кг | 1 | 0 | 488689173 | 0.003 | 20.19 | 0 | 0 | 0 | 20.19 | 0 | 0 | 0 | 1 | 1 | 1 | 1 | -2 | 0 | 1 | 1 | 0 | 0 | 0.003 | *1)*1 | 0 | 2 | 55747953 | 1 | 0 | 188 | 0 | 0 | 0 | 0 | 0 | 0 | 0 | 0 | 0 | 0 | 0 | 0 | 0 | 0 | 0 | 0 | 0 | 0 | 0 | 0 | 0 | 0 |  | 0 | 0 | 0.024 | 20.19 | 20.19 | 1 | 0.06 | 0 | 0.48 | 0 | 0 | 0 | 0.48 | 0 |  | 0 |  | 0
53 | 55747651 | 55747945 | 54702434 | 1081 | 1 | 1081 | 1 | 9999990008 |  | Трудозатраты рабочих | 1191 | 1013 | чел.-ч. | чел.-ч. | 1 | 0 | 476480486 | 0.3036 | 0 | 0 | 0 | 0 | 0 | 0 | 0 | 0 | 1 | 1 | 1 | 1 | 5 | 0 | 1 | 1 | 0 | 0 | 0.22 | *1,15)*1,2 | 1 | 2 | 55747950 | 1 | 0 | 191 | 0 | 0 | 0 | 0 | 0 | 0 | 0 | 0 | 0 | 0 | 0 | 0 | 0 | 0 | 0 | 0 | 0 | 0 | 0 | 0 | 0 | 0 | 0 | 2.4288 | 0 | 2.4288 | 0 | 0 | 1 | 0 | 0 | 0 | 0 | 0 | 0 | 0 | 0 |  | 0 |  | 0
53 | 55747651 | 55747945 | 54739078 | 1 | 1 | 1081 | 3 | 1.1-1-2481 | ТСН-2001.1 Доп. 79, Р. 1, о. 1, поз. 2481 | Волокно льняное №11 для уплотнения резьбовых соединений при монтаже систем водоснабжения и отопления | 1346 | 1009 | кг | кг | 1 | 0 | 1021383118 | 0.01 | 315.23 | 0 | 0 | 0 | 37.98 | 0 | 0 | 0 | 8.3 | 1 | 1 | 1 | 2 | 0 | 1 | 1 | 0 | 0 | 0.01 | *1)*1 | 0 | 2 | 55747951 | 1 | 0 | 192 | 0 | 0 | 0 | 0 | 0 | 0 | 0 | 0 | 0 | 0 | 0 | 0 | 0 | 0 | 0 | 0 | 0 | 0 | 0 | 0 | 0 | 0 |  | 0 | 0 | 0.08 | 315.23 | 37.98 | 8.3 | 0.38 | 0 | 25.22 | 0 | 0 | 0 | 25.22 | 0 |  | 0 |  | 0
53 | 55747651 | 55747945 | 54737637 | 1 | 1 | 1081 | 3 | 1.1-1-467 | ТСН-2001.1 Доп. 79, Р. 1, о. 1, поз. 467 | Краска масляная жидкотертая (готовая к употреблению), для наружных и внутренних работ по металлу, сурик железный, типа МА-15 | 1348 | 1009 | т | т | 1000 | 0 | 1270042986 | 3e-05 | 55941.2 | 0 | 0 | 0 | 16214.84 | 0 | 0 | 0 | 3.45 | 1 | 1 | 1 | 2 | 0 | 1 | 1 | 0 | 0 | 3e-05 | *1)*1 | 0 | 2 | 55747952 | 1 | 0 | 193 | 0 | 0 | 0 | 0 | 0 | 0 | 0 | 0 | 0 | 0 | 0 | 0 | 0 | 0 | 0 | 0 | 0 | 0 | 0 | 0 | 0 | 0 |  | 0 | 0 | 0.00024 | 55941.2 | 16214.84 | 3.45 | 0.49 | 0 | 13.43 | 0 | 0 | 0 | 13.43 | 0 |  | 0 |  | 0
53 | 55747651 | 55747945 | 54737805 | 1 | 1 | 1081 | 3 | 1.1-1-732 | ТСН-2001.1 Доп. 67, Р. 1, о. 1, поз. 732 | Олифа для окраски комбинированная, типа Оксоль | 1346 | 1009 | кг | кг | 1 | 0 | 488689173 | 0.003 | 85.81 | 0 | 0 | 0 | 20.19 | 0 | 0 | 0 | 4.25 | 1 | 1 | 1 | 2 | 0 | 1 | 1 | 0 | 0 | 0.003 | *1)*1 | 0 | 2 | 55747953 | 1 | 0 | 194 | 0 | 0 | 0 | 0 | 0 | 0 | 0 | 0 | 0 | 0 | 0 | 0 | 0 | 0 | 0 | 0 | 0 | 0 | 0 | 0 | 0 | 0 |  | 0 | 0 | 0.024 | 85.81 | 20.19 | 4.25 | 0.06 | 0 | 2.06 | 0 | 0 | 0 | 2.06 | 0 |  | 0 |  | 0
56 | 55747649 | 55747958 | 54702434 | 1081 | 1 | 1081 | 1 | 9999990008 |  | Трудозатраты рабочих | 1191 | 1013 | чел.-ч. | чел.-ч. | 1 | 0 | 476480486 | 6.6 | 0 | 0 | 0 | 0 | 0 | 0 | 0 | 0 | 1 | 1 | 1 | 1 | -2 | 0 | 1 | 1 | 0 | 0 | 5.5 | *1,2 | 1 | 2 | 55747964 | 1 | 0 | 197 | 0 | 0 | 0 | 0 | 0 | 0 | 0 | 0 | 0 | 0 | 0 | 0 | 0 | 0 | 0 | 0 | 0 | 0 | 0 | 0 | 0 | 0 | 0 | 6.6 | 0 | 6.6 | 0 | 0 | 1 | 0 | 0 | 0 | 0 | 0 | 0 | 0 | 0 |  | 0 |  | 0
56 | 55747649 | 55747958 | 54768339 | 1 | 1 | 1081 | 2 | 2.1-18-7 | ТСН-2001.2. Доп. 68. п.1-18-7 (183001) | Автомобили грузовые бортовые, грузоподъемность до 5 т | 1368 | 1011 | маш.-ч | маш.-ч | 1 | 0 | 874612079 | 0.108 | 0 | 88.67 | 13.47 | 0 | 0 | 83.1 | 12.62 | 0 | 1 | 1 | 1 | 1 | -2 | 0 | 1 | 1 | 0 | 0 | 0.09 | *1,2 | 0 | 2 | 55747965 | 1 | 0 | 198 | 0 | 0 | 0 | 0 | 0 | 0 | 0 | 0 | 0 | 0 | 0 | 0 | 0 | 0 | 0 | 0 | 0 | 0 | 0 | 0 | 0 | 0 |  | 0 | 1.363 | 0.108 | 88.67 | 83.1 | 1 | 8.976 | 1.368 | 0 | 8.97 | 1.36 | 0 | 8.97 | 0 | 9999990009 | 0 | чел.-ч. | 12.62
56 | 55747649 | 55747958 | 54737969 | 1 | 1 | 1081 | 3 | 1.1-1-1003 | ТСН-2001.1 Доп. 79, Р. 1, о. 1, поз. 1003 | Резина техническая, прессованная | 1348 | 1009 | т | т | 1000 | 0 | -287838193 | 0.00017 | 23761.63 | 0 | 0 | 0 | 23114.43 | 0 | 0 | 0 | 1 | 1 | 1 | 1 | -2 | 0 | 1 | 1 | 0 | 0 | 0.00017 | *1 | 0 | 2 | 55747966 | 1 | 0 | 199 | 0 | 0 | 0 | 0 | 0 | 0 | 0 | 0 | 0 | 0 | 0 | 0 | 0 | 0 | 0 | 0 | 0 | 0 | 0 | 0 | 0 | 0 |  | 0 | 0 | 0.00017 | 23761.63 | 23114.43 | 1 | 3.93 | 0 | 3.93 | 0 | 0 | 0 | 3.93 | 0 |  | 0 |  | 0
56 | 55747649 | 55747958 | 0 | 0 | 1 | 1081 | 3 | КА. п. 2 |  | Узел управления спринклерный водозаполненный УУ-С100/1,6В-ВФ.О4 Прямоточный-100 | 1354 | 1010 | шт. | шт. | 1 | 0 | 1774211457 | 1 | 7821.6 | 0 | 0 | 0 | 7821.6 | 0 | 0 | 0 | 1 | 1 | 1 | 1 | 0 | 0 | 0 | 1 | 0 | 0 | 1 |  | 0 | 1 | -1 | 0 | 0 |  | 0 | 0 | 0 | 0 | 0 | 0 | 0 | 0 | 0 | 0 | 0 | 0 | 0 | 0 | 0 | 0 | 0 | 0 | 0 | 0 | 0 | 0 |  | 0 | 0 | 1 | 7821.6 | 7821.6 | 1 | 7821.6 | 0 | 7821.6 | 0 | 0 | 0 | 7821.6 | 0 |  | 0 |  | 0
57 | 55747651 | 55747958 | 54702434 | 1081 | 1 | 1081 | 1 | 9999990008 |  | Трудозатраты рабочих | 1191 | 1013 | чел.-ч. | чел.-ч. | 1 | 0 | 476480486 | 6.6 | 0 | 0 | 0 | 0 | 0 | 0 | 0 | 0 | 1 | 1 | 1 | 1 | 5 | 0 | 1 | 1 | 0 | 0 | 5.5 | *1,2 | 1 | 2 | 55747964 | 1 | 0 | 202 | 0 | 0 | 0 | 0 | 0 | 0 | 0 | 0 | 0 | 0 | 0 | 0 | 0 | 0 | 0 | 0 | 0 | 0 | 0 | 0 | 0 | 0 | 0 | 6.6 | 0 | 6.6 | 0 | 0 | 1 | 0 | 0 | 0 | 0 | 0 | 0 | 0 | 0 |  | 0 |  | 0
57 | 55747651 | 55747958 | 54768339 | 1 | 1 | 1081 | 2 | 2.1-18-7 | ТСН-2001.2. Доп. 68. п.1-18-7 (183001) | Автомобили грузовые бортовые, грузоподъемность до 5 т | 1368 | 1011 | маш.-ч | маш.-ч | 1 | 0 | 874612079 | 0.108 | 0 | 1513.56 | 758.78 | 0 | 0 | 83.1 | 12.62 | 0 | 1 | 17.07 | 56.35 | 1 | 2 | 0 | 1 | 1 | 0 | 0 | 0.09 | *1,2 | 0 | 2 | 55747965 | 1 | 0 | 203 | 0 | 0 | 0 | 0 | 0 | 0 | 0 | 0 | 0 | 0 | 0 | 0 | 0 | 0 | 0 | 0 | 0 | 0 | 0 | 0 | 0 | 0 |  | 0 | 1.363 | 0.108 | 1513.56 | 83.1 | 17.07 | 8.976 | 1.368 | 0 | 153.2 | 76.8 | 0 | 153.2 | 0 | 9999990009 | 0 | чел.-ч. | 12.62
57 | 55747651 | 55747958 | 54737969 | 1 | 1 | 1081 | 3 | 1.1-1-1003 | ТСН-2001.1 Доп. 79, Р. 1, о. 1, поз. 1003 | Резина техническая, прессованная | 1348 | 1009 | т | т | 1000 | 0 | -287838193 | 0.00017 | 106689.74 | 0 | 0 | 0 | 23114.43 | 0 | 0 | 0 | 4.49 | 1 | 1 | 1 | 2 | 0 | 1 | 1 | 0 | 0 | 0.00017 | *1 | 0 | 2 | 55747966 | 1 | 0 | 204 | 0 | 0 | 0 | 0 | 0 | 0 | 0 | 0 | 0 | 0 | 0 | 0 | 0 | 0 | 0 | 0 | 0 | 0 | 0 | 0 | 0 | 0 |  | 0 | 0 | 0.00017 | 106689.74 | 23114.43 | 4.49 | 3.93 | 0 | 17.64 | 0 | 0 | 0 | 17.64 | 0 |  | 0 |  | 0
57 | 55747651 | 55747958 | 0 | 0 | 1 | 1081 | 3 | КА. п. 2 |  | Узел управления спринклерный водозаполненный УУ-С100/1,6В-ВФ.О4 Прямоточный-100 | 1354 | 1010 | шт. | шт. | 1 | 0 | 1774211457 | 1 | 59209.51 | 0 | 0 | 0 | 7821.6 | 0 | 0 | 0 | 7.57 | 1 | 1 | 1 | 0 | 0 | 0 | 1 | 0 | 0 | 1 |  | 0 | 1 | -1 | 0 | 0 |  | 0 | 0 | 0 | 0 | 0 | 0 | 0 | 0 | 0 | 0 | 0 | 0 | 0 | 0 | 0 | 0 | 0 | 0 | 0 | 0 | 0 | 0 |  | 0 | 0 | 1 | 59209.51 | 7821.6 | 7.57 | 7821.6 | 0 | 59209.51 | 0 | 0 | 0 | 59209.51 | 0 |  | 0 |  | 0
60 | 55747649 | 55747970 | 54702434 | 1081 | 1 | 1081 | 1 | 9999990008 |  | Трудозатраты рабочих | 1191 | 1013 | чел.-ч. | чел.-ч. | 1 | 0 | 476480486 | 4.92 | 0 | 0 | 0 | 0 | 0 | 0 | 0 | 0 | 1 | 1 | 1 | 1 | -2 | 0 | 1 | 1 | 0 | 0 | 4.1 | *1,2 | 1 | 2 | 55747975 | 1 | 0 | 207 | 0 | 0 | 0 | 0 | 0 | 0 | 0 | 0 | 0 | 0 | 0 | 0 | 0 | 0 | 0 | 0 | 0 | 0 | 0 | 0 | 0 | 0 | 0 | 44.28 | 0 | 44.28 | 0 | 0 | 1 | 0 | 0 | 0 | 0 | 0 | 0 | 0 | 0 |  | 0 |  | 0
60 | 55747649 | 55747970 | 54768339 | 1 | 1 | 1081 | 2 | 2.1-18-7 | ТСН-2001.2. Доп. 68. п.1-18-7 (183001) | Автомобили грузовые бортовые, грузоподъемность до 5 т | 1368 | 1011 | маш.-ч | маш.-ч | 1 | 0 | 874612079 | 0.036 | 0 | 88.67 | 13.47 | 0 | 0 | 83.1 | 12.62 | 0 | 1 | 1 | 1 | 1 | -2 | 0 | 1 | 1 | 0 | 0 | 0.03 | *1,2 | 0 | 2 | 55747976 | 1 | 0 | 208 | 0 | 0 | 0 | 0 | 0 | 0 | 0 | 0 | 0 | 0 | 0 | 0 | 0 | 0 | 0 | 0 | 0 | 0 | 0 | 0 | 0 | 0 |  | 0 | 4.0889 | 0.324 | 88.67 | 83.1 | 1 | 2.988 | 0.456 | 0 | 26.92 | 4.09 | 0 | 26.92 | 0 | 9999990009 | 0 | чел.-ч. | 12.62
60 | 55747649 | 55747970 | 54737969 | 1 | 1 | 1081 | 3 | 1.1-1-1003 | ТСН-2001.1 Доп. 79, Р. 1, о. 1, поз. 1003 | Резина техническая, прессованная | 1348 | 1009 | т | т | 1000 | 0 | -287838193 | 0.00017 | 23761.63 | 0 | 0 | 0 | 23114.43 | 0 | 0 | 0 | 1 | 1 | 1 | 1 | -2 | 0 | 1 | 1 | 0 | 0 | 0.00017 | *1 | 0 | 2 | 55747977 | 1 | 0 | 209 | 0 | 0 | 0 | 0 | 0 | 0 | 0 | 0 | 0 | 0 | 0 | 0 | 0 | 0 | 0 | 0 | 0 | 0 | 0 | 0 | 0 | 0 |  | 0 | 0 | 0.00153 | 23761.63 | 23114.43 | 1 | 3.93 | 0 | 35.37 | 0 | 0 | 0 | 35.37 | 0 |  | 0 |  | 0
60 | 55747649 | 55747970 | 54755407 | 1 | 1 | 1081 | 3 | 1.13-5-40 | ТСН-2001.1 Доп. 79, Р. 13, о. 5, поз. 40 | Затвор дисковый, поворотный, корпус из чугуна, диск из нержавеющей стали, с ручкой, номинальное давление PN 1,6 МПа, номинальный диаметр DN 100 мм | 1354 | 1010 | шт. | шт. | 1 | 0 | 873960273 | 1 | 2177.93 | 0 | 0 | 0 | 2177.93 | 0 | 0 | 0 | 1 | 1 | 1 | 1 | 0 | 0 | 0 | 1 | 0 | 0 | 1 |  | 0 | 1 | -1 | 0 | 0 |  | 0 | 0 | 0 | 0 | 0 | 0 | 0 | 0 | 0 | 0 | 0 | 0 | 0 | 0 | 0 | 0 | 0 | 0 | 0 | 0 | 0 | 0 |  | 0 | 0 | 9 | 2177.93 | 2177.93 | 1 | 2177.93 | 0 | 19601.37 | 0 | 0 | 0 | 19601.37 | 0 |  | 0 |  | 0
61 | 55747651 | 55747970 | 54702434 | 1081 | 1 | 1081 | 1 | 9999990008 |  | Трудозатраты рабочих | 1191 | 1013 | чел.-ч. | чел.-ч. | 1 | 0 | 476480486 | 4.92 | 0 | 0 | 0 | 0 | 0 | 0 | 0 | 0 | 1 | 1 | 1 | 1 | 5 | 0 | 1 | 1 | 0 | 0 | 4.1 | *1,2 | 1 | 2 | 55747975 | 1 | 0 | 212 | 0 | 0 | 0 | 0 | 0 | 0 | 0 | 0 | 0 | 0 | 0 | 0 | 0 | 0 | 0 | 0 | 0 | 0 | 0 | 0 | 0 | 0 | 0 | 44.28 | 0 | 44.28 | 0 | 0 | 1 | 0 | 0 | 0 | 0 | 0 | 0 | 0 | 0 |  | 0 |  | 0
61 | 55747651 | 55747970 | 54768339 | 1 | 1 | 1081 | 2 | 2.1-18-7 | ТСН-2001.2. Доп. 68. п.1-18-7 (183001) | Автомобили грузовые бортовые, грузоподъемность до 5 т | 1368 | 1011 | маш.-ч | маш.-ч | 1 | 0 | 874612079 | 0.036 | 0 | 1513.56 | 758.78 | 0 | 0 | 83.1 | 12.62 | 0 | 1 | 17.07 | 56.35 | 1 | 2 | 0 | 1 | 1 | 0 | 0 | 0.03 | *1,2 | 0 | 2 | 55747976 | 1 | 0 | 213 | 0 | 0 | 0 | 0 | 0 | 0 | 0 | 0 | 0 | 0 | 0 | 0 | 0 | 0 | 0 | 0 | 0 | 0 | 0 | 0 | 0 | 0 |  | 0 | 4.0889 | 0.324 | 1513.56 | 83.1 | 17.07 | 2.988 | 0.456 | 0 | 459.6 | 230.41 | 0 | 459.6 | 0 | 9999990009 | 0 | чел.-ч. | 12.62
61 | 55747651 | 55747970 | 54737969 | 1 | 1 | 1081 | 3 | 1.1-1-1003 | ТСН-2001.1 Доп. 79, Р. 1, о. 1, поз. 1003 | Резина техническая, прессованная | 1348 | 1009 | т | т | 1000 | 0 | -287838193 | 0.00017 | 106689.74 | 0 | 0 | 0 | 23114.43 | 0 | 0 | 0 | 4.49 | 1 | 1 | 1 | 2 | 0 | 1 | 1 | 0 | 0 | 0.00017 | *1 | 0 | 2 | 55747977 | 1 | 0 | 214 | 0 | 0 | 0 | 0 | 0 | 0 | 0 | 0 | 0 | 0 | 0 | 0 | 0 | 0 | 0 | 0 | 0 | 0 | 0 | 0 | 0 | 0 |  | 0 | 0 | 0.00153 | 106689.74 | 23114.43 | 4.49 | 3.93 | 0 | 158.79 | 0 | 0 | 0 | 158.79 | 0 |  | 0 |  | 0
61 | 55747651 | 55747970 | 54755407 | 1 | 1 | 1081 | 3 | 1.13-5-40 | ТСН-2001.1 Доп. 79, Р. 13, о. 5, поз. 40 | Затвор дисковый, поворотный, корпус из чугуна, диск из нержавеющей стали, с ручкой, номинальное давление PN 1,6 МПа, номинальный диаметр DN 100 мм | 1354 | 1010 | шт. | шт. | 1 | 0 | 873960273 | 1 | 6773.36 | 0 | 0 | 0 | 2177.93 | 0 | 0 | 0 | 3.11 | 1 | 1 | 1 | 0 | 0 | 0 | 1 | 0 | 0 | 1 |  | 0 | 1 | -1 | 0 | 0 |  | 0 | 0 | 0 | 0 | 0 | 0 | 0 | 0 | 0 | 0 | 0 | 0 | 0 | 0 | 0 | 0 | 0 | 0 | 0 | 0 | 0 | 0 |  | 0 | 0 | 9 | 6773.36 | 2177.93 | 3.11 | 2177.93 | 0 | 60960.24 | 0 | 0 | 0 | 60960.24 | 0 |  | 0 |  | 0
66 | 55747649 | 55747981 | 54702434 | 1081 | 1 | 1081 | 1 | 9999990008 |  | Трудозатраты рабочих | 1191 | 1013 | чел.-ч. | чел.-ч. | 1 | 0 | 476480486 | 4.8 | 0 | 0 | 0 | 0 | 0 | 0 | 0 | 0 | 1 | 1 | 1 | 1 | -2 | 0 | 1 | 1 | 0 | 0 | 4 | *1,2 | 1 | 2 | 55747987 | 1 | 0 | 217 | 0 | 0 | 0 | 0 | 0 | 0 | 0 | 0 | 0 | 0 | 0 | 0 | 0 | 0 | 0 | 0 | 0 | 0 | 0 | 0 | 0 | 0 | 0 | 38.4 | 0 | 38.4 | 0 | 0 | 1 | 0 | 0 | 0 | 0 | 0 | 0 | 0 | 0 |  | 0 |  | 0
66 | 55747649 | 55747981 | 54768339 | 1 | 1 | 1081 | 2 | 2.1-18-7 | ТСН-2001.2. Доп. 68. п.1-18-7 (183001) | Автомобили грузовые бортовые, грузоподъемность до 5 т | 1368 | 1011 | маш.-ч | маш.-ч | 1 | 0 | 874612079 | 0.024 | 0 | 88.67 | 13.47 | 0 | 0 | 83.1 | 12.62 | 0 | 1 | 1 | 1 | 1 | -2 | 0 | 1 | 1 | 0 | 0 | 0.02 | *1,2 | 0 | 2 | 55747988 | 1 | 0 | 218 | 0 | 0 | 0 | 0 | 0 | 0 | 0 | 0 | 0 | 0 | 0 | 0 | 0 | 0 | 0 | 0 | 0 | 0 | 0 | 0 | 0 | 0 |  | 0 | 2.423 | 0.192 | 88.67 | 83.1 | 1 | 1.992 | 0.3 | 0 | 15.96 | 2.42 | 0 | 15.96 | 0 | 9999990009 | 0 | чел.-ч. | 12.62
66 | 55747649 | 55747981 | 54737969 | 1 | 1 | 1081 | 3 | 1.1-1-1003 | ТСН-2001.1 Доп. 79, Р. 1, о. 1, поз. 1003 | Резина техническая, прессованная | 1348 | 1009 | т | т | 1000 | 0 | -287838193 | 0.00012 | 23761.63 | 0 | 0 | 0 | 23114.43 | 0 | 0 | 0 | 1 | 1 | 1 | 1 | -2 | 0 | 1 | 1 | 0 | 0 | 0.00012 | *1 | 0 | 2 | 55747989 | 1 | 0 | 219 | 0 | 0 | 0 | 0 | 0 | 0 | 0 | 0 | 0 | 0 | 0 | 0 | 0 | 0 | 0 | 0 | 0 | 0 | 0 | 0 | 0 | 0 |  | 0 | 0 | 0.00096 | 23761.63 | 23114.43 | 1 | 2.77 | 0 | 22.19 | 0 | 0 | 0 | 22.19 | 0 |  | 0 |  | 0
66 | 55747649 | 55747981 | 54754989 | 1 | 1 | 1081 | 3 | 1.13-3-109 | ТСН-2001.1 Доп. 79, Р. 13, о. 3, поз. 109 | Клапан обратный, чугунный, фланцевый, температура рабочей среды от -10 до +100°С, условная пропускная способность 222 м3/ч, номинальное давление РN 1,6 МПа, номинальный диаметр DN 80 мм | 1354 | 1010 | шт. | шт. | 1 | 0 | -1962529768 | 0.5 | 3030.49 | 0 | 0 | 0 | 3030.49 | 0 | 0 | 0 | 1 | 1 | 1 | 1 | 0 | 0 | 0 | 1 | 0 | 0 | 0.5 |  | 0 | 1 | -1 | 0 | 0 |  | 0 | 0 | 0 | 0 | 0 | 0 | 0 | 0 | 0 | 0 | 0 | 0 | 0 | 0 | 0 | 0 | 0 | 0 | 0 | 0 | 0 | 0 |  | 0 | 0 | 4 | 3030.49 | 3030.49 | 1 | 1515.25 | 0 | 12121.96 | 0 | 0 | 0 | 12121.96 | 0 |  | 0 |  | 0
66 | 55747649 | 55747981 | 54755406 | 1 | 1 | 1081 | 3 | 1.13-5-39 | ТСН-2001.1 Доп. 79, Р. 13, о. 5, поз. 39 | Затвор дисковый, поворотный, корпус из чугуна, диск из нержавеющей стали, с ручкой, номинальное давление PN 1,6 МПа, номинальный диаметр DN 80 мм | 1354 | 1010 | шт. | шт. | 1 | 0 | -2105799508 | 0.5 | 1974.43 | 0 | 0 | 0 | 1974.43 | 0 | 0 | 0 | 1 | 1 | 1 | 1 | 0 | 0 | 0 | 1 | 0 | 0 | 0.5 |  | 0 | 1 | -1 | 0 | 0 |  | 0 | 0 | 0 | 0 | 0 | 0 | 0 | 0 | 0 | 0 | 0 | 0 | 0 | 0 | 0 | 0 | 0 | 0 | 0 | 0 | 0 | 0 |  | 0 | 0 | 4 | 1974.43 | 1974.43 | 1 | 987.22 | 0 | 7897.72 | 0 | 0 | 0 | 7897.72 | 0 |  | 0 |  | 0
67 | 55747651 | 55747981 | 54702434 | 1081 | 1 | 1081 | 1 | 9999990008 |  | Трудозатраты рабочих | 1191 | 1013 | чел.-ч. | чел.-ч. | 1 | 0 | 476480486 | 4.8 | 0 | 0 | 0 | 0 | 0 | 0 | 0 | 0 | 1 | 1 | 1 | 1 | 5 | 0 | 1 | 1 | 0 | 0 | 4 | *1,2 | 1 | 2 | 55747987 | 1 | 0 | 222 | 0 | 0 | 0 | 0 | 0 | 0 | 0 | 0 | 0 | 0 | 0 | 0 | 0 | 0 | 0 | 0 | 0 | 0 | 0 | 0 | 0 | 0 | 0 | 38.4 | 0 | 38.4 | 0 | 0 | 1 | 0 | 0 | 0 | 0 | 0 | 0 | 0 | 0 |  | 0 |  | 0
67 | 55747651 | 55747981 | 54768339 | 1 | 1 | 1081 | 2 | 2.1-18-7 | ТСН-2001.2. Доп. 68. п.1-18-7 (183001) | Автомобили грузовые бортовые, грузоподъемность до 5 т | 1368 | 1011 | маш.-ч | маш.-ч | 1 | 0 | 874612079 | 0.024 | 0 | 1513.56 | 758.78 | 0 | 0 | 83.1 | 12.62 | 0 | 1 | 17.07 | 56.35 | 1 | 2 | 0 | 1 | 1 | 0 | 0 | 0.02 | *1,2 | 0 | 2 | 55747988 | 1 | 0 | 223 | 0 | 0 | 0 | 0 | 0 | 0 | 0 | 0 | 0 | 0 | 0 | 0 | 0 | 0 | 0 | 0 | 0 | 0 | 0 | 0 | 0 | 0 |  | 0 | 2.423 | 0.192 | 1513.56 | 83.1 | 17.07 | 1.992 | 0.3 | 0 | 272.36 | 136.54 | 0 | 272.36 | 0 | 9999990009 | 0 | чел.-ч. | 12.62
67 | 55747651 | 55747981 | 54737969 | 1 | 1 | 1081 | 3 | 1.1-1-1003 | ТСН-2001.1 Доп. 79, Р. 1, о. 1, поз. 1003 | Резина техническая, прессованная | 1348 | 1009 | т | т | 1000 | 0 | -287838193 | 0.00012 | 106689.74 | 0 | 0 | 0 | 23114.43 | 0 | 0 | 0 | 4.49 | 1 | 1 | 1 | 2 | 0 | 1 | 1 | 0 | 0 | 0.00012 | *1 | 0 | 2 | 55747989 | 1 | 0 | 224 | 0 | 0 | 0 | 0 | 0 | 0 | 0 | 0 | 0 | 0 | 0 | 0 | 0 | 0 | 0 | 0 | 0 | 0 | 0 | 0 | 0 | 0 |  | 0 | 0 | 0.00096 | 106689.74 | 23114.43 | 4.49 | 2.77 | 0 | 99.63 | 0 | 0 | 0 | 99.63 | 0 |  | 0 |  | 0
67 | 55747651 | 55747981 | 54754989 | 1 | 1 | 1081 | 3 | 1.13-3-109 | ТСН-2001.1 Доп. 79, Р. 13, о. 3, поз. 109 | Клапан обратный, чугунный, фланцевый, температура рабочей среды от -10 до +100°С, условная пропускная способность 222 м3/ч, номинальное давление РN 1,6 МПа, номинальный диаметр DN 80 мм | 1354 | 1010 | шт. | шт. | 1 | 0 | -1962529768 | 0.5 | 18940.56 | 0 | 0 | 0 | 3030.49 | 0 | 0 | 0 | 6.25 | 1 | 1 | 1 | 0 | 0 | 0 | 1 | 0 | 0 | 0.5 |  | 0 | 1 | -1 | 0 | 0 |  | 0 | 0 | 0 | 0 | 0 | 0 | 0 | 0 | 0 | 0 | 0 | 0 | 0 | 0 | 0 | 0 | 0 | 0 | 0 | 0 | 0 | 0 |  | 0 | 0 | 4 | 18940.56 | 3030.49 | 6.25 | 1515.25 | 0 | 75762.24 | 0 | 0 | 0 | 75762.24 | 0 |  | 0 |  | 0
67 | 55747651 | 55747981 | 54755406 | 1 | 1 | 1081 | 3 | 1.13-5-39 | ТСН-2001.1 Доп. 79, Р. 13, о. 5, поз. 39 | Затвор дисковый, поворотный, корпус из чугуна, диск из нержавеющей стали, с ручкой, номинальное давление PN 1,6 МПа, номинальный диаметр DN 80 мм | 1354 | 1010 | шт. | шт. | 1 | 0 | -2105799508 | 0.5 | 3514.49 | 0 | 0 | 0 | 1974.43 | 0 | 0 | 0 | 1.78 | 1 | 1 | 1 | 0 | 0 | 0 | 1 | 0 | 0 | 0.5 |  | 0 | 1 | -1 | 0 | 0 |  | 0 | 0 | 0 | 0 | 0 | 0 | 0 | 0 | 0 | 0 | 0 | 0 | 0 | 0 | 0 | 0 | 0 | 0 | 0 | 0 | 0 | 0 |  | 0 | 0 | 4 | 3514.49 | 1974.43 | 1.78 | 987.22 | 0 | 14057.96 | 0 | 0 | 0 | 14057.96 | 0 |  | 0 |  | 0
74 | 55747649 | 55747994 | 54702434 | 1081 | 1 | 1081 | 1 | 9999990008 |  | Трудозатраты рабочих | 1191 | 1013 | чел.-ч. | чел.-ч. | 1 | 0 | 476480486 | 9.12 | 0 | 0 | 0 | 0 | 0 | 0 | 0 | 0 | 1 | 1 | 1 | 1 | -2 | 0 | 1 | 1 | 0 | 0 | 7.6 | *1,2 | 1 | 2 | 55748002 | 1 | 0 | 227 | 0 | 0 | 0 | 0 | 0 | 0 | 0 | 0 | 0 | 0 | 0 | 0 | 0 | 0 | 0 | 0 | 0 | 0 | 0 | 0 | 0 | 0 | 0 | 36.48 | 0 | 36.48 | 0 | 0 | 1 | 0 | 0 | 0 | 0 | 0 | 0 | 0 | 0 |  | 0 |  | 0
74 | 55747649 | 55747994 | 54768040 | 1 | 1 | 1081 | 2 | 2.1-13-14 | ТСН-2001.2. Доп. 68. п.1-13-14 (136001) | Аппараты сварочные постоянного тока (выпрямители) для ручной дуговой сварки, сварочный ток до 500 А | 1368 | 1011 | маш.-ч | маш.-ч | 1 | 0 | 1498588441 | 2.04 | 0 | 7.59 | 0 | 0 | 0 | 7.11 | 0 | 0 | 1 | 1 | 1 | 1 | -2 | 0 | 1 | 1 | 0 | 0 | 1.7 | *1,2 | 0 | 2 | 55748003 | 1 | 0 | 228 | 0 | 0 | 0 | 0 | 0 | 0 | 0 | 0 | 0 | 0 | 0 | 0 | 0 | 0 | 0 | 0 | 0 | 0 | 0 | 0 | 0 | 0 |  | 0 | 0 | 8.16 | 7.59 | 7.11 | 1 | 14.508 | 0 | 0 | 58.02 | 0 | 0 | 58.02 | 0 |  | 0 |  | 0
74 | 55747649 | 55747994 | 54768339 | 1 | 1 | 1081 | 2 | 2.1-18-7 | ТСН-2001.2. Доп. 68. п.1-18-7 (183001) | Автомобили грузовые бортовые, грузоподъемность до 5 т | 1368 | 1011 | маш.-ч | маш.-ч | 1 | 0 | 874612079 | 0.036 | 0 | 88.67 | 13.47 | 0 | 0 | 83.1 | 12.62 | 0 | 1 | 1 | 1 | 1 | -2 | 0 | 1 | 1 | 0 | 0 | 0.03 | *1,2 | 0 | 2 | 55748004 | 1 | 0 | 229 | 0 | 0 | 0 | 0 | 0 | 0 | 0 | 0 | 0 | 0 | 0 | 0 | 0 | 0 | 0 | 0 | 0 | 0 | 0 | 0 | 0 | 0 |  | 0 | 1.8173 | 0.144 | 88.67 | 83.1 | 1 | 2.988 | 0.456 | 0 | 11.97 | 1.82 | 0 | 11.97 | 0 | 9999990009 | 0 | чел.-ч. | 12.62
74 | 55747649 | 55747994 | 54738518 | 1 | 1 | 1081 | 3 | 1.1-1-1677 | ТСН-2001.1 Доп. 79, Р. 1, о. 1, поз. 1677 | Электроды, типа УОНИ 13/55, диаметр от 4 до 5 мм | 1348 | 1009 | т | т | 1000 | 0 | 205566664 | 0.00066 | 9367.64 | 0 | 0 | 0 | 9112.49 | 0 | 0 | 0 | 1 | 1 | 1 | 1 | -2 | 0 | 1 | 1 | 0 | 0 | 0.00066 | *1 | 0 | 2 | 55748005 | 1 | 0 | 230 | 0 | 0 | 0 | 0 | 0 | 0 | 0 | 0 | 0 | 0 | 0 | 0 | 0 | 0 | 0 | 0 | 0 | 0 | 0 | 0 | 0 | 0 |  | 0 | 0 | 0.00264 | 9367.64 | 9112.49 | 1 | 6.01 | 0 | 24.06 | 0 | 0 | 0 | 24.06 | 0 |  | 0 |  | 0
74 | 55747649 | 55747994 | 54739191 | 1 | 1 | 1081 | 3 | 1.1-1-2613 | ТСН-2001.1 Доп. 79, Р. 1, о. 1, поз. 2613 | Пропан-бутан, сжиженный газ | 1346 | 1009 | кг | кг | 1 | 0 | -2132327540 | 0.021 | 6.43 | 0 | 0 | 0 | 6.25 | 0 | 0 | 0 | 1 | 1 | 1 | 1 | -2 | 0 | 1 | 1 | 0 | 0 | 0.021 | *1 | 0 | 2 | 55748006 | 1 | 0 | 231 | 0 | 0 | 0 | 0 | 0 | 0 | 0 | 0 | 0 | 0 | 0 | 0 | 0 | 0 | 0 | 0 | 0 | 0 | 0 | 0 | 0 | 0 |  | 0 | 0 | 0.084 | 6.43 | 6.25 | 1 | 0.13 | 0 | 0.53 | 0 | 0 | 0 | 0.53 | 0 |  | 0 |  | 0
74 | 55747649 | 55747994 | 54737565 | 1 | 1 | 1081 | 3 | 1.1-1-376 | ТСН-2001.1 Доп. 79, Р. 1, о. 1, поз. 376 | Кислород технический, газообразный | 1339 | 1007 | м3 | м3 | 1 | 0 | -1235260082 | 0.087 | 5.98 | 0 | 0 | 0 | 5.82 | 0 | 0 | 0 | 1 | 1 | 1 | 1 | -2 | 0 | 1 | 1 | 0 | 0 | 0.087 | *1 | 0 | 2 | 55748007 | 1 | 0 | 232 | 0 | 0 | 0 | 0 | 0 | 0 | 0 | 0 | 0 | 0 | 0 | 0 | 0 | 0 | 0 | 0 | 0 | 0 | 0 | 0 | 0 | 0 |  | 0 | 0 | 0.348 | 5.98 | 5.82 | 1 | 0.51 | 0 | 2.03 | 0 | 0 | 0 | 2.03 | 0 |  | 0 |  | 0
74 | 55747649 | 55747994 | 54754027 | 1 | 1 | 1081 | 3 | 1.12-11-52 | ТСН-2001.1 Доп. 79, Р. 12, о. 11, поз. 52 | Отвод крутоизогнутый, стальной, оцинкованный, ГОСТ 17375-01, наружный диаметр 159 мм, толщина стенки от 4,5 от 5,0 мм, под углом 90° | 1354 | 1010 | шт. | шт. | 1 | 0 | 774186860 | 1 | 340.41 | 0 | 0 | 0 | 340.41 | 0 | 0 | 0 | 1 | 1 | 1 | 1 | 0 | 0 | 0 | 1 | 0 | 0 | 1 | *1 | 0 | 1 | -1 | 0 | 0 |  | 0 | 0 | 0 | 0 | 0 | 0 | 0 | 0 | 0 | 0 | 0 | 0 | 0 | 0 | 0 | 0 | 0 | 0 | 0 | 0 | 0 | 0 |  | 0 | 0 | 4 | 340.41 | 340.41 | 1 | 340.41 | 0 | 1361.64 | 0 | 0 | 0 | 1361.64 | 0 |  | 0 |  | 0
75 | 55747651 | 55747994 | 54702434 | 1081 | 1 | 1081 | 1 | 9999990008 |  | Трудозатраты рабочих | 1191 | 1013 | чел.-ч. | чел.-ч. | 1 | 0 | 476480486 | 9.12 | 0 | 0 | 0 | 0 | 0 | 0 | 0 | 0 | 1 | 1 | 1 | 1 | 5 | 0 | 1 | 1 | 0 | 0 | 7.6 | *1,2 | 1 | 2 | 55748002 | 1 | 0 | 234 | 0 | 0 | 0 | 0 | 0 | 0 | 0 | 0 | 0 | 0 | 0 | 0 | 0 | 0 | 0 | 0 | 0 | 0 | 0 | 0 | 0 | 0 | 0 | 36.48 | 0 | 36.48 | 0 | 0 | 1 | 0 | 0 | 0 | 0 | 0 | 0 | 0 | 0 |  | 0 |  | 0
75 | 55747651 | 55747994 | 54768040 | 1 | 1 | 1081 | 2 | 2.1-13-14 | ТСН-2001.2. Доп. 68. п.1-13-14 (136001) | Аппараты сварочные постоянного тока (выпрямители) для ручной дуговой сварки, сварочный ток до 500 А | 1368 | 1011 | маш.-ч | маш.-ч | 1 | 0 | 1498588441 | 2.04 | 0 | 102.11 | 0 | 0 | 0 | 7.11 | 0 | 0 | 1 | 13.46 | 1 | 1 | 2 | 0 | 1 | 1 | 0 | 0 | 1.7 | *1,2 | 0 | 2 | 55748003 | 1 | 0 | 235 | 0 | 0 | 0 | 0 | 0 | 0 | 0 | 0 | 0 | 0 | 0 | 0 | 0 | 0 | 0 | 0 | 0 | 0 | 0 | 0 | 0 | 0 |  | 0 | 0 | 8.16 | 102.11 | 7.11 | 13.46 | 14.508 | 0 | 0 | 780.91 | 0 | 0 | 780.91 | 0 |  | 0 |  | 0
75 | 55747651 | 55747994 | 54768339 | 1 | 1 | 1081 | 2 | 2.1-18-7 | ТСН-2001.2. Доп. 68. п.1-18-7 (183001) | Автомобили грузовые бортовые, грузоподъемность до 5 т | 1368 | 1011 | маш.-ч | маш.-ч | 1 | 0 | 874612079 | 0.036 | 0 | 1513.56 | 758.78 | 0 | 0 | 83.1 | 12.62 | 0 | 1 | 17.07 | 56.35 | 1 | 2 | 0 | 1 | 1 | 0 | 0 | 0.03 | *1,2 | 0 | 2 | 55748004 | 1 | 0 | 236 | 0 | 0 | 0 | 0 | 0 | 0 | 0 | 0 | 0 | 0 | 0 | 0 | 0 | 0 | 0 | 0 | 0 | 0 | 0 | 0 | 0 | 0 |  | 0 | 1.8173 | 0.144 | 1513.56 | 83.1 | 17.07 | 2.988 | 0.456 | 0 | 204.27 | 102.4 | 0 | 204.27 | 0 | 9999990009 | 0 | чел.-ч. | 12.62
75 | 55747651 | 55747994 | 54738518 | 1 | 1 | 1081 | 3 | 1.1-1-1677 | ТСН-2001.1 Доп. 79, Р. 1, о. 1, поз. 1677 | Электроды, типа УОНИ 13/55, диаметр от 4 до 5 мм | 1348 | 1009 | т | т | 1000 | 0 | 205566664 | 0.00066 | 95081.54 | 0 | 0 | 0 | 9112.49 | 0 | 0 | 0 | 10.15 | 1 | 1 | 1 | 2 | 0 | 1 | 1 | 0 | 0 | 0.00066 | *1 | 0 | 2 | 55748005 | 1 | 0 | 237 | 0 | 0 | 0 | 0 | 0 | 0 | 0 | 0 | 0 | 0 | 0 | 0 | 0 | 0 | 0 | 0 | 0 | 0 | 0 | 0 | 0 | 0 |  | 0 | 0 | 0.00264 | 95081.54 | 9112.49 | 10.15 | 6.01 | 0 | 244.18 | 0 | 0 | 0 | 244.18 | 0 |  | 0 |  | 0
75 | 55747651 | 55747994 | 54739191 | 1 | 1 | 1081 | 3 | 1.1-1-2613 | ТСН-2001.1 Доп. 79, Р. 1, о. 1, поз. 2613 | Пропан-бутан, сжиженный газ | 1346 | 1009 | кг | кг | 1 | 0 | -2132327540 | 0.021 | 64.76 | 0 | 0 | 0 | 6.25 | 0 | 0 | 0 | 10.08 | 1 | 1 | 1 | 2 | 0 | 1 | 1 | 0 | 0 | 0.021 | *1 | 0 | 2 | 55748006 | 1 | 0 | 238 | 0 | 0 | 0 | 0 | 0 | 0 | 0 | 0 | 0 | 0 | 0 | 0 | 0 | 0 | 0 | 0 | 0 | 0 | 0 | 0 | 0 | 0 |  | 0 | 0 | 0.084 | 64.76 | 6.25 | 10.08 | 0.13 | 0 | 5.29 | 0 | 0 | 0 | 5.29 | 0 |  | 0 |  | 0
75 | 55747651 | 55747994 | 54737565 | 1 | 1 | 1081 | 3 | 1.1-1-376 | ТСН-2001.1 Доп. 79, Р. 1, о. 1, поз. 376 | Кислород технический, газообразный | 1339 | 1007 | м3 | м3 | 1 | 0 | -1235260082 | 0.087 | 104.16 | 0 | 0 | 0 | 5.82 | 0 | 0 | 0 | 17.41 | 1 | 1 | 1 | 2 | 0 | 1 | 1 | 0 | 0 | 0.087 | *1 | 0 | 2 | 55748007 | 1 | 0 | 239 | 0 | 0 | 0 | 0 | 0 | 0 | 0 | 0 | 0 | 0 | 0 | 0 | 0 | 0 | 0 | 0 | 0 | 0 | 0 | 0 | 0 | 0 |  | 0 | 0 | 0.348 | 104.16 | 5.82 | 17.41 | 0.51 | 0 | 35.26 | 0 | 0 | 0 | 35.26 | 0 |  | 0 |  | 0
75 | 55747651 | 55747994 | 54754027 | 1 | 1 | 1081 | 3 | 1.12-11-52 | ТСН-2001.1 Доп. 79, Р. 12, о. 11, поз. 52 | Отвод крутоизогнутый, стальной, оцинкованный, ГОСТ 17375-01, наружный диаметр 159 мм, толщина стенки от 4,5 от 5,0 мм, под углом 90° | 1354 | 1010 | шт. | шт. | 1 | 0 | 774186860 | 1 | 1531.85 | 0 | 0 | 0 | 340.41 | 0 | 0 | 0 | 4.5 | 1 | 1 | 1 | 0 | 0 | 0 | 1 | 0 | 0 | 1 | *1 | 0 | 1 | -1 | 0 | 0 |  | 0 | 0 | 0 | 0 | 0 | 0 | 0 | 0 | 0 | 0 | 0 | 0 | 0 | 0 | 0 | 0 | 0 | 0 | 0 | 0 | 0 | 0 |  | 0 | 0 | 4 | 1531.85 | 340.41 | 4.5 | 340.41 | 0 | 6127.4 | 0 | 0 | 0 | 6127.4 | 0 |  | 0 |  | 0
78 | 55747649 | 55748010 | 54702434 | 1081 | 1 | 1081 | 1 | 9999990008 |  | Трудозатраты рабочих | 1191 | 1013 | чел.-ч. | чел.-ч. | 1 | 0 | 476480486 | 6.48 | 0 | 0 | 0 | 0 | 0 | 0 | 0 | 0 | 1 | 1 | 1 | 1 | -2 | 0 | 1 | 1 | 0 | 0 | 5.4 | *1,2 | 1 | 2 | 55748019 | 1 | 0 | 241 | 0 | 0 | 0 | 0 | 0 | 0 | 0 | 0 | 0 | 0 | 0 | 0 | 0 | 0 | 0 | 0 | 0 | 0 | 0 | 0 | 0 | 0 | 0 | 103.68 | 0 | 103.68 | 0 | 0 | 1 | 0 | 0 | 0 | 0 | 0 | 0 | 0 | 0 |  | 0 |  | 0
78 | 55747649 | 55748010 | 54768040 | 1 | 1 | 1081 | 2 | 2.1-13-14 | ТСН-2001.2. Доп. 68. п.1-13-14 (136001) | Аппараты сварочные постоянного тока (выпрямители) для ручной дуговой сварки, сварочный ток до 500 А | 1368 | 1011 | маш.-ч | маш.-ч | 1 | 0 | 1498588441 | 1.08 | 0 | 7.59 | 0 | 0 | 0 | 7.11 | 0 | 0 | 1 | 1 | 1 | 1 | -2 | 0 | 1 | 1 | 0 | 0 | 0.9 | *1,2 | 0 | 2 | 55748020 | 1 | 0 | 242 | 0 | 0 | 0 | 0 | 0 | 0 | 0 | 0 | 0 | 0 | 0 | 0 | 0 | 0 | 0 | 0 | 0 | 0 | 0 | 0 | 0 | 0 |  | 0 | 0 | 17.28 | 7.59 | 7.11 | 1 | 7.68 | 0 | 0 | 122.86 | 0 | 0 | 122.86 | 0 |  | 0 |  | 0
78 | 55747649 | 55748010 | 54768339 | 1 | 1 | 1081 | 2 | 2.1-18-7 | ТСН-2001.2. Доп. 68. п.1-18-7 (183001) | Автомобили грузовые бортовые, грузоподъемность до 5 т | 1368 | 1011 | маш.-ч | маш.-ч | 1 | 0 | 874612079 | 0.024 | 0 | 88.67 | 13.47 | 0 | 0 | 83.1 | 12.62 | 0 | 1 | 1 | 1 | 1 | -2 | 0 | 1 | 1 | 0 | 0 | 0.02 | *1,2 | 0 | 2 | 55748021 | 1 | 0 | 243 | 0 | 0 | 0 | 0 | 0 | 0 | 0 | 0 | 0 | 0 | 0 | 0 | 0 | 0 | 0 | 0 | 0 | 0 | 0 | 0 | 0 | 0 |  | 0 | 4.8461 | 0.384 | 88.67 | 83.1 | 1 | 1.992 | 0.3 | 0 | 31.91 | 4.85 | 0 | 31.91 | 0 | 9999990009 | 0 | чел.-ч. | 12.62
78 | 55747649 | 55748010 | 54738518 | 1 | 1 | 1081 | 3 | 1.1-1-1677 | ТСН-2001.1 Доп. 79, Р. 1, о. 1, поз. 1677 | Электроды, типа УОНИ 13/55, диаметр от 4 до 5 мм | 1348 | 1009 | т | т | 1000 | 0 | 205566664 | 0.00044 | 9367.64 | 0 | 0 | 0 | 9112.49 | 0 | 0 | 0 | 1 | 1 | 1 | 1 | -2 | 0 | 1 | 1 | 0 | 0 | 0.00044 | *1 | 0 | 2 | 55748022 | 1 | 0 | 244 | 0 | 0 | 0 | 0 | 0 | 0 | 0 | 0 | 0 | 0 | 0 | 0 | 0 | 0 | 0 | 0 | 0 | 0 | 0 | 0 | 0 | 0 |  | 0 | 0 | 0.00704 | 9367.64 | 9112.49 | 1 | 4.01 | 0 | 64.15 | 0 | 0 | 0 | 64.15 | 0 |  | 0 |  | 0
78 | 55747649 | 55748010 | 54739191 | 1 | 1 | 1081 | 3 | 1.1-1-2613 | ТСН-2001.1 Доп. 79, Р. 1, о. 1, поз. 2613 | Пропан-бутан, сжиженный газ | 1346 | 1009 | кг | кг | 1 | 0 | -2132327540 | 0.011 | 6.43 | 0 | 0 | 0 | 6.25 | 0 | 0 | 0 | 1 | 1 | 1 | 1 | -2 | 0 | 1 | 1 | 0 | 0 | 0.011 | *1 | 0 | 2 | 55748023 | 1 | 0 | 245 | 0 | 0 | 0 | 0 | 0 | 0 | 0 | 0 | 0 | 0 | 0 | 0 | 0 | 0 | 0 | 0 | 0 | 0 | 0 | 0 | 0 | 0 |  | 0 | 0 | 0.176 | 6.43 | 6.25 | 1 | 0.07 | 0 | 1.1 | 0 | 0 | 0 | 1.1 | 0 |  | 0 |  | 0
78 | 55747649 | 55748010 | 54737565 | 1 | 1 | 1081 | 3 | 1.1-1-376 | ТСН-2001.1 Доп. 79, Р. 1, о. 1, поз. 376 | Кислород технический, газообразный | 1339 | 1007 | м3 | м3 | 1 | 0 | -1235260082 | 0.044 | 5.98 | 0 | 0 | 0 | 5.82 | 0 | 0 | 0 | 1 | 1 | 1 | 1 | -2 | 0 | 1 | 1 | 0 | 0 | 0.044 | *1 | 0 | 2 | 55748024 | 1 | 0 | 246 | 0 | 0 | 0 | 0 | 0 | 0 | 0 | 0 | 0 | 0 | 0 | 0 | 0 | 0 | 0 | 0 | 0 | 0 | 0 | 0 | 0 | 0 |  | 0 | 0 | 0.704 | 5.98 | 5.82 | 1 | 0.26 | 0 | 4.1 | 0 | 0 | 0 | 4.1 | 0 |  | 0 |  | 0
78 | 55747649 | 55748010 | 54754024 | 1 | 1 | 1081 | 3 | 1.12-11-48 | ТСН-2001.1 Доп. 79, Р. 12, о. 11, поз. 48 | Отвод крутоизогнутый, стальной, оцинкованный, ГОСТ 17375-01, наружный диаметр 108 мм, толщина стенки 4,0 мм, под углом 90° | 1354 | 1010 | шт. | шт. | 1 | 0 | -1214401210 | 0.375 | 130.07 | 0 | 0 | 0 | 130.07 | 0 | 0 | 0 | 1 | 1 | 1 | 1 | 0 | 0 | 0 | 1 | 0 | 0 | 0.375 | *1 | 0 | 1 | -1 | 0 | 0 |  | 0 | 0 | 0 | 0 | 0 | 0 | 0 | 0 | 0 | 0 | 0 | 0 | 0 | 0 | 0 | 0 | 0 | 0 | 0 | 0 | 0 | 0 |  | 0 | 0 | 6 | 130.07 | 130.07 | 1 | 48.78 | 0 | 780.42 | 0 | 0 | 0 | 780.42 | 0 |  | 0 |  | 0
78 | 55747649 | 55748010 | 54753597 | 1 | 1 | 1081 | 3 | 1.12-9-21 | ТСН-2001.1 Доп. 80, Р. 12, о. 9, поз. 21 | Фланец стальной плоский приварной с соединительным выступом, ГОСТ 33259-2015, из стали Ст3сп, номинальное давление PN 1,6 МПа, номинальный диаметр DN 100 мм | 1354 | 1010 | шт. | шт. | 1 | 0 | 235948314 | 1.25 | 107.23 | 0 | 0 | 0 | 107.23 | 0 | 0 | 0 | 1 | 1 | 1 | 1 | 0 | 0 | 0 | 1 | 0 | 0 | 1.25 | *1 | 0 | 1 | -1 | 0 | 0 |  | 0 | 0 | 0 | 0 | 0 | 0 | 0 | 0 | 0 | 0 | 0 | 0 | 0 | 0 | 0 | 0 | 0 | 0 | 0 | 0 | 0 | 0 |  | 0 | 0 | 20 | 107.23 | 107.23 | 1 | 134.04 | 0 | 2144.6 | 0 | 0 | 0 | 2144.6 | 0 |  | 0 |  | 0
79 | 55747651 | 55748010 | 54702434 | 1081 | 1 | 1081 | 1 | 9999990008 |  | Трудозатраты рабочих | 1191 | 1013 | чел.-ч. | чел.-ч. | 1 | 0 | 476480486 | 6.48 | 0 | 0 | 0 | 0 | 0 | 0 | 0 | 0 | 1 | 1 | 1 | 1 | 5 | 0 | 1 | 1 | 0 | 0 | 5.4 | *1,2 | 1 | 2 | 55748019 | 1 | 0 | 248 | 0 | 0 | 0 | 0 | 0 | 0 | 0 | 0 | 0 | 0 | 0 | 0 | 0 | 0 | 0 | 0 | 0 | 0 | 0 | 0 | 0 | 0 | 0 | 103.68 | 0 | 103.68 | 0 | 0 | 1 | 0 | 0 | 0 | 0 | 0 | 0 | 0 | 0 |  | 0 |  | 0
79 | 55747651 | 55748010 | 54768040 | 1 | 1 | 1081 | 2 | 2.1-13-14 | ТСН-2001.2. Доп. 68. п.1-13-14 (136001) | Аппараты сварочные постоянного тока (выпрямители) для ручной дуговой сварки, сварочный ток до 500 А | 1368 | 1011 | маш.-ч | маш.-ч | 1 | 0 | 1498588441 | 1.08 | 0 | 102.11 | 0 | 0 | 0 | 7.11 | 0 | 0 | 1 | 13.46 | 1 | 1 | 2 | 0 | 1 | 1 | 0 | 0 | 0.9 | *1,2 | 0 | 2 | 55748020 | 1 | 0 | 249 | 0 | 0 | 0 | 0 | 0 | 0 | 0 | 0 | 0 | 0 | 0 | 0 | 0 | 0 | 0 | 0 | 0 | 0 | 0 | 0 | 0 | 0 |  | 0 | 0 | 17.28 | 102.11 | 7.11 | 13.46 | 7.68 | 0 | 0 | 1653.7 | 0 | 0 | 1653.7 | 0 |  | 0 |  | 0
79 | 55747651 | 55748010 | 54768339 | 1 | 1 | 1081 | 2 | 2.1-18-7 | ТСН-2001.2. Доп. 68. п.1-18-7 (183001) | Автомобили грузовые бортовые, грузоподъемность до 5 т | 1368 | 1011 | маш.-ч | маш.-ч | 1 | 0 | 874612079 | 0.024 | 0 | 1513.56 | 758.78 | 0 | 0 | 83.1 | 12.62 | 0 | 1 | 17.07 | 56.35 | 1 | 2 | 0 | 1 | 1 | 0 | 0 | 0.02 | *1,2 | 0 | 2 | 55748021 | 1 | 0 | 250 | 0 | 0 | 0 | 0 | 0 | 0 | 0 | 0 | 0 | 0 | 0 | 0 | 0 | 0 | 0 | 0 | 0 | 0 | 0 | 0 | 0 | 0 |  | 0 | 4.8461 | 0.384 | 1513.56 | 83.1 | 17.07 | 1.992 | 0.3 | 0 | 544.71 | 273.08 | 0 | 544.71 | 0 | 9999990009 | 0 | чел.-ч. | 12.62
79 | 55747651 | 55748010 | 54738518 | 1 | 1 | 1081 | 3 | 1.1-1-1677 | ТСН-2001.1 Доп. 79, Р. 1, о. 1, поз. 1677 | Электроды, типа УОНИ 13/55, диаметр от 4 до 5 мм | 1348 | 1009 | т | т | 1000 | 0 | 205566664 | 0.00044 | 95081.54 | 0 | 0 | 0 | 9112.49 | 0 | 0 | 0 | 10.15 | 1 | 1 | 1 | 2 | 0 | 1 | 1 | 0 | 0 | 0.00044 | *1 | 0 | 2 | 55748022 | 1 | 0 | 251 | 0 | 0 | 0 | 0 | 0 | 0 | 0 | 0 | 0 | 0 | 0 | 0 | 0 | 0 | 0 | 0 | 0 | 0 | 0 | 0 | 0 | 0 |  | 0 | 0 | 0.00704 | 95081.54 | 9112.49 | 10.15 | 4.01 | 0 | 651.14 | 0 | 0 | 0 | 651.14 | 0 |  | 0 |  | 0
79 | 55747651 | 55748010 | 54739191 | 1 | 1 | 1081 | 3 | 1.1-1-2613 | ТСН-2001.1 Доп. 79, Р. 1, о. 1, поз. 2613 | Пропан-бутан, сжиженный газ | 1346 | 1009 | кг | кг | 1 | 0 | -2132327540 | 0.011 | 64.76 | 0 | 0 | 0 | 6.25 | 0 | 0 | 0 | 10.08 | 1 | 1 | 1 | 2 | 0 | 1 | 1 | 0 | 0 | 0.011 | *1 | 0 | 2 | 55748023 | 1 | 0 | 252 | 0 | 0 | 0 | 0 | 0 | 0 | 0 | 0 | 0 | 0 | 0 | 0 | 0 | 0 | 0 | 0 | 0 | 0 | 0 | 0 | 0 | 0 |  | 0 | 0 | 0.176 | 64.76 | 6.25 | 10.08 | 0.07 | 0 | 11.09 | 0 | 0 | 0 | 11.09 | 0 |  | 0 |  | 0
79 | 55747651 | 55748010 | 54737565 | 1 | 1 | 1081 | 3 | 1.1-1-376 | ТСН-2001.1 Доп. 79, Р. 1, о. 1, поз. 376 | Кислород технический, газообразный | 1339 | 1007 | м3 | м3 | 1 | 0 | -1235260082 | 0.044 | 104.16 | 0 | 0 | 0 | 5.82 | 0 | 0 | 0 | 17.41 | 1 | 1 | 1 | 2 | 0 | 1 | 1 | 0 | 0 | 0.044 | *1 | 0 | 2 | 55748024 | 1 | 0 | 253 | 0 | 0 | 0 | 0 | 0 | 0 | 0 | 0 | 0 | 0 | 0 | 0 | 0 | 0 | 0 | 0 | 0 | 0 | 0 | 0 | 0 | 0 |  | 0 | 0 | 0.704 | 104.16 | 5.82 | 17.41 | 0.26 | 0 | 71.34 | 0 | 0 | 0 | 71.34 | 0 |  | 0 |  | 0
79 | 55747651 | 55748010 | 54754024 | 1 | 1 | 1081 | 3 | 1.12-11-48 | ТСН-2001.1 Доп. 79, Р. 12, о. 11, поз. 48 | Отвод крутоизогнутый, стальной, оцинкованный, ГОСТ 17375-01, наружный диаметр 108 мм, толщина стенки 4,0 мм, под углом 90° | 1354 | 1010 | шт. | шт. | 1 | 0 | -1214401210 | 0.375 | 626.94 | 0 | 0 | 0 | 130.07 | 0 | 0 | 0 | 4.82 | 1 | 1 | 1 | 0 | 0 | 0 | 1 | 0 | 0 | 0.375 | *1 | 0 | 1 | -1 | 0 | 0 |  | 0 | 0 | 0 | 0 | 0 | 0 | 0 | 0 | 0 | 0 | 0 | 0 | 0 | 0 | 0 | 0 | 0 | 0 | 0 | 0 | 0 | 0 |  | 0 | 0 | 6 | 626.94 | 130.07 | 4.82 | 48.78 | 0 | 3761.64 | 0 | 0 | 0 | 3761.64 | 0 |  | 0 |  | 0
79 | 55747651 | 55748010 | 54753597 | 1 | 1 | 1081 | 3 | 1.12-9-21 | ТСН-2001.1 Доп. 80, Р. 12, о. 9, поз. 21 | Фланец стальной плоский приварной с соединительным выступом, ГОСТ 33259-2015, из стали Ст3сп, номинальное давление PN 1,6 МПа, номинальный диаметр DN 100 мм | 1354 | 1010 | шт. | шт. | 1 | 0 | 235948314 | 1.25 | 744.18 | 0 | 0 | 0 | 107.23 | 0 | 0 | 0 | 6.94 | 1 | 1 | 1 | 0 | 0 | 0 | 1 | 0 | 0 | 1.25 | *1 | 0 | 1 | -1 | 0 | 0 |  | 0 | 0 | 0 | 0 | 0 | 0 | 0 | 0 | 0 | 0 | 0 | 0 | 0 | 0 | 0 | 0 | 0 | 0 | 0 | 0 | 0 | 0 |  | 0 | 0 | 20 | 744.18 | 107.23 | 6.94 | 134.04 | 0 | 14883.6 | 0 | 0 | 0 | 14883.6 | 0 |  | 0 |  | 0
84 | 55747649 | 55748028 | 54702434 | 1081 | 1 | 1081 | 1 | 9999990008 |  | Трудозатраты рабочих | 1191 | 1013 | чел.-ч. | чел.-ч. | 1 | 0 | 476480486 | 6 | 0 | 0 | 0 | 0 | 0 | 0 | 0 | 0 | 1 | 1 | 1 | 1 | -2 | 0 | 1 | 1 | 0 | 0 | 5 | *1,2 | 1 | 2 | 55748037 | 1 | 0 | 255 | 0 | 0 | 0 | 0 | 0 | 0 | 0 | 0 | 0 | 0 | 0 | 0 | 0 | 0 | 0 | 0 | 0 | 0 | 0 | 0 | 0 | 0 | 0 | 96 | 0 | 96 | 0 | 0 | 1 | 0 | 0 | 0 | 0 | 0 | 0 | 0 | 0 |  | 0 |  | 0
84 | 55747649 | 55748028 | 54768040 | 1 | 1 | 1081 | 2 | 2.1-13-14 | ТСН-2001.2. Доп. 68. п.1-13-14 (136001) | Аппараты сварочные постоянного тока (выпрямители) для ручной дуговой сварки, сварочный ток до 500 А | 1368 | 1011 | маш.-ч | маш.-ч | 1 | 0 | 1498588441 | 0.72 | 0 | 7.59 | 0 | 0 | 0 | 7.11 | 0 | 0 | 1 | 1 | 1 | 1 | -2 | 0 | 1 | 1 | 0 | 0 | 0.6 | *1,2 | 0 | 2 | 55748038 | 1 | 0 | 256 | 0 | 0 | 0 | 0 | 0 | 0 | 0 | 0 | 0 | 0 | 0 | 0 | 0 | 0 | 0 | 0 | 0 | 0 | 0 | 0 | 0 | 0 |  | 0 | 0 | 11.52 | 7.59 | 7.11 | 1 | 5.124 | 0 | 0 | 81.91 | 0 | 0 | 81.91 | 0 |  | 0 |  | 0
84 | 55747649 | 55748028 | 54768339 | 1 | 1 | 1081 | 2 | 2.1-18-7 | ТСН-2001.2. Доп. 68. п.1-18-7 (183001) | Автомобили грузовые бортовые, грузоподъемность до 5 т | 1368 | 1011 | маш.-ч | маш.-ч | 1 | 0 | 874612079 | 0.024 | 0 | 88.67 | 13.47 | 0 | 0 | 83.1 | 12.62 | 0 | 1 | 1 | 1 | 1 | -2 | 0 | 1 | 1 | 0 | 0 | 0.02 | *1,2 | 0 | 2 | 55748039 | 1 | 0 | 257 | 0 | 0 | 0 | 0 | 0 | 0 | 0 | 0 | 0 | 0 | 0 | 0 | 0 | 0 | 0 | 0 | 0 | 0 | 0 | 0 | 0 | 0 |  | 0 | 4.8461 | 0.384 | 88.67 | 83.1 | 1 | 1.992 | 0.3 | 0 | 31.91 | 4.85 | 0 | 31.91 | 0 | 9999990009 | 0 | чел.-ч. | 12.62
84 | 55747649 | 55748028 | 54738518 | 1 | 1 | 1081 | 3 | 1.1-1-1677 | ТСН-2001.1 Доп. 79, Р. 1, о. 1, поз. 1677 | Электроды, типа УОНИ 13/55, диаметр от 4 до 5 мм | 1348 | 1009 | т | т | 1000 | 0 | 205566664 | 0.00036 | 9367.64 | 0 | 0 | 0 | 9112.49 | 0 | 0 | 0 | 1 | 1 | 1 | 1 | -2 | 0 | 1 | 1 | 0 | 0 | 0.00036 | *1 | 0 | 2 | 55748040 | 1 | 0 | 258 | 0 | 0 | 0 | 0 | 0 | 0 | 0 | 0 | 0 | 0 | 0 | 0 | 0 | 0 | 0 | 0 | 0 | 0 | 0 | 0 | 0 | 0 |  | 0 | 0 | 0.00576 | 9367.64 | 9112.49 | 1 | 3.28 | 0 | 52.49 | 0 | 0 | 0 | 52.49 | 0 |  | 0 |  | 0
84 | 55747649 | 55748028 | 54739191 | 1 | 1 | 1081 | 3 | 1.1-1-2613 | ТСН-2001.1 Доп. 79, Р. 1, о. 1, поз. 2613 | Пропан-бутан, сжиженный газ | 1346 | 1009 | кг | кг | 1 | 0 | -2132327540 | 0.007 | 6.43 | 0 | 0 | 0 | 6.25 | 0 | 0 | 0 | 1 | 1 | 1 | 1 | -2 | 0 | 1 | 1 | 0 | 0 | 0.007 | *1 | 0 | 2 | 55748041 | 1 | 0 | 259 | 0 | 0 | 0 | 0 | 0 | 0 | 0 | 0 | 0 | 0 | 0 | 0 | 0 | 0 | 0 | 0 | 0 | 0 | 0 | 0 | 0 | 0 |  | 0 | 0 | 0.112 | 6.43 | 6.25 | 1 | 0.04 | 0 | 0.7 | 0 | 0 | 0 | 0.7 | 0 |  | 0 |  | 0
84 | 55747649 | 55748028 | 54737565 | 1 | 1 | 1081 | 3 | 1.1-1-376 | ТСН-2001.1 Доп. 79, Р. 1, о. 1, поз. 376 | Кислород технический, газообразный | 1339 | 1007 | м3 | м3 | 1 | 0 | -1235260082 | 0.03 | 5.98 | 0 | 0 | 0 | 5.82 | 0 | 0 | 0 | 1 | 1 | 1 | 1 | -2 | 0 | 1 | 1 | 0 | 0 | 0.03 | *1 | 0 | 2 | 55748042 | 1 | 0 | 260 | 0 | 0 | 0 | 0 | 0 | 0 | 0 | 0 | 0 | 0 | 0 | 0 | 0 | 0 | 0 | 0 | 0 | 0 | 0 | 0 | 0 | 0 |  | 0 | 0 | 0.48 | 5.98 | 5.82 | 1 | 0.17 | 0 | 2.79 | 0 | 0 | 0 | 2.79 | 0 |  | 0 |  | 0
84 | 55747649 | 55748028 | 54753596 | 1 | 1 | 1081 | 3 | 1.12-9-20 | ТСН-2001.1 Доп. 80, Р. 12, о. 9, поз. 20 | Фланец стальной плоский приварной с соединительным выступом, ГОСТ 33259-2015, из стали Ст3сп, номинальное давление PN 1,6 МПа, номинальный диаметр DN 80 мм | 1354 | 1010 | шт. | шт. | 1 | 0 | -2120180224 | 1 | 79.92 | 0 | 0 | 0 | 79.92 | 0 | 0 | 0 | 1 | 1 | 1 | 1 | 0 | 0 | 0 | 1 | 0 | 0 | 1 | *1 | 0 | 1 | -1 | 0 | 0 |  | 0 | 0 | 0 | 0 | 0 | 0 | 0 | 0 | 0 | 0 | 0 | 0 | 0 | 0 | 0 | 0 | 0 | 0 | 0 | 0 | 0 | 0 |  | 0 | 0 | 16 | 79.92 | 79.92 | 1 | 79.92 | 0 | 1278.72 | 0 | 0 | 0 | 1278.72 | 0 |  | 0 |  | 0
85 | 55747651 | 55748028 | 54702434 | 1081 | 1 | 1081 | 1 | 9999990008 |  | Трудозатраты рабочих | 1191 | 1013 | чел.-ч. | чел.-ч. | 1 | 0 | 476480486 | 6 | 0 | 0 | 0 | 0 | 0 | 0 | 0 | 0 | 1 | 1 | 1 | 1 | 5 | 0 | 1 | 1 | 0 | 0 | 5 | *1,2 | 1 | 2 | 55748037 | 1 | 0 | 262 | 0 | 0 | 0 | 0 | 0 | 0 | 0 | 0 | 0 | 0 | 0 | 0 | 0 | 0 | 0 | 0 | 0 | 0 | 0 | 0 | 0 | 0 | 0 | 96 | 0 | 96 | 0 | 0 | 1 | 0 | 0 | 0 | 0 | 0 | 0 | 0 | 0 |  | 0 |  | 0
85 | 55747651 | 55748028 | 54768040 | 1 | 1 | 1081 | 2 | 2.1-13-14 | ТСН-2001.2. Доп. 68. п.1-13-14 (136001) | Аппараты сварочные постоянного тока (выпрямители) для ручной дуговой сварки, сварочный ток до 500 А | 1368 | 1011 | маш.-ч | маш.-ч | 1 | 0 | 1498588441 | 0.72 | 0 | 102.11 | 0 | 0 | 0 | 7.11 | 0 | 0 | 1 | 13.46 | 1 | 1 | 2 | 0 | 1 | 1 | 0 | 0 | 0.6 | *1,2 | 0 | 2 | 55748038 | 1 | 0 | 263 | 0 | 0 | 0 | 0 | 0 | 0 | 0 | 0 | 0 | 0 | 0 | 0 | 0 | 0 | 0 | 0 | 0 | 0 | 0 | 0 | 0 | 0 |  | 0 | 0 | 11.52 | 102.11 | 7.11 | 13.46 | 5.124 | 0 | 0 | 1102.46 | 0 | 0 | 1102.46 | 0 |  | 0 |  | 0
85 | 55747651 | 55748028 | 54768339 | 1 | 1 | 1081 | 2 | 2.1-18-7 | ТСН-2001.2. Доп. 68. п.1-18-7 (183001) | Автомобили грузовые бортовые, грузоподъемность до 5 т | 1368 | 1011 | маш.-ч | маш.-ч | 1 | 0 | 874612079 | 0.024 | 0 | 1513.56 | 758.78 | 0 | 0 | 83.1 | 12.62 | 0 | 1 | 17.07 | 56.35 | 1 | 2 | 0 | 1 | 1 | 0 | 0 | 0.02 | *1,2 | 0 | 2 | 55748039 | 1 | 0 | 264 | 0 | 0 | 0 | 0 | 0 | 0 | 0 | 0 | 0 | 0 | 0 | 0 | 0 | 0 | 0 | 0 | 0 | 0 | 0 | 0 | 0 | 0 |  | 0 | 4.8461 | 0.384 | 1513.56 | 83.1 | 17.07 | 1.992 | 0.3 | 0 | 544.71 | 273.08 | 0 | 544.71 | 0 | 9999990009 | 0 | чел.-ч. | 12.62
85 | 55747651 | 55748028 | 54738518 | 1 | 1 | 1081 | 3 | 1.1-1-1677 | ТСН-2001.1 Доп. 79, Р. 1, о. 1, поз. 1677 | Электроды, типа УОНИ 13/55, диаметр от 4 до 5 мм | 1348 | 1009 | т | т | 1000 | 0 | 205566664 | 0.00036 | 95081.54 | 0 | 0 | 0 | 9112.49 | 0 | 0 | 0 | 10.15 | 1 | 1 | 1 | 2 | 0 | 1 | 1 | 0 | 0 | 0.00036 | *1 | 0 | 2 | 55748040 | 1 | 0 | 265 | 0 | 0 | 0 | 0 | 0 | 0 | 0 | 0 | 0 | 0 | 0 | 0 | 0 | 0 | 0 | 0 | 0 | 0 | 0 | 0 | 0 | 0 |  | 0 | 0 | 0.00576 | 95081.54 | 9112.49 | 10.15 | 3.28 | 0 | 532.75 | 0 | 0 | 0 | 532.75 | 0 |  | 0 |  | 0
85 | 55747651 | 55748028 | 54739191 | 1 | 1 | 1081 | 3 | 1.1-1-2613 | ТСН-2001.1 Доп. 79, Р. 1, о. 1, поз. 2613 | Пропан-бутан, сжиженный газ | 1346 | 1009 | кг | кг | 1 | 0 | -2132327540 | 0.007 | 64.76 | 0 | 0 | 0 | 6.25 | 0 | 0 | 0 | 10.08 | 1 | 1 | 1 | 2 | 0 | 1 | 1 | 0 | 0 | 0.007 | *1 | 0 | 2 | 55748041 | 1 | 0 | 266 | 0 | 0 | 0 | 0 | 0 | 0 | 0 | 0 | 0 | 0 | 0 | 0 | 0 | 0 | 0 | 0 | 0 | 0 | 0 | 0 | 0 | 0 |  | 0 | 0 | 0.112 | 64.76 | 6.25 | 10.08 | 0.04 | 0 | 7.06 | 0 | 0 | 0 | 7.06 | 0 |  | 0 |  | 0
85 | 55747651 | 55748028 | 54737565 | 1 | 1 | 1081 | 3 | 1.1-1-376 | ТСН-2001.1 Доп. 79, Р. 1, о. 1, поз. 376 | Кислород технический, газообразный | 1339 | 1007 | м3 | м3 | 1 | 0 | -1235260082 | 0.03 | 104.16 | 0 | 0 | 0 | 5.82 | 0 | 0 | 0 | 17.41 | 1 | 1 | 1 | 2 | 0 | 1 | 1 | 0 | 0 | 0.03 | *1 | 0 | 2 | 55748042 | 1 | 0 | 267 | 0 | 0 | 0 | 0 | 0 | 0 | 0 | 0 | 0 | 0 | 0 | 0 | 0 | 0 | 0 | 0 | 0 | 0 | 0 | 0 | 0 | 0 |  | 0 | 0 | 0.48 | 104.16 | 5.82 | 17.41 | 0.17 | 0 | 48.64 | 0 | 0 | 0 | 48.64 | 0 |  | 0 |  | 0
85 | 55747651 | 55748028 | 54753596 | 1 | 1 | 1081 | 3 | 1.12-9-20 | ТСН-2001.1 Доп. 80, Р. 12, о. 9, поз. 20 | Фланец стальной плоский приварной с соединительным выступом, ГОСТ 33259-2015, из стали Ст3сп, номинальное давление PN 1,6 МПа, номинальный диаметр DN 80 мм | 1354 | 1010 | шт. | шт. | 1 | 0 | -2120180224 | 1 | 609.79 | 0 | 0 | 0 | 79.92 | 0 | 0 | 0 | 7.63 | 1 | 1 | 1 | 0 | 0 | 0 | 1 | 0 | 0 | 1 | *1 | 0 | 1 | -1 | 0 | 0 |  | 0 | 0 | 0 | 0 | 0 | 0 | 0 | 0 | 0 | 0 | 0 | 0 | 0 | 0 | 0 | 0 | 0 | 0 | 0 | 0 | 0 | 0 |  | 0 | 0 | 16 | 609.79 | 79.92 | 7.63 | 79.92 | 0 | 9756.64 | 0 | 0 | 0 | 9756.64 | 0 |  | 0 |  | 0
88 | 55747649 | 55748046 | 54702434 | 1081 | 1 | 1081 | 1 | 9999990008 |  | Трудозатраты рабочих | 1191 | 1013 | чел.-ч. | чел.-ч. | 1 | 0 | 476480486 | 9.12 | 0 | 0 | 0 | 0 | 0 | 0 | 0 | 0 | 1 | 1 | 1 | 1 | -2 | 0 | 1 | 1 | 0 | 0 | 7.6 | *1,2 | 1 | 2 | 55748054 | 1 | 0 | 269 | 0 | 0 | 0 | 0 | 0 | 0 | 0 | 0 | 0 | 0 | 0 | 0 | 0 | 0 | 0 | 0 | 0 | 0 | 0 | 0 | 0 | 0 | 0 | 18.24 | 0 | 18.24 | 0 | 0 | 1 | 0 | 0 | 0 | 0 | 0 | 0 | 0 | 0 |  | 0 |  | 0
88 | 55747649 | 55748046 | 54768040 | 1 | 1 | 1081 | 2 | 2.1-13-14 | ТСН-2001.2. Доп. 68. п.1-13-14 (136001) | Аппараты сварочные постоянного тока (выпрямители) для ручной дуговой сварки, сварочный ток до 500 А | 1368 | 1011 | маш.-ч | маш.-ч | 1 | 0 | 1498588441 | 1.2 | 0 | 7.59 | 0 | 0 | 0 | 7.11 | 0 | 0 | 1 | 1 | 1 | 1 | -2 | 0 | 1 | 1 | 0 | 0 | 1 | *1,2 | 0 | 2 | 55748055 | 1 | 0 | 270 | 0 | 0 | 0 | 0 | 0 | 0 | 0 | 0 | 0 | 0 | 0 | 0 | 0 | 0 | 0 | 0 | 0 | 0 | 0 | 0 | 0 | 0 |  | 0 | 0 | 2.4 | 7.59 | 7.11 | 1 | 8.532 | 0 | 0 | 17.06 | 0 | 0 | 17.06 | 0 |  | 0 |  | 0
88 | 55747649 | 55748046 | 54768339 | 1 | 1 | 1081 | 2 | 2.1-18-7 | ТСН-2001.2. Доп. 68. п.1-18-7 (183001) | Автомобили грузовые бортовые, грузоподъемность до 5 т | 1368 | 1011 | маш.-ч | маш.-ч | 1 | 0 | 874612079 | 0.012 | 0 | 88.67 | 13.47 | 0 | 0 | 83.1 | 12.62 | 0 | 1 | 1 | 1 | 1 | -2 | 0 | 1 | 1 | 0 | 0 | 0.01 | *1,2 | 0 | 2 | 55748056 | 1 | 0 | 271 | 0 | 0 | 0 | 0 | 0 | 0 | 0 | 0 | 0 | 0 | 0 | 0 | 0 | 0 | 0 | 0 | 0 | 0 | 0 | 0 | 0 | 0 |  | 0 | 0.30288 | 0.024 | 88.67 | 83.1 | 1 | 0.996 | 0.156 | 0 | 1.99 | 0.3 | 0 | 1.99 | 0 | 9999990009 | 0 | чел.-ч. | 12.62
88 | 55747649 | 55748046 | 54738518 | 1 | 1 | 1081 | 3 | 1.1-1-1677 | ТСН-2001.1 Доп. 79, Р. 1, о. 1, поз. 1677 | Электроды, типа УОНИ 13/55, диаметр от 4 до 5 мм | 1348 | 1009 | т | т | 1000 | 0 | 205566664 | 0.00036 | 9367.64 | 0 | 0 | 0 | 9112.49 | 0 | 0 | 0 | 1 | 1 | 1 | 1 | -2 | 0 | 1 | 1 | 0 | 0 | 0.00036 | *1 | 0 | 2 | 55748057 | 1 | 0 | 272 | 0 | 0 | 0 | 0 | 0 | 0 | 0 | 0 | 0 | 0 | 0 | 0 | 0 | 0 | 0 | 0 | 0 | 0 | 0 | 0 | 0 | 0 |  | 0 | 0 | 0.00072 | 9367.64 | 9112.49 | 1 | 3.28 | 0 | 6.56 | 0 | 0 | 0 | 6.56 | 0 |  | 0 |  | 0
88 | 55747649 | 55748046 | 54739191 | 1 | 1 | 1081 | 3 | 1.1-1-2613 | ТСН-2001.1 Доп. 79, Р. 1, о. 1, поз. 2613 | Пропан-бутан, сжиженный газ | 1346 | 1009 | кг | кг | 1 | 0 | -2132327540 | 0.007 | 6.43 | 0 | 0 | 0 | 6.25 | 0 | 0 | 0 | 1 | 1 | 1 | 1 | -2 | 0 | 1 | 1 | 0 | 0 | 0.007 | *1 | 0 | 2 | 55748058 | 1 | 0 | 273 | 0 | 0 | 0 | 0 | 0 | 0 | 0 | 0 | 0 | 0 | 0 | 0 | 0 | 0 | 0 | 0 | 0 | 0 | 0 | 0 | 0 | 0 |  | 0 | 0 | 0.014 | 6.43 | 6.25 | 1 | 0.04 | 0 | 0.09 | 0 | 0 | 0 | 0.09 | 0 |  | 0 |  | 0
88 | 55747649 | 55748046 | 54737565 | 1 | 1 | 1081 | 3 | 1.1-1-376 | ТСН-2001.1 Доп. 79, Р. 1, о. 1, поз. 376 | Кислород технический, газообразный | 1339 | 1007 | м3 | м3 | 1 | 0 | -1235260082 | 0.03 | 5.98 | 0 | 0 | 0 | 5.82 | 0 | 0 | 0 | 1 | 1 | 1 | 1 | -2 | 0 | 1 | 1 | 0 | 0 | 0.03 | *1 | 0 | 2 | 55748059 | 1 | 0 | 274 | 0 | 0 | 0 | 0 | 0 | 0 | 0 | 0 | 0 | 0 | 0 | 0 | 0 | 0 | 0 | 0 | 0 | 0 | 0 | 0 | 0 | 0 |  | 0 | 0 | 0.06 | 5.98 | 5.82 | 1 | 0.17 | 0 | 0.35 | 0 | 0 | 0 | 0.35 | 0 |  | 0 |  | 0
88 | 55747649 | 55748046 | 54756479 | 1 | 1 | 1081 | 3 | 1.17-7-46 | ТСН-2001.1 Доп. 79, Р. 17, о. 7, поз. 46 | Головка соединительная напорная, для соединения напорных пожарных рукавов между собой и с пожарным оборудованием, муфтовая ГМ-80 | 1354 | 1010 | шт. | шт. | 1 | 0 | -637601952 | 1 | 38.63 | 0 | 0 | 0 | 38.63 | 0 | 0 | 0 | 1 | 1 | 1 | 1 | 0 | 0 | 0 | 1 | 0 | 0 | 1 | *1 | 0 | 1 | -1 | 0 | 0 |  | 0 | 0 | 0 | 0 | 0 | 0 | 0 | 0 | 0 | 0 | 0 | 0 | 0 | 0 | 0 | 0 | 0 | 0 | 0 | 0 | 0 | 0 |  | 0 | 0 | 2 | 38.63 | 38.63 | 1 | 38.63 | 0 | 77.26 | 0 | 0 | 0 | 77.26 | 0 |  | 0 |  | 0
89 | 55747651 | 55748046 | 54702434 | 1081 | 1 | 1081 | 1 | 9999990008 |  | Трудозатраты рабочих | 1191 | 1013 | чел.-ч. | чел.-ч. | 1 | 0 | 476480486 | 9.12 | 0 | 0 | 0 | 0 | 0 | 0 | 0 | 0 | 1 | 1 | 1 | 1 | 5 | 0 | 1 | 1 | 0 | 0 | 7.6 | *1,2 | 1 | 2 | 55748054 | 1 | 0 | 276 | 0 | 0 | 0 | 0 | 0 | 0 | 0 | 0 | 0 | 0 | 0 | 0 | 0 | 0 | 0 | 0 | 0 | 0 | 0 | 0 | 0 | 0 | 0 | 18.24 | 0 | 18.24 | 0 | 0 | 1 | 0 | 0 | 0 | 0 | 0 | 0 | 0 | 0 |  | 0 |  | 0
89 | 55747651 | 55748046 | 54768040 | 1 | 1 | 1081 | 2 | 2.1-13-14 | ТСН-2001.2. Доп. 68. п.1-13-14 (136001) | Аппараты сварочные постоянного тока (выпрямители) для ручной дуговой сварки, сварочный ток до 500 А | 1368 | 1011 | маш.-ч | маш.-ч | 1 | 0 | 1498588441 | 1.2 | 0 | 102.11 | 0 | 0 | 0 | 7.11 | 0 | 0 | 1 | 13.46 | 1 | 1 | 2 | 0 | 1 | 1 | 0 | 0 | 1 | *1,2 | 0 | 2 | 55748055 | 1 | 0 | 277 | 0 | 0 | 0 | 0 | 0 | 0 | 0 | 0 | 0 | 0 | 0 | 0 | 0 | 0 | 0 | 0 | 0 | 0 | 0 | 0 | 0 | 0 |  | 0 | 0 | 2.4 | 102.11 | 7.11 | 13.46 | 8.532 | 0 | 0 | 229.68 | 0 | 0 | 229.68 | 0 |  | 0 |  | 0
89 | 55747651 | 55748046 | 54768339 | 1 | 1 | 1081 | 2 | 2.1-18-7 | ТСН-2001.2. Доп. 68. п.1-18-7 (183001) | Автомобили грузовые бортовые, грузоподъемность до 5 т | 1368 | 1011 | маш.-ч | маш.-ч | 1 | 0 | 874612079 | 0.012 | 0 | 1513.56 | 758.78 | 0 | 0 | 83.1 | 12.62 | 0 | 1 | 17.07 | 56.35 | 1 | 2 | 0 | 1 | 1 | 0 | 0 | 0.01 | *1,2 | 0 | 2 | 55748056 | 1 | 0 | 278 | 0 | 0 | 0 | 0 | 0 | 0 | 0 | 0 | 0 | 0 | 0 | 0 | 0 | 0 | 0 | 0 | 0 | 0 | 0 | 0 | 0 | 0 |  | 0 | 0.30288 | 0.024 | 1513.56 | 83.1 | 17.07 | 0.996 | 0.156 | 0 | 34.04 | 17.07 | 0 | 34.04 | 0 | 9999990009 | 0 | чел.-ч. | 12.62
89 | 55747651 | 55748046 | 54738518 | 1 | 1 | 1081 | 3 | 1.1-1-1677 | ТСН-2001.1 Доп. 79, Р. 1, о. 1, поз. 1677 | Электроды, типа УОНИ 13/55, диаметр от 4 до 5 мм | 1348 | 1009 | т | т | 1000 | 0 | 205566664 | 0.00036 | 95081.54 | 0 | 0 | 0 | 9112.49 | 0 | 0 | 0 | 10.15 | 1 | 1 | 1 | 2 | 0 | 1 | 1 | 0 | 0 | 0.00036 | *1 | 0 | 2 | 55748057 | 1 | 0 | 279 | 0 | 0 | 0 | 0 | 0 | 0 | 0 | 0 | 0 | 0 | 0 | 0 | 0 | 0 | 0 | 0 | 0 | 0 | 0 | 0 | 0 | 0 |  | 0 | 0 | 0.00072 | 95081.54 | 9112.49 | 10.15 | 3.28 | 0 | 66.59 | 0 | 0 | 0 | 66.59 | 0 |  | 0 |  | 0
89 | 55747651 | 55748046 | 54739191 | 1 | 1 | 1081 | 3 | 1.1-1-2613 | ТСН-2001.1 Доп. 79, Р. 1, о. 1, поз. 2613 | Пропан-бутан, сжиженный газ | 1346 | 1009 | кг | кг | 1 | 0 | -2132327540 | 0.007 | 64.76 | 0 | 0 | 0 | 6.25 | 0 | 0 | 0 | 10.08 | 1 | 1 | 1 | 2 | 0 | 1 | 1 | 0 | 0 | 0.007 | *1 | 0 | 2 | 55748058 | 1 | 0 | 280 | 0 | 0 | 0 | 0 | 0 | 0 | 0 | 0 | 0 | 0 | 0 | 0 | 0 | 0 | 0 | 0 | 0 | 0 | 0 | 0 | 0 | 0 |  | 0 | 0 | 0.014 | 64.76 | 6.25 | 10.08 | 0.04 | 0 | 0.88 | 0 | 0 | 0 | 0.88 | 0 |  | 0 |  | 0
89 | 55747651 | 55748046 | 54737565 | 1 | 1 | 1081 | 3 | 1.1-1-376 | ТСН-2001.1 Доп. 79, Р. 1, о. 1, поз. 376 | Кислород технический, газообразный | 1339 | 1007 | м3 | м3 | 1 | 0 | -1235260082 | 0.03 | 104.16 | 0 | 0 | 0 | 5.82 | 0 | 0 | 0 | 17.41 | 1 | 1 | 1 | 2 | 0 | 1 | 1 | 0 | 0 | 0.03 | *1 | 0 | 2 | 55748059 | 1 | 0 | 281 | 0 | 0 | 0 | 0 | 0 | 0 | 0 | 0 | 0 | 0 | 0 | 0 | 0 | 0 | 0 | 0 | 0 | 0 | 0 | 0 | 0 | 0 |  | 0 | 0 | 0.06 | 104.16 | 5.82 | 17.41 | 0.17 | 0 | 6.08 | 0 | 0 | 0 | 6.08 | 0 |  | 0 |  | 0
89 | 55747651 | 55748046 | 54756479 | 1 | 1 | 1081 | 3 | 1.17-7-46 | ТСН-2001.1 Доп. 79, Р. 17, о. 7, поз. 46 | Головка соединительная напорная, для соединения напорных пожарных рукавов между собой и с пожарным оборудованием, муфтовая ГМ-80 | 1354 | 1010 | шт. | шт. | 1 | 0 | -637601952 | 1 | 177.7 | 0 | 0 | 0 | 38.63 | 0 | 0 | 0 | 4.6 | 1 | 1 | 1 | 0 | 0 | 0 | 1 | 0 | 0 | 1 | *1 | 0 | 1 | -1 | 0 | 0 |  | 0 | 0 | 0 | 0 | 0 | 0 | 0 | 0 | 0 | 0 | 0 | 0 | 0 | 0 | 0 | 0 | 0 | 0 | 0 | 0 | 0 | 0 |  | 0 | 0 | 2 | 177.7 | 38.63 | 4.6 | 38.63 | 0 | 355.4 | 0 | 0 | 0 | 355.4 | 0 |  | 0 |  | 0
94 | 55747649 | 55748062 | 54702434 | 1081 | 1 | 1081 | 1 | 9999990008 |  | Трудозатраты рабочих | 1191 | 1013 | чел.-ч. | чел.-ч. | 1 | 0 | 476480486 | 5.76 | 0 | 0 | 0 | 0 | 0 | 0 | 0 | 0 | 1 | 1 | 1 | 1 | -2 | 0 | 1 | 1 | 0 | 0 | 4.8 | *1,2 | 1 | 2 | 55748071 | 1 | 0 | 283 | 0 | 0 | 0 | 0 | 0 | 0 | 0 | 0 | 0 | 0 | 0 | 0 | 0 | 0 | 0 | 0 | 0 | 0 | 0 | 0 | 0 | 0 | 0 | 17.28 | 0 | 17.28 | 0 | 0 | 1 | 0 | 0 | 0 | 0 | 0 | 0 | 0 | 0 |  | 0 |  | 0
94 | 55747649 | 55748062 | 54768040 | 1 | 1 | 1081 | 2 | 2.1-13-14 | ТСН-2001.2. Доп. 68. п.1-13-14 (136001) | Аппараты сварочные постоянного тока (выпрямители) для ручной дуговой сварки, сварочный ток до 500 А | 1368 | 1011 | маш.-ч | маш.-ч | 1 | 0 | 1498588441 | 0.636 | 0 | 7.59 | 0 | 0 | 0 | 7.11 | 0 | 0 | 1 | 1 | 1 | 1 | -2 | 0 | 1 | 1 | 0 | 0 | 0.53 | *1,2 | 0 | 2 | 55748072 | 1 | 0 | 284 | 0 | 0 | 0 | 0 | 0 | 0 | 0 | 0 | 0 | 0 | 0 | 0 | 0 | 0 | 0 | 0 | 0 | 0 | 0 | 0 | 0 | 0 |  | 0 | 0 | 1.908 | 7.59 | 7.11 | 1 | 4.524 | 0 | 0 | 13.57 | 0 | 0 | 13.57 | 0 |  | 0 |  | 0
94 | 55747649 | 55748062 | 54738505 | 1 | 1 | 1081 | 3 | 1.1-1-1664 | ТСН-2001.1 Доп. 79, Р. 1, о. 1, поз. 1664 | Проволока сварочная, марка СВ-08 Г2С, диаметр 2 мм | 1346 | 1009 | кг | кг | 1 | 0 | 732400950 | 0.56 | 21.59 | 0 | 0 | 0 | 21 | 0 | 0 | 0 | 1 | 1 | 1 | 1 | -2 | 0 | 1 | 1 | 0 | 0 | 0.56 | *1 | 0 | 2 | 55748073 | 1 | 0 | 285 | 0 | 0 | 0 | 0 | 0 | 0 | 0 | 0 | 0 | 0 | 0 | 0 | 0 | 0 | 0 | 0 | 0 | 0 | 0 | 0 | 0 | 0 |  | 0 | 0 | 1.68 | 21.59 | 21 | 1 | 11.76 | 0 | 35.28 | 0 | 0 | 0 | 35.28 | 0 |  | 0 |  | 0
94 | 55747649 | 55748062 | 54737299 | 1 | 1 | 1081 | 3 | 1.1-1-26 | ТСН-2001.1 Доп. 79, Р. 1, о. 1, поз. 26 | Ацетилен технический | 1339 | 1007 | м3 | м3 | 1 | 0 | -676034668 | 0.026 | 54.92 | 0 | 0 | 0 | 53.42 | 0 | 0 | 0 | 1 | 1 | 1 | 1 | -2 | 0 | 1 | 1 | 0 | 0 | 0.026 | *1 | 0 | 2 | 55748074 | 1 | 0 | 286 | 0 | 0 | 0 | 0 | 0 | 0 | 0 | 0 | 0 | 0 | 0 | 0 | 0 | 0 | 0 | 0 | 0 | 0 | 0 | 0 | 0 | 0 |  | 0 | 0 | 0.078 | 54.92 | 53.42 | 1 | 1.39 | 0 | 4.17 | 0 | 0 | 0 | 4.17 | 0 |  | 0 |  | 0
94 | 55747649 | 55748062 | 54739191 | 1 | 1 | 1081 | 3 | 1.1-1-2613 | ТСН-2001.1 Доп. 79, Р. 1, о. 1, поз. 2613 | Пропан-бутан, сжиженный газ | 1346 | 1009 | кг | кг | 1 | 0 | -2132327540 | 0.005 | 6.43 | 0 | 0 | 0 | 6.25 | 0 | 0 | 0 | 1 | 1 | 1 | 1 | -2 | 0 | 1 | 1 | 0 | 0 | 0.005 | *1 | 0 | 2 | 55748075 | 1 | 0 | 287 | 0 | 0 | 0 | 0 | 0 | 0 | 0 | 0 | 0 | 0 | 0 | 0 | 0 | 0 | 0 | 0 | 0 | 0 | 0 | 0 | 0 | 0 |  | 0 | 0 | 0.015 | 6.43 | 6.25 | 1 | 0.03 | 0 | 0.09 | 0 | 0 | 0 | 0.09 | 0 |  | 0 |  | 0
94 | 55747649 | 55748062 | 54737565 | 1 | 1 | 1081 | 3 | 1.1-1-376 | ТСН-2001.1 Доп. 79, Р. 1, о. 1, поз. 376 | Кислород технический, газообразный | 1339 | 1007 | м3 | м3 | 1 | 0 | -1235260082 | 0.052 | 5.98 | 0 | 0 | 0 | 5.82 | 0 | 0 | 0 | 1 | 1 | 1 | 1 | -2 | 0 | 1 | 1 | 0 | 0 | 0.052 | *1 | 0 | 2 | 55748076 | 1 | 0 | 288 | 0 | 0 | 0 | 0 | 0 | 0 | 0 | 0 | 0 | 0 | 0 | 0 | 0 | 0 | 0 | 0 | 0 | 0 | 0 | 0 | 0 | 0 |  | 0 | 0 | 0.156 | 5.98 | 5.82 | 1 | 0.3 | 0 | 0.91 | 0 | 0 | 0 | 0.91 | 0 |  | 0 |  | 0
94 | 55747649 | 55748062 | 54754956 | 1 | 1 | 1081 | 3 | 1.13-3-40 | ТСН-2001.1 Доп. 73, Р. 13, о. 3, поз. 40 | Клапан обратный общего назначения, латунный, с внутренней резьбой, температура до +100°С, номинальное давление PN 1,0 МПа, номинальный диаметр DN 32 мм | 1354 | 1010 | шт. | шт. | 1 | 0 | -909145995 | 0.33333 | 279.67 | 0 | 0 | 0 | 279.67 | 0 | 0 | 0 | 1 | 1 | 1 | 1 | 0 | 0 | 0 | 1 | 0 | 0 | 0.33333 |  | 0 | 1 | -1 | 0 | 0 |  | 0 | 0 | 0 | 0 | 0 | 0 | 0 | 0 | 0 | 0 | 0 | 0 | 0 | 0 | 0 | 0 | 0 | 0 | 0 | 0 | 0 | 0 |  | 0 | 0 | 1 | 279.67 | 279.67 | 1 | 93.22 | 0 | 279.67 | 0 | 0 | 0 | 279.67 | 0 |  | 0 |  | 0
94 | 55747649 | 55748062 | 54755253 | 1 | 1 | 1081 | 3 | 1.13-4-128 | ТСН-2001.1 Доп. 73, Р. 13, о. 4, поз. 128 | Кран шаровой, латунный, полнопроходной, муфтовый, 11б27п1, номинальное давление PN 1,6 МПа, номинальный диаметр DN 32 мм | 1354 | 1010 | шт. | шт. | 1 | 0 | 698410904 | 0.66667 | 139.83 | 0 | 0 | 0 | 139.83 | 0 | 0 | 0 | 1 | 1 | 1 | 1 | 0 | 0 | 0 | 1 | 0 | 0 | 0.66667 |  | 0 | 1 | -1 | 0 | 0 |  | 0 | 0 | 0 | 0 | 0 | 0 | 0 | 0 | 0 | 0 | 0 | 0 | 0 | 0 | 0 | 0 | 0 | 0 | 0 | 0 | 0 | 0 |  | 0 | 0 | 2 | 139.83 | 139.83 | 1 | 93.22 | 0 | 279.66 | 0 | 0 | 0 | 279.66 | 0 |  | 0 |  | 0
95 | 55747651 | 55748062 | 54702434 | 1081 | 1 | 1081 | 1 | 9999990008 |  | Трудозатраты рабочих | 1191 | 1013 | чел.-ч. | чел.-ч. | 1 | 0 | 476480486 | 5.76 | 0 | 0 | 0 | 0 | 0 | 0 | 0 | 0 | 1 | 1 | 1 | 1 | 5 | 0 | 1 | 1 | 0 | 0 | 4.8 | *1,2 | 1 | 2 | 55748071 | 1 | 0 | 290 | 0 | 0 | 0 | 0 | 0 | 0 | 0 | 0 | 0 | 0 | 0 | 0 | 0 | 0 | 0 | 0 | 0 | 0 | 0 | 0 | 0 | 0 | 0 | 17.28 | 0 | 17.28 | 0 | 0 | 1 | 0 | 0 | 0 | 0 | 0 | 0 | 0 | 0 |  | 0 |  | 0
95 | 55747651 | 55748062 | 54768040 | 1 | 1 | 1081 | 2 | 2.1-13-14 | ТСН-2001.2. Доп. 68. п.1-13-14 (136001) | Аппараты сварочные постоянного тока (выпрямители) для ручной дуговой сварки, сварочный ток до 500 А | 1368 | 1011 | маш.-ч | маш.-ч | 1 | 0 | 1498588441 | 0.636 | 0 | 102.11 | 0 | 0 | 0 | 7.11 | 0 | 0 | 1 | 13.46 | 1 | 1 | 2 | 0 | 1 | 1 | 0 | 0 | 0.53 | *1,2 | 0 | 2 | 55748072 | 1 | 0 | 291 | 0 | 0 | 0 | 0 | 0 | 0 | 0 | 0 | 0 | 0 | 0 | 0 | 0 | 0 | 0 | 0 | 0 | 0 | 0 | 0 | 0 | 0 |  | 0 | 0 | 1.908 | 102.11 | 7.11 | 13.46 | 4.524 | 0 | 0 | 182.6 | 0 | 0 | 182.6 | 0 |  | 0 |  | 0
95 | 55747651 | 55748062 | 54738505 | 1 | 1 | 1081 | 3 | 1.1-1-1664 | ТСН-2001.1 Доп. 79, Р. 1, о. 1, поз. 1664 | Проволока сварочная, марка СВ-08 Г2С, диаметр 2 мм | 1346 | 1009 | кг | кг | 1 | 0 | 732400950 | 0.56 | 94.12 | 0 | 0 | 0 | 21 | 0 | 0 | 0 | 4.36 | 1 | 1 | 1 | 2 | 0 | 1 | 1 | 0 | 0 | 0.56 | *1 | 0 | 2 | 55748073 | 1 | 0 | 292 | 0 | 0 | 0 | 0 | 0 | 0 | 0 | 0 | 0 | 0 | 0 | 0 | 0 | 0 | 0 | 0 | 0 | 0 | 0 | 0 | 0 | 0 |  | 0 | 0 | 1.68 | 94.12 | 21 | 4.36 | 11.76 | 0 | 153.82 | 0 | 0 | 0 | 153.82 | 0 |  | 0 |  | 0
95 | 55747651 | 55748062 | 54737299 | 1 | 1 | 1081 | 3 | 1.1-1-26 | ТСН-2001.1 Доп. 79, Р. 1, о. 1, поз. 26 | Ацетилен технический | 1339 | 1007 | м3 | м3 | 1 | 0 | -676034668 | 0.026 | 781.45 | 0 | 0 | 0 | 53.42 | 0 | 0 | 0 | 14.23 | 1 | 1 | 1 | 2 | 0 | 1 | 1 | 0 | 0 | 0.026 | *1 | 0 | 2 | 55748074 | 1 | 0 | 293 | 0 | 0 | 0 | 0 | 0 | 0 | 0 | 0 | 0 | 0 | 0 | 0 | 0 | 0 | 0 | 0 | 0 | 0 | 0 | 0 | 0 | 0 |  | 0 | 0 | 0.078 | 781.45 | 53.42 | 14.23 | 1.39 | 0 | 59.29 | 0 | 0 | 0 | 59.29 | 0 |  | 0 |  | 0
95 | 55747651 | 55748062 | 54739191 | 1 | 1 | 1081 | 3 | 1.1-1-2613 | ТСН-2001.1 Доп. 79, Р. 1, о. 1, поз. 2613 | Пропан-бутан, сжиженный газ | 1346 | 1009 | кг | кг | 1 | 0 | -2132327540 | 0.005 | 64.76 | 0 | 0 | 0 | 6.25 | 0 | 0 | 0 | 10.08 | 1 | 1 | 1 | 2 | 0 | 1 | 1 | 0 | 0 | 0.005 | *1 | 0 | 2 | 55748075 | 1 | 0 | 294 | 0 | 0 | 0 | 0 | 0 | 0 | 0 | 0 | 0 | 0 | 0 | 0 | 0 | 0 | 0 | 0 | 0 | 0 | 0 | 0 | 0 | 0 |  | 0 | 0 | 0.015 | 64.76 | 6.25 | 10.08 | 0.03 | 0 | 0.95 | 0 | 0 | 0 | 0.95 | 0 |  | 0 |  | 0
95 | 55747651 | 55748062 | 54737565 | 1 | 1 | 1081 | 3 | 1.1-1-376 | ТСН-2001.1 Доп. 79, Р. 1, о. 1, поз. 376 | Кислород технический, газообразный | 1339 | 1007 | м3 | м3 | 1 | 0 | -1235260082 | 0.052 | 104.16 | 0 | 0 | 0 | 5.82 | 0 | 0 | 0 | 17.41 | 1 | 1 | 1 | 2 | 0 | 1 | 1 | 0 | 0 | 0.052 | *1 | 0 | 2 | 55748076 | 1 | 0 | 295 | 0 | 0 | 0 | 0 | 0 | 0 | 0 | 0 | 0 | 0 | 0 | 0 | 0 | 0 | 0 | 0 | 0 | 0 | 0 | 0 | 0 | 0 |  | 0 | 0 | 0.156 | 104.16 | 5.82 | 17.41 | 0.3 | 0 | 15.81 | 0 | 0 | 0 | 15.81 | 0 |  | 0 |  | 0
95 | 55747651 | 55748062 | 54754956 | 1 | 1 | 1081 | 3 | 1.13-3-40 | ТСН-2001.1 Доп. 73, Р. 13, о. 3, поз. 40 | Клапан обратный общего назначения, латунный, с внутренней резьбой, температура до +100°С, номинальное давление PN 1,0 МПа, номинальный диаметр DN 32 мм | 1354 | 1010 | шт. | шт. | 1 | 0 | -909145995 | 0.33333 | 738.33 | 0 | 0 | 0 | 279.67 | 0 | 0 | 0 | 2.64 | 1 | 1 | 1 | 0 | 0 | 0 | 1 | 0 | 0 | 0.33333 |  | 0 | 1 | -1 | 0 | 0 |  | 0 | 0 | 0 | 0 | 0 | 0 | 0 | 0 | 0 | 0 | 0 | 0 | 0 | 0 | 0 | 0 | 0 | 0 | 0 | 0 | 0 | 0 |  | 0 | 0 | 1 | 738.33 | 279.67 | 2.64 | 93.22 | 0 | 738.33 | 0 | 0 | 0 | 738.33 | 0 |  | 0 |  | 0
95 | 55747651 | 55748062 | 54755253 | 1 | 1 | 1081 | 3 | 1.13-4-128 | ТСН-2001.1 Доп. 73, Р. 13, о. 4, поз. 128 | Кран шаровой, латунный, полнопроходной, муфтовый, 11б27п1, номинальное давление PN 1,6 МПа, номинальный диаметр DN 32 мм | 1354 | 1010 | шт. | шт. | 1 | 0 | 698410904 | 0.66667 | 468.43 | 0 | 0 | 0 | 139.83 | 0 | 0 | 0 | 3.35 | 1 | 1 | 1 | 0 | 0 | 0 | 1 | 0 | 0 | 0.66667 |  | 0 | 1 | -1 | 0 | 0 |  | 0 | 0 | 0 | 0 | 0 | 0 | 0 | 0 | 0 | 0 | 0 | 0 | 0 | 0 | 0 | 0 | 0 | 0 | 0 | 0 | 0 | 0 |  | 0 | 0 | 2 | 468.43 | 139.83 | 3.35 | 93.22 | 0 | 936.86 | 0 | 0 | 0 | 936.86 | 0 |  | 0 |  | 0
100 | 55747649 | 55748080 | 54702434 | 1081 | 1 | 1081 | 1 | 9999990008 |  | Трудозатраты рабочих | 1191 | 1013 | чел.-ч. | чел.-ч. | 1 | 0 | 476480486 | 242.4 | 0 | 0 | 0 | 0 | 0 | 0 | 0 | 0 | 1 | 1 | 1 | 1 | -2 | 0 | 1 | 1 | 0 | 0 | 202 | *1,2 | 1 | 2 | 55748090 | 1 | 0 | 297 | 0 | 0 | 0 | 0 | 0 | 0 | 0 | 0 | 0 | 0 | 0 | 0 | 0 | 0 | 0 | 0 | 0 | 0 | 0 | 0 | 0 | 0 | 0 | 48.48 | 0 | 48.48 | 0 | 0 | 1 | 0 | 0 | 0 | 0 | 0 | 0 | 0 | 0 |  | 0 |  | 0
100 | 55747649 | 55748080 | 54767934 | 1 | 1 | 1081 | 2 | 2.1-10-2 | ТСН-2001.2. Доп. 68. п.1-10-2 (100102) | Компрессоры передвижные с двигателем внутреннего сгорания, давление до 7 ат, производительность до 6,5 м3/мин | 1368 | 1011 | маш.-ч | маш.-ч | 1 | 0 | -1222619517 | 14.16 | 0 | 51.29 | 13.47 | 0 | 0 | 48.07 | 12.62 | 0 | 1 | 1 | 1 | 1 | -2 | 0 | 1 | 1 | 0 | 0 | 11.8 | *1,2 | 0 | 2 | 55748091 | 1 | 0 | 298 | 0 | 0 | 0 | 0 | 0 | 0 | 0 | 0 | 0 | 0 | 0 | 0 | 0 | 0 | 0 | 0 | 0 | 0 | 0 | 0 | 0 | 0 |  | 0 | 35.7398 | 2.832 | 51.29 | 48.07 | 1 | 680.676 | 178.704 | 0 | 136.13 | 35.74 | 0 | 136.13 | 0 | 9999990009 | 0 | чел.-ч. | 12.62
100 | 55747649 | 55748080 | 54767971 | 1 | 1 | 1081 | 2 | 2.1-11-27 | ТСН-2001.2. Доп. 71. п.1-11-27 (115402) | Насосы химические, производительность до 7,2 м3/ч, напор до 30 м | 1368 | 1011 | маш.-ч | маш.-ч | 1 | 0 | 210297649 | 13.2 | 0 | 6.18 | 0 | 0 | 0 | 5.79 | 0 | 0 | 1 | 1 | 1 | 1 | -2 | 0 | 1 | 1 | 0 | 0 | 11 | *1,2 | 0 | 2 | 55748092 | 1 | 0 | 299 | 0 | 0 | 0 | 0 | 0 | 0 | 0 | 0 | 0 | 0 | 0 | 0 | 0 | 0 | 0 | 0 | 0 | 0 | 0 | 0 | 0 | 0 |  | 0 | 0 | 2.64 | 6.18 | 5.79 | 1 | 76.428 | 0 | 0 | 15.29 | 0 | 0 | 15.29 | 0 |  | 0 |  | 0
100 | 55747649 | 55748080 | 54768040 | 1 | 1 | 1081 | 2 | 2.1-13-14 | ТСН-2001.2. Доп. 68. п.1-13-14 (136001) | Аппараты сварочные постоянного тока (выпрямители) для ручной дуговой сварки, сварочный ток до 500 А | 1368 | 1011 | маш.-ч | маш.-ч | 1 | 0 | 1498588441 | 33.24 | 0 | 7.59 | 0 | 0 | 0 | 7.11 | 0 | 0 | 1 | 1 | 1 | 1 | -2 | 0 | 1 | 1 | 0 | 0 | 27.7 | *1,2 | 0 | 2 | 55748093 | 1 | 0 | 300 | 0 | 0 | 0 | 0 | 0 | 0 | 0 | 0 | 0 | 0 | 0 | 0 | 0 | 0 | 0 | 0 | 0 | 0 | 0 | 0 | 0 | 0 |  | 0 | 0 | 6.648 | 7.59 | 7.11 | 1 | 236.34 | 0 | 0 | 47.27 | 0 | 0 | 47.27 | 0 |  | 0 |  | 0
100 | 55747649 | 55748080 | 54768339 | 1 | 1 | 1081 | 2 | 2.1-18-7 | ТСН-2001.2. Доп. 68. п.1-18-7 (183001) | Автомобили грузовые бортовые, грузоподъемность до 5 т | 1368 | 1011 | маш.-ч | маш.-ч | 1 | 0 | 874612079 | 3.06 | 0 | 88.67 | 13.47 | 0 | 0 | 83.1 | 12.62 | 0 | 1 | 1 | 1 | 1 | -2 | 0 | 1 | 1 | 0 | 0 | 2.55 | *1,2 | 0 | 2 | 55748094 | 1 | 0 | 301 | 0 | 0 | 0 | 0 | 0 | 0 | 0 | 0 | 0 | 0 | 0 | 0 | 0 | 0 | 0 | 0 | 0 | 0 | 0 | 0 | 0 | 0 |  | 0 | 7.7234 | 0.612 | 88.67 | 83.1 | 1 | 254.292 | 38.616 | 0 | 50.86 | 7.72 | 0 | 50.86 | 0 | 9999990009 | 0 | чел.-ч. | 12.62
100 | 55747649 | 55748080 | 54767657 | 1 | 1 | 1081 | 2 | 2.1-4-32 | ТСН-2001.2. Доп. 68. п.1-4-32 (042904) | Лебедки электрические, тяговое усилие до 19,62 кН (2 тc) | 1368 | 1011 | маш.-ч | маш.-ч | 1 | 0 | -1755828087 | 2.256 | 0 | 3.39 | 0 | 0 | 0 | 3.18 | 0 | 0 | 1 | 1 | 1 | 1 | -2 | 0 | 1 | 1 | 0 | 0 | 1.88 | *1,2 | 0 | 2 | 55748095 | 1 | 0 | 302 | 0 | 0 | 0 | 0 | 0 | 0 | 0 | 0 | 0 | 0 | 0 | 0 | 0 | 0 | 0 | 0 | 0 | 0 | 0 | 0 | 0 | 0 |  | 0 | 0 | 0.4512 | 3.39 | 3.18 | 1 | 7.176 | 0 | 0 | 1.43 | 0 | 0 | 1.43 | 0 |  | 0 |  | 0
100 | 55747649 | 55748080 | 54737367 | 1 | 1 | 1081 | 3 | 1.1-1-118 | ТСН-2001.1. Доп. 1-42. Р. 1, о. 1, поз. 118 | Вода | 1339 | 1007 | м3 | м3 | 1 | 0 | -1622585150 | 20 | 7.27 | 0 | 0 | 0 | 7.07 | 0 | 0 | 0 | 1 | 1 | 1 | 1 | -2 | 0 | 1 | 1 | 0 | 0 | 20 | *1 | 0 | 2 | 55748096 | 1 | 0 | 303 | 0 | 0 | 0 | 0 | 0 | 0 | 0 | 0 | 0 | 0 | 0 | 0 | 0 | 0 | 0 | 0 | 0 | 0 | 0 | 0 | 0 | 0 |  | 0 | 0 | 4 | 7.27 | 7.07 | 1 | 141.4 | 0 | 28.28 | 0 | 0 | 0 | 28.28 | 0 |  | 0 |  | 0
100 | 55747649 | 55748080 | 54738430 | 1 | 1 | 1081 | 3 | 1.1-1-1566 | ТСН-2001.1 Доп. 79, Р. 1, о. 1, поз. 1566 | Электроды, типа Э-42, Э-46, Э-50, диаметр от 4 до 6 мм | 1348 | 1009 | т | т | 1000 | 0 | 63955816 | 0.0088 | 7387.02 | 0 | 0 | 0 | 7185.82 | 0 | 0 | 0 | 1 | 1 | 1 | 1 | -2 | 0 | 1 | 1 | 0 | 0 | 0.0088 | *1 | 0 | 2 | 55748097 | 1 | 0 | 304 | 0 | 0 | 0 | 0 | 0 | 0 | 0 | 0 | 0 | 0 | 0 | 0 | 0 | 0 | 0 | 0 | 0 | 0 | 0 | 0 | 0 | 0 |  | 0 | 0 | 0.00176 | 7387.02 | 7185.82 | 1 | 63.24 | 0 | 12.65 | 0 | 0 | 0 | 12.65 | 0 |  | 0 |  | 0
100 | 55747649 | 55748080 | 54754027 | 1 | 1 | 1081 | 3 | 1.12-11-52 | ТСН-2001.1 Доп. 79, Р. 12, о. 11, поз. 52 | Отвод крутоизогнутый, стальной, оцинкованный, ГОСТ 17375-01, наружный диаметр 159 мм, толщина стенки от 4,5 от 5,0 мм, под углом 90° | 1354 | 1010 | шт. | шт. | 1 | 0 | 774186860 | 20 | 340.41 | 0 | 0 | 0 | 340.41 | 0 | 0 | 0 | 1 | 1 | 1 | 1 | 0 | 0 | 0 | 2 | 0 | 0 | 20 |  | 0 | 1 | -1 | 0 | 0 |  | 0 | 0 | 0 | 0 | 0 | 0 | 0 | 0 | 0 | 0 | 0 | 0 | 0 | 0 | 0 | 0 | 0 | 0 | 0 | 0 | 0 | 0 |  | 0 | 0 | 4 | 340.41 | 340.41 | 1 | 6808.2 | 0 | 1361.64 | 0 | 0 | 0 | 1361.64 | 0 |  | 0 |  | 0
100 | 55747649 | 55748080 | 54752036 | 1 | 1 | 1081 | 3 | 1.12-6-41 | ТСН-2001.1 Доп. 79, Р. 12, о. 6, поз. 41 | Трубы стальные электросварные прямошовные, ГОСТ 10705-80, ГОСТ 10704-91, наружный диаметр 159 мм, толщина стенки 4 мм | 1301 | 1003 | м | м | 1 | 0 | -50979398 | 100.5 | 155 | 0 | 0 | 0 | 155 | 0 | 0 | 0 | 1 | 1 | 1 | 1 | 0 | 0 | 0 | 1 | 0 | 0 | 100.5 |  | 0 | 1 | -1 | 0 | 0 |  | 0 | 0 | 0 | 0 | 0 | 0 | 0 | 0 | 0 | 0 | 0 | 0 | 0 | 0 | 0 | 0 | 0 | 0 | 0 | 0 | 0 | 0 |  | 0 | 0 | 20.1 | 155 | 155 | 1 | 15577.5 | 0 | 3115.5 | 0 | 0 | 0 | 3115.5 | 0 |  | 0 |  | 0
101 | 55747651 | 55748080 | 54702434 | 1081 | 1 | 1081 | 1 | 9999990008 |  | Трудозатраты рабочих | 1191 | 1013 | чел.-ч. | чел.-ч. | 1 | 0 | 476480486 | 242.4 | 0 | 0 | 0 | 0 | 0 | 0 | 0 | 0 | 1 | 1 | 1 | 1 | 5 | 0 | 1 | 1 | 0 | 0 | 202 | *1,2 | 1 | 2 | 55748090 | 1 | 0 | 306 | 0 | 0 | 0 | 0 | 0 | 0 | 0 | 0 | 0 | 0 | 0 | 0 | 0 | 0 | 0 | 0 | 0 | 0 | 0 | 0 | 0 | 0 | 0 | 48.48 | 0 | 48.48 | 0 | 0 | 1 | 0 | 0 | 0 | 0 | 0 | 0 | 0 | 0 |  | 0 |  | 0
101 | 55747651 | 55748080 | 54767934 | 1 | 1 | 1081 | 2 | 2.1-10-2 | ТСН-2001.2. Доп. 68. п.1-10-2 (100102) | Компрессоры передвижные с двигателем внутреннего сгорания, давление до 7 ат, производительность до 6,5 м3/мин | 1368 | 1011 | маш.-ч | маш.-ч | 1 | 0 | -1222619517 | 14.16 | 0 | 1209.95 | 758.78 | 0 | 0 | 48.07 | 12.62 | 0 | 1 | 23.59 | 56.35 | 1 | 2 | 0 | 1 | 1 | 0 | 0 | 11.8 | *1,2 | 0 | 2 | 55748091 | 1 | 0 | 307 | 0 | 0 | 0 | 0 | 0 | 0 | 0 | 0 | 0 | 0 | 0 | 0 | 0 | 0 | 0 | 0 | 0 | 0 | 0 | 0 | 0 | 0 |  | 0 | 35.7398 | 2.832 | 1209.95 | 48.07 | 23.59 | 680.676 | 178.704 | 0 | 3211.4 | 2013.95 | 0 | 3211.4 | 0 | 9999990009 | 0 | чел.-ч. | 12.62
101 | 55747651 | 55748080 | 54767971 | 1 | 1 | 1081 | 2 | 2.1-11-27 | ТСН-2001.2. Доп. 71. п.1-11-27 (115402) | Насосы химические, производительность до 7,2 м3/ч, напор до 30 м | 1368 | 1011 | маш.-ч | маш.-ч | 1 | 0 | 210297649 | 13.2 | 0 | 65.79 | 0 | 0 | 0 | 5.79 | 0 | 0 | 1 | 10.65 | 1 | 1 | 2 | 0 | 1 | 1 | 0 | 0 | 11 | *1,2 | 0 | 2 | 55748092 | 1 | 0 | 308 | 0 | 0 | 0 | 0 | 0 | 0 | 0 | 0 | 0 | 0 | 0 | 0 | 0 | 0 | 0 | 0 | 0 | 0 | 0 | 0 | 0 | 0 |  | 0 | 0 | 2.64 | 65.79 | 5.79 | 10.65 | 76.428 | 0 | 0 | 162.78 | 0 | 0 | 162.78 | 0 |  | 0 |  | 0
101 | 55747651 | 55748080 | 54768040 | 1 | 1 | 1081 | 2 | 2.1-13-14 | ТСН-2001.2. Доп. 68. п.1-13-14 (136001) | Аппараты сварочные постоянного тока (выпрямители) для ручной дуговой сварки, сварочный ток до 500 А | 1368 | 1011 | маш.-ч | маш.-ч | 1 | 0 | 1498588441 | 33.24 | 0 | 102.11 | 0 | 0 | 0 | 7.11 | 0 | 0 | 1 | 13.46 | 1 | 1 | 2 | 0 | 1 | 1 | 0 | 0 | 27.7 | *1,2 | 0 | 2 | 55748093 | 1 | 0 | 309 | 0 | 0 | 0 | 0 | 0 | 0 | 0 | 0 | 0 | 0 | 0 | 0 | 0 | 0 | 0 | 0 | 0 | 0 | 0 | 0 | 0 | 0 |  | 0 | 0 | 6.648 | 102.11 | 7.11 | 13.46 | 236.34 | 0 | 0 | 636.21 | 0 | 0 | 636.21 | 0 |  | 0 |  | 0
101 | 55747651 | 55748080 | 54768339 | 1 | 1 | 1081 | 2 | 2.1-18-7 | ТСН-2001.2. Доп. 68. п.1-18-7 (183001) | Автомобили грузовые бортовые, грузоподъемность до 5 т | 1368 | 1011 | маш.-ч | маш.-ч | 1 | 0 | 874612079 | 3.06 | 0 | 1513.56 | 758.78 | 0 | 0 | 83.1 | 12.62 | 0 | 1 | 17.07 | 56.35 | 1 | 2 | 0 | 1 | 1 | 0 | 0 | 2.55 | *1,2 | 0 | 2 | 55748094 | 1 | 0 | 310 | 0 | 0 | 0 | 0 | 0 | 0 | 0 | 0 | 0 | 0 | 0 | 0 | 0 | 0 | 0 | 0 | 0 | 0 | 0 | 0 | 0 | 0 |  | 0 | 7.7234 | 0.612 | 1513.56 | 83.1 | 17.07 | 254.292 | 38.616 | 0 | 868.13 | 435.22 | 0 | 868.13 | 0 | 9999990009 | 0 | чел.-ч. | 12.62
101 | 55747651 | 55748080 | 54767657 | 1 | 1 | 1081 | 2 | 2.1-4-32 | ТСН-2001.2. Доп. 68. п.1-4-32 (042904) | Лебедки электрические, тяговое усилие до 19,62 кН (2 тc) | 1368 | 1011 | маш.-ч | маш.-ч | 1 | 0 | -1755828087 | 2.256 | 0 | 34.85 | 0 | 0 | 0 | 3.18 | 0 | 0 | 1 | 10.27 | 1 | 1 | 2 | 0 | 1 | 1 | 0 | 0 | 1.88 | *1,2 | 0 | 2 | 55748095 | 1 | 0 | 311 | 0 | 0 | 0 | 0 | 0 | 0 | 0 | 0 | 0 | 0 | 0 | 0 | 0 | 0 | 0 | 0 | 0 | 0 | 0 | 0 | 0 | 0 |  | 0 | 0 | 0.4512 | 34.85 | 3.18 | 10.27 | 7.176 | 0 | 0 | 14.74 | 0 | 0 | 14.74 | 0 |  | 0 |  | 0
101 | 55747651 | 55748080 | 54737367 | 1 | 1 | 1081 | 3 | 1.1-1-118 | ТСН-2001.1. Доп. 1-42. Р. 1, о. 1, поз. 118 | Вода | 1339 | 1007 | м3 | м3 | 1 | 0 | -1622585150 | 20 | 56.33 | 0 | 0 | 0 | 7.07 | 0 | 0 | 0 | 7.75 | 1 | 1 | 1 | 2 | 0 | 1 | 1 | 0 | 0 | 20 | *1 | 0 | 2 | 55748096 | 1 | 0 | 312 | 0 | 0 | 0 | 0 | 0 | 0 | 0 | 0 | 0 | 0 | 0 | 0 | 0 | 0 | 0 | 0 | 0 | 0 | 0 | 0 | 0 | 0 |  | 0 | 0 | 4 | 56.33 | 7.07 | 7.75 | 141.4 | 0 | 219.16 | 0 | 0 | 0 | 219.16 | 0 |  | 0 |  | 0
101 | 55747651 | 55748080 | 54738430 | 1 | 1 | 1081 | 3 | 1.1-1-1566 | ТСН-2001.1 Доп. 79, Р. 1, о. 1, поз. 1566 | Электроды, типа Э-42, Э-46, Э-50, диаметр от 4 до 6 мм | 1348 | 1009 | т | т | 1000 | 0 | 63955816 | 0.0088 | 99503.2 | 0 | 0 | 0 | 7185.82 | 0 | 0 | 0 | 13.47 | 1 | 1 | 1 | 2 | 0 | 1 | 1 | 0 | 0 | 0.0088 | *1 | 0 | 2 | 55748097 | 1 | 0 | 313 | 0 | 0 | 0 | 0 | 0 | 0 | 0 | 0 | 0 | 0 | 0 | 0 | 0 | 0 | 0 | 0 | 0 | 0 | 0 | 0 | 0 | 0 |  | 0 | 0 | 0.00176 | 99503.2 | 7185.82 | 13.47 | 63.24 | 0 | 170.36 | 0 | 0 | 0 | 170.36 | 0 |  | 0 |  | 0
101 | 55747651 | 55748080 | 54754027 | 1 | 1 | 1081 | 3 | 1.12-11-52 | ТСН-2001.1 Доп. 79, Р. 12, о. 11, поз. 52 | Отвод крутоизогнутый, стальной, оцинкованный, ГОСТ 17375-01, наружный диаметр 159 мм, толщина стенки от 4,5 от 5,0 мм, под углом 90° | 1354 | 1010 | шт. | шт. | 1 | 0 | 774186860 | 20 | 1531.85 | 0 | 0 | 0 | 340.41 | 0 | 0 | 0 | 4.5 | 1 | 1 | 1 | 0 | 0 | 0 | 2 | 0 | 0 | 20 |  | 0 | 1 | -1 | 0 | 0 |  | 0 | 0 | 0 | 0 | 0 | 0 | 0 | 0 | 0 | 0 | 0 | 0 | 0 | 0 | 0 | 0 | 0 | 0 | 0 | 0 | 0 | 0 |  | 0 | 0 | 4 | 1531.85 | 340.41 | 4.5 | 6808.2 | 0 | 6127.4 | 0 | 0 | 0 | 6127.4 | 0 |  | 0 |  | 0
101 | 55747651 | 55748080 | 54752036 | 1 | 1 | 1081 | 3 | 1.12-6-41 | ТСН-2001.1 Доп. 79, Р. 12, о. 6, поз. 41 | Трубы стальные электросварные прямошовные, ГОСТ 10705-80, ГОСТ 10704-91, наружный диаметр 159 мм, толщина стенки 4 мм | 1301 | 1003 | м | м | 1 | 0 | -50979398 | 100.5 | 754.85 | 0 | 0 | 0 | 155 | 0 | 0 | 0 | 4.87 | 1 | 1 | 1 | 0 | 0 | 0 | 1 | 0 | 0 | 100.5 |  | 0 | 1 | -1 | 0 | 0 |  | 0 | 0 | 0 | 0 | 0 | 0 | 0 | 0 | 0 | 0 | 0 | 0 | 0 | 0 | 0 | 0 | 0 | 0 | 0 | 0 | 0 | 0 |  | 0 | 0 | 20.1 | 754.85 | 155 | 4.87 | 15577.5 | 0 | 15172.49 | 0 | 0 | 0 | 15172.49 | 0 |  | 0 |  | 0
106 | 55747649 | 55748100 | 54702434 | 1081 | 1 | 1081 | 1 | 9999990008 |  | Трудозатраты рабочих | 1191 | 1013 | чел.-ч. | чел.-ч. | 1 | 0 | 476480486 | 190.8 | 0 | 0 | 0 | 0 | 0 | 0 | 0 | 0 | 1 | 1 | 1 | 1 | -2 | 0 | 1 | 1 | 0 | 0 | 159 | *1,2 | 1 | 2 | 55748111 | 1 | 0 | 315 | 0 | 0 | 0 | 0 | 0 | 0 | 0 | 0 | 0 | 0 | 0 | 0 | 0 | 0 | 0 | 0 | 0 | 0 | 0 | 0 | 0 | 0 | 0 | 190.8 | 0 | 190.8 | 0 | 0 | 1 | 0 | 0 | 0 | 0 | 0 | 0 | 0 | 0 |  | 0 |  | 0
106 | 55747649 | 55748100 | 54767934 | 1 | 1 | 1081 | 2 | 2.1-10-2 | ТСН-2001.2. Доп. 68. п.1-10-2 (100102) | Компрессоры передвижные с двигателем внутреннего сгорания, давление до 7 ат, производительность до 6,5 м3/мин | 1368 | 1011 | маш.-ч | маш.-ч | 1 | 0 | -1222619517 | 11.28 | 0 | 51.29 | 13.47 | 0 | 0 | 48.07 | 12.62 | 0 | 1 | 1 | 1 | 1 | -2 | 0 | 1 | 1 | 0 | 0 | 9.4 | *1,2 | 0 | 2 | 55748112 | 1 | 0 | 316 | 0 | 0 | 0 | 0 | 0 | 0 | 0 | 0 | 0 | 0 | 0 | 0 | 0 | 0 | 0 | 0 | 0 | 0 | 0 | 0 | 0 | 0 |  | 0 | 142.3536 | 11.28 | 51.29 | 48.07 | 1 | 542.232 | 142.356 | 0 | 542.23 | 142.35 | 0 | 542.23 | 0 | 9999990009 | 0 | чел.-ч. | 12.62
106 | 55747649 | 55748100 | 54767971 | 1 | 1 | 1081 | 2 | 2.1-11-27 | ТСН-2001.2. Доп. 71. п.1-11-27 (115402) | Насосы химические, производительность до 7,2 м3/ч, напор до 30 м | 1368 | 1011 | маш.-ч | маш.-ч | 1 | 0 | 210297649 | 10.2 | 0 | 6.18 | 0 | 0 | 0 | 5.79 | 0 | 0 | 1 | 1 | 1 | 1 | -2 | 0 | 1 | 1 | 0 | 0 | 8.5 | *1,2 | 0 | 2 | 55748113 | 1 | 0 | 317 | 0 | 0 | 0 | 0 | 0 | 0 | 0 | 0 | 0 | 0 | 0 | 0 | 0 | 0 | 0 | 0 | 0 | 0 | 0 | 0 | 0 | 0 |  | 0 | 0 | 10.2 | 6.18 | 5.79 | 1 | 59.064 | 0 | 0 | 59.06 | 0 | 0 | 59.06 | 0 |  | 0 |  | 0
106 | 55747649 | 55748100 | 54768040 | 1 | 1 | 1081 | 2 | 2.1-13-14 | ТСН-2001.2. Доп. 68. п.1-13-14 (136001) | Аппараты сварочные постоянного тока (выпрямители) для ручной дуговой сварки, сварочный ток до 500 А | 1368 | 1011 | маш.-ч | маш.-ч | 1 | 0 | 1498588441 | 30 | 0 | 7.59 | 0 | 0 | 0 | 7.11 | 0 | 0 | 1 | 1 | 1 | 1 | -2 | 0 | 1 | 1 | 0 | 0 | 25 | *1,2 | 0 | 2 | 55748114 | 1 | 0 | 318 | 0 | 0 | 0 | 0 | 0 | 0 | 0 | 0 | 0 | 0 | 0 | 0 | 0 | 0 | 0 | 0 | 0 | 0 | 0 | 0 | 0 | 0 |  | 0 | 0 | 30 | 7.59 | 7.11 | 1 | 213.3 | 0 | 0 | 213.3 | 0 | 0 | 213.3 | 0 |  | 0 |  | 0
106 | 55747649 | 55748100 | 54768339 | 1 | 1 | 1081 | 2 | 2.1-18-7 | ТСН-2001.2. Доп. 68. п.1-18-7 (183001) | Автомобили грузовые бортовые, грузоподъемность до 5 т | 1368 | 1011 | маш.-ч | маш.-ч | 1 | 0 | 874612079 | 1.992 | 0 | 88.67 | 13.47 | 0 | 0 | 83.1 | 12.62 | 0 | 1 | 1 | 1 | 1 | -2 | 0 | 1 | 1 | 0 | 0 | 1.66 | *1,2 | 0 | 2 | 55748115 | 1 | 0 | 319 | 0 | 0 | 0 | 0 | 0 | 0 | 0 | 0 | 0 | 0 | 0 | 0 | 0 | 0 | 0 | 0 | 0 | 0 | 0 | 0 | 0 | 0 |  | 0 | 25.139 | 1.992 | 88.67 | 83.1 | 1 | 165.54 | 25.14 | 0 | 165.54 | 25.14 | 0 | 165.54 | 0 | 9999990009 | 0 | чел.-ч. | 12.62
106 | 55747649 | 55748100 | 54767657 | 1 | 1 | 1081 | 2 | 2.1-4-32 | ТСН-2001.2. Доп. 68. п.1-4-32 (042904) | Лебедки электрические, тяговое усилие до 19,62 кН (2 тc) | 1368 | 1011 | маш.-ч | маш.-ч | 1 | 0 | -1755828087 | 1.464 | 0 | 3.39 | 0 | 0 | 0 | 3.18 | 0 | 0 | 1 | 1 | 1 | 1 | -2 | 0 | 1 | 1 | 0 | 0 | 1.22 | *1,2 | 0 | 2 | 55748116 | 1 | 0 | 320 | 0 | 0 | 0 | 0 | 0 | 0 | 0 | 0 | 0 | 0 | 0 | 0 | 0 | 0 | 0 | 0 | 0 | 0 | 0 | 0 | 0 | 0 |  | 0 | 0 | 1.464 | 3.39 | 3.18 | 1 | 4.656 | 0 | 0 | 4.66 | 0 | 0 | 4.66 | 0 |  | 0 |  | 0
106 | 55747649 | 55748100 | 54737367 | 1 | 1 | 1081 | 3 | 1.1-1-118 | ТСН-2001.1. Доп. 1-42. Р. 1, о. 1, поз. 118 | Вода | 1339 | 1007 | м3 | м3 | 1 | 0 | -1622585150 | 10 | 7.27 | 0 | 0 | 0 | 7.07 | 0 | 0 | 0 | 1 | 1 | 1 | 1 | -2 | 0 | 1 | 1 | 0 | 0 | 10 | *1 | 0 | 2 | 55748117 | 1 | 0 | 321 | 0 | 0 | 0 | 0 | 0 | 0 | 0 | 0 | 0 | 0 | 0 | 0 | 0 | 0 | 0 | 0 | 0 | 0 | 0 | 0 | 0 | 0 |  | 0 | 0 | 10 | 7.27 | 7.07 | 1 | 70.7 | 0 | 70.7 | 0 | 0 | 0 | 70.7 | 0 |  | 0 |  | 0
106 | 55747649 | 55748100 | 54738430 | 1 | 1 | 1081 | 3 | 1.1-1-1566 | ТСН-2001.1 Доп. 79, Р. 1, о. 1, поз. 1566 | Электроды, типа Э-42, Э-46, Э-50, диаметр от 4 до 6 мм | 1348 | 1009 | т | т | 1000 | 0 | 63955816 | 0.0077 | 7387.02 | 0 | 0 | 0 | 7185.82 | 0 | 0 | 0 | 1 | 1 | 1 | 1 | -2 | 0 | 1 | 1 | 0 | 0 | 0.0077 | *1 | 0 | 2 | 55748118 | 1 | 0 | 322 | 0 | 0 | 0 | 0 | 0 | 0 | 0 | 0 | 0 | 0 | 0 | 0 | 0 | 0 | 0 | 0 | 0 | 0 | 0 | 0 | 0 | 0 |  | 0 | 0 | 0.0077 | 7387.02 | 7185.82 | 1 | 55.33 | 0 | 55.33 | 0 | 0 | 0 | 55.33 | 0 |  | 0 |  | 0
106 | 55747649 | 55748100 | 54752019 | 1 | 1 | 1081 | 3 | 1.12-6-24 | ТСН-2001.1 Доп. 79, Р. 12, о. 6, поз. 24 | Трубы стальные электросварные прямошовные, ГОСТ 10705-80, ГОСТ 10704-91, наружный диаметр 89 мм, толщина стенки 3 мм | 1301 | 1003 | м | м | 1 | 0 | 1214887306 | 60.3 | 66.16 | 0 | 0 | 0 | 66.16 | 0 | 0 | 0 | 1 | 1 | 1 | 1 | 0 | 0 | 0 | 1 | 0 | 0 | 60.3 |  | 0 | 1 | -1 | 0 | 0 |  | 0 | 0 | 0 | 0 | 0 | 0 | 0 | 0 | 0 | 0 | 0 | 0 | 0 | 0 | 0 | 0 | 0 | 0 | 0 | 0 | 0 | 0 |  | 0 | 0 | 60.3 | 66.16 | 66.16 | 1 | 3989.45 | 0 | 3989.45 | 0 | 0 | 0 | 3989.45 | 0 |  | 0 |  | 0
106 | 55747649 | 55748100 | 54752026 | 1 | 1 | 1081 | 3 | 1.12-6-31 | ТСН-2001.1 Доп. 79, Р. 12, о. 6, поз. 31 | Трубы стальные электросварные прямошовные, ГОСТ 10705-80, ГОСТ 10704-91, наружный диаметр 108 мм, толщина стенки 3 мм | 1301 | 1003 | м | м | 1 | 0 | -648477377 | 40.2 | 80.59 | 0 | 0 | 0 | 80.59 | 0 | 0 | 0 | 1 | 1 | 1 | 1 | 0 | 0 | 0 | 1 | 0 | 0 | 40.2 |  | 0 | 1 | -1 | 0 | 0 |  | 0 | 0 | 0 | 0 | 0 | 0 | 0 | 0 | 0 | 0 | 0 | 0 | 0 | 0 | 0 | 0 | 0 | 0 | 0 | 0 | 0 | 0 |  | 0 | 0 | 40.2 | 80.59 | 80.59 | 1 | 3239.72 | 0 | 3239.72 | 0 | 0 | 0 | 3239.72 | 0 |  | 0 |  | 0
107 | 55747651 | 55748100 | 54702434 | 1081 | 1 | 1081 | 1 | 9999990008 |  | Трудозатраты рабочих | 1191 | 1013 | чел.-ч. | чел.-ч. | 1 | 0 | 476480486 | 190.8 | 0 | 0 | 0 | 0 | 0 | 0 | 0 | 0 | 1 | 1 | 1 | 1 | 5 | 0 | 1 | 1 | 0 | 0 | 159 | *1,2 | 1 | 2 | 55748111 | 1 | 0 | 324 | 0 | 0 | 0 | 0 | 0 | 0 | 0 | 0 | 0 | 0 | 0 | 0 | 0 | 0 | 0 | 0 | 0 | 0 | 0 | 0 | 0 | 0 | 0 | 190.8 | 0 | 190.8 | 0 | 0 | 1 | 0 | 0 | 0 | 0 | 0 | 0 | 0 | 0 |  | 0 |  | 0
107 | 55747651 | 55748100 | 54767934 | 1 | 1 | 1081 | 2 | 2.1-10-2 | ТСН-2001.2. Доп. 68. п.1-10-2 (100102) | Компрессоры передвижные с двигателем внутреннего сгорания, давление до 7 ат, производительность до 6,5 м3/мин | 1368 | 1011 | маш.-ч | маш.-ч | 1 | 0 | -1222619517 | 11.28 | 0 | 1209.95 | 758.78 | 0 | 0 | 48.07 | 12.62 | 0 | 1 | 23.59 | 56.35 | 1 | 2 | 0 | 1 | 1 | 0 | 0 | 9.4 | *1,2 | 0 | 2 | 55748112 | 1 | 0 | 325 | 0 | 0 | 0 | 0 | 0 | 0 | 0 | 0 | 0 | 0 | 0 | 0 | 0 | 0 | 0 | 0 | 0 | 0 | 0 | 0 | 0 | 0 |  | 0 | 142.3536 | 11.28 | 1209.95 | 48.07 | 23.59 | 542.232 | 142.356 | 0 | 12791.18 | 8021.66 | 0 | 12791.18 | 0 | 9999990009 | 0 | чел.-ч. | 12.62
107 | 55747651 | 55748100 | 54767971 | 1 | 1 | 1081 | 2 | 2.1-11-27 | ТСН-2001.2. Доп. 71. п.1-11-27 (115402) | Насосы химические, производительность до 7,2 м3/ч, напор до 30 м | 1368 | 1011 | маш.-ч | маш.-ч | 1 | 0 | 210297649 | 10.2 | 0 | 65.79 | 0 | 0 | 0 | 5.79 | 0 | 0 | 1 | 10.65 | 1 | 1 | 2 | 0 | 1 | 1 | 0 | 0 | 8.5 | *1,2 | 0 | 2 | 55748113 | 1 | 0 | 326 | 0 | 0 | 0 | 0 | 0 | 0 | 0 | 0 | 0 | 0 | 0 | 0 | 0 | 0 | 0 | 0 | 0 | 0 | 0 | 0 | 0 | 0 |  | 0 | 0 | 10.2 | 65.79 | 5.79 | 10.65 | 59.064 | 0 | 0 | 628.93 | 0 | 0 | 628.93 | 0 |  | 0 |  | 0
107 | 55747651 | 55748100 | 54768040 | 1 | 1 | 1081 | 2 | 2.1-13-14 | ТСН-2001.2. Доп. 68. п.1-13-14 (136001) | Аппараты сварочные постоянного тока (выпрямители) для ручной дуговой сварки, сварочный ток до 500 А | 1368 | 1011 | маш.-ч | маш.-ч | 1 | 0 | 1498588441 | 30 | 0 | 102.11 | 0 | 0 | 0 | 7.11 | 0 | 0 | 1 | 13.46 | 1 | 1 | 2 | 0 | 1 | 1 | 0 | 0 | 25 | *1,2 | 0 | 2 | 55748114 | 1 | 0 | 327 | 0 | 0 | 0 | 0 | 0 | 0 | 0 | 0 | 0 | 0 | 0 | 0 | 0 | 0 | 0 | 0 | 0 | 0 | 0 | 0 | 0 | 0 |  | 0 | 0 | 30 | 102.11 | 7.11 | 13.46 | 213.3 | 0 | 0 | 2871 | 0 | 0 | 2871 | 0 |  | 0 |  | 0
107 | 55747651 | 55748100 | 54768339 | 1 | 1 | 1081 | 2 | 2.1-18-7 | ТСН-2001.2. Доп. 68. п.1-18-7 (183001) | Автомобили грузовые бортовые, грузоподъемность до 5 т | 1368 | 1011 | маш.-ч | маш.-ч | 1 | 0 | 874612079 | 1.992 | 0 | 1513.56 | 758.78 | 0 | 0 | 83.1 | 12.62 | 0 | 1 | 17.07 | 56.35 | 1 | 2 | 0 | 1 | 1 | 0 | 0 | 1.66 | *1,2 | 0 | 2 | 55748115 | 1 | 0 | 328 | 0 | 0 | 0 | 0 | 0 | 0 | 0 | 0 | 0 | 0 | 0 | 0 | 0 | 0 | 0 | 0 | 0 | 0 | 0 | 0 | 0 | 0 |  | 0 | 25.139 | 1.992 | 1513.56 | 83.1 | 17.07 | 165.54 | 25.14 | 0 | 2825.69 | 1416.59 | 0 | 2825.69 | 0 | 9999990009 | 0 | чел.-ч. | 12.62
107 | 55747651 | 55748100 | 54767657 | 1 | 1 | 1081 | 2 | 2.1-4-32 | ТСН-2001.2. Доп. 68. п.1-4-32 (042904) | Лебедки электрические, тяговое усилие до 19,62 кН (2 тc) | 1368 | 1011 | маш.-ч | маш.-ч | 1 | 0 | -1755828087 | 1.464 | 0 | 34.85 | 0 | 0 | 0 | 3.18 | 0 | 0 | 1 | 10.27 | 1 | 1 | 2 | 0 | 1 | 1 | 0 | 0 | 1.22 | *1,2 | 0 | 2 | 55748116 | 1 | 0 | 329 | 0 | 0 | 0 | 0 | 0 | 0 | 0 | 0 | 0 | 0 | 0 | 0 | 0 | 0 | 0 | 0 | 0 | 0 | 0 | 0 | 0 | 0 |  | 0 | 0 | 1.464 | 34.85 | 3.18 | 10.27 | 4.656 | 0 | 0 | 47.81 | 0 | 0 | 47.81 | 0 |  | 0 |  | 0
107 | 55747651 | 55748100 | 54737367 | 1 | 1 | 1081 | 3 | 1.1-1-118 | ТСН-2001.1. Доп. 1-42. Р. 1, о. 1, поз. 118 | Вода | 1339 | 1007 | м3 | м3 | 1 | 0 | -1622585150 | 10 | 56.33 | 0 | 0 | 0 | 7.07 | 0 | 0 | 0 | 7.75 | 1 | 1 | 1 | 2 | 0 | 1 | 1 | 0 | 0 | 10 | *1 | 0 | 2 | 55748117 | 1 | 0 | 330 | 0 | 0 | 0 | 0 | 0 | 0 | 0 | 0 | 0 | 0 | 0 | 0 | 0 | 0 | 0 | 0 | 0 | 0 | 0 | 0 | 0 | 0 |  | 0 | 0 | 10 | 56.33 | 7.07 | 7.75 | 70.7 | 0 | 547.9 | 0 | 0 | 0 | 547.9 | 0 |  | 0 |  | 0
107 | 55747651 | 55748100 | 54738430 | 1 | 1 | 1081 | 3 | 1.1-1-1566 | ТСН-2001.1 Доп. 79, Р. 1, о. 1, поз. 1566 | Электроды, типа Э-42, Э-46, Э-50, диаметр от 4 до 6 мм | 1348 | 1009 | т | т | 1000 | 0 | 63955816 | 0.0077 | 99503.2 | 0 | 0 | 0 | 7185.82 | 0 | 0 | 0 | 13.47 | 1 | 1 | 1 | 2 | 0 | 1 | 1 | 0 | 0 | 0.0077 | *1 | 0 | 2 | 55748118 | 1 | 0 | 331 | 0 | 0 | 0 | 0 | 0 | 0 | 0 | 0 | 0 | 0 | 0 | 0 | 0 | 0 | 0 | 0 | 0 | 0 | 0 | 0 | 0 | 0 |  | 0 | 0 | 0.0077 | 99503.2 | 7185.82 | 13.47 | 55.33 | 0 | 745.31 | 0 | 0 | 0 | 745.31 | 0 |  | 0 |  | 0
107 | 55747651 | 55748100 | 54752019 | 1 | 1 | 1081 | 3 | 1.12-6-24 | ТСН-2001.1 Доп. 79, Р. 12, о. 6, поз. 24 | Трубы стальные электросварные прямошовные, ГОСТ 10705-80, ГОСТ 10704-91, наружный диаметр 89 мм, толщина стенки 3 мм | 1301 | 1003 | м | м | 1 | 0 | 1214887306 | 60.3 | 310.29 | 0 | 0 | 0 | 66.16 | 0 | 0 | 0 | 4.69 | 1 | 1 | 1 | 0 | 0 | 0 | 1 | 0 | 0 | 60.3 |  | 0 | 1 | -1 | 0 | 0 |  | 0 | 0 | 0 | 0 | 0 | 0 | 0 | 0 | 0 | 0 | 0 | 0 | 0 | 0 | 0 | 0 | 0 | 0 | 0 | 0 | 0 | 0 |  | 0 | 0 | 60.3 | 310.29 | 66.16 | 4.69 | 3989.45 | 0 | 18710.49 | 0 | 0 | 0 | 18710.49 | 0 |  | 0 |  | 0
107 | 55747651 | 55748100 | 54752026 | 1 | 1 | 1081 | 3 | 1.12-6-31 | ТСН-2001.1 Доп. 79, Р. 12, о. 6, поз. 31 | Трубы стальные электросварные прямошовные, ГОСТ 10705-80, ГОСТ 10704-91, наружный диаметр 108 мм, толщина стенки 3 мм | 1301 | 1003 | м | м | 1 | 0 | -648477377 | 40.2 | 369.91 | 0 | 0 | 0 | 80.59 | 0 | 0 | 0 | 4.59 | 1 | 1 | 1 | 0 | 0 | 0 | 1 | 0 | 0 | 40.2 |  | 0 | 1 | -1 | 0 | 0 |  | 0 | 0 | 0 | 0 | 0 | 0 | 0 | 0 | 0 | 0 | 0 | 0 | 0 | 0 | 0 | 0 | 0 | 0 | 0 | 0 | 0 | 0 |  | 0 | 0 | 40.2 | 369.91 | 80.59 | 4.59 | 3239.72 | 0 | 14870.38 | 0 | 0 | 0 | 14870.38 | 0 |  | 0 |  | 0
116 | 55747649 | 55748122 | 54702434 | 1081 | 1 | 1081 | 1 | 9999990008 |  | Трудозатраты рабочих | 1191 | 1013 | чел.-ч. | чел.-ч. | 1 | 0 | 476480486 | 168 | 0 | 0 | 0 | 0 | 0 | 0 | 0 | 0 | 1 | 1 | 1 | 1 | -2 | 0 | 1 | 1 | 0 | 0 | 140 | *1,2 | 1 | 2 | 55748138 | 1 | 0 | 333 | 0 | 0 | 0 | 0 | 0 | 0 | 0 | 0 | 0 | 0 | 0 | 0 | 0 | 0 | 0 | 0 | 0 | 0 | 0 | 0 | 0 | 0 | 0 | 25.2 | 0 | 25.2 | 0 | 0 | 1 | 0 | 0 | 0 | 0 | 0 | 0 | 0 | 0 |  | 0 |  | 0
116 | 55747649 | 55748122 | 54767934 | 1 | 1 | 1081 | 2 | 2.1-10-2 | ТСН-2001.2. Доп. 68. п.1-10-2 (100102) | Компрессоры передвижные с двигателем внутреннего сгорания, давление до 7 ат, производительность до 6,5 м3/мин | 1368 | 1011 | маш.-ч | маш.-ч | 1 | 0 | -1222619517 | 9 | 0 | 51.29 | 13.47 | 0 | 0 | 48.07 | 12.62 | 0 | 1 | 1 | 1 | 1 | -2 | 0 | 1 | 1 | 0 | 0 | 7.5 | *1,2 | 0 | 2 | 55748139 | 1 | 0 | 334 | 0 | 0 | 0 | 0 | 0 | 0 | 0 | 0 | 0 | 0 | 0 | 0 | 0 | 0 | 0 | 0 | 0 | 0 | 0 | 0 | 0 | 0 |  | 0 | 17.037 | 1.35 | 51.29 | 48.07 | 1 | 432.636 | 113.58 | 0 | 64.89 | 17.04 | 0 | 64.89 | 0 | 9999990009 | 0 | чел.-ч. | 12.62
116 | 55747649 | 55748122 | 54767971 | 1 | 1 | 1081 | 2 | 2.1-11-27 | ТСН-2001.2. Доп. 71. п.1-11-27 (115402) | Насосы химические, производительность до 7,2 м3/ч, напор до 30 м | 1368 | 1011 | маш.-ч | маш.-ч | 1 | 0 | 210297649 | 8.4 | 0 | 6.18 | 0 | 0 | 0 | 5.79 | 0 | 0 | 1 | 1 | 1 | 1 | -2 | 0 | 1 | 1 | 0 | 0 | 7 | *1,2 | 0 | 2 | 55748140 | 1 | 0 | 335 | 0 | 0 | 0 | 0 | 0 | 0 | 0 | 0 | 0 | 0 | 0 | 0 | 0 | 0 | 0 | 0 | 0 | 0 | 0 | 0 | 0 | 0 |  | 0 | 0 | 1.26 | 6.18 | 5.79 | 1 | 48.636 | 0 | 0 | 7.3 | 0 | 0 | 7.3 | 0 |  | 0 |  | 0
116 | 55747649 | 55748122 | 54768040 | 1 | 1 | 1081 | 2 | 2.1-13-14 | ТСН-2001.2. Доп. 68. п.1-13-14 (136001) | Аппараты сварочные постоянного тока (выпрямители) для ручной дуговой сварки, сварочный ток до 500 А | 1368 | 1011 | маш.-ч | маш.-ч | 1 | 0 | 1498588441 | 11.16 | 0 | 7.59 | 0 | 0 | 0 | 7.11 | 0 | 0 | 1 | 1 | 1 | 1 | -2 | 0 | 1 | 1 | 0 | 0 | 9.3 | *1,2 | 0 | 2 | 55748141 | 1 | 0 | 336 | 0 | 0 | 0 | 0 | 0 | 0 | 0 | 0 | 0 | 0 | 0 | 0 | 0 | 0 | 0 | 0 | 0 | 0 | 0 | 0 | 0 | 0 |  | 0 | 0 | 1.674 | 7.59 | 7.11 | 1 | 79.344 | 0 | 0 | 11.9 | 0 | 0 | 11.9 | 0 |  | 0 |  | 0
116 | 55747649 | 55748122 | 54768339 | 1 | 1 | 1081 | 2 | 2.1-18-7 | ТСН-2001.2. Доп. 68. п.1-18-7 (183001) | Автомобили грузовые бортовые, грузоподъемность до 5 т | 1368 | 1011 | маш.-ч | маш.-ч | 1 | 0 | 874612079 | 0.864 | 0 | 88.67 | 13.47 | 0 | 0 | 83.1 | 12.62 | 0 | 1 | 1 | 1 | 1 | -2 | 0 | 1 | 1 | 0 | 0 | 0.72 | *1,2 | 0 | 2 | 55748142 | 1 | 0 | 337 | 0 | 0 | 0 | 0 | 0 | 0 | 0 | 0 | 0 | 0 | 0 | 0 | 0 | 0 | 0 | 0 | 0 | 0 | 0 | 0 | 0 | 0 |  | 0 | 1.6356 | 0.1296 | 88.67 | 83.1 | 1 | 71.796 | 10.908 | 0 | 10.77 | 1.64 | 0 | 10.77 | 0 | 9999990009 | 0 | чел.-ч. | 12.62
116 | 55747649 | 55748122 | 54767657 | 1 | 1 | 1081 | 2 | 2.1-4-32 | ТСН-2001.2. Доп. 68. п.1-4-32 (042904) | Лебедки электрические, тяговое усилие до 19,62 кН (2 тc) | 1368 | 1011 | маш.-ч | маш.-ч | 1 | 0 | -1755828087 | 0.636 | 0 | 3.39 | 0 | 0 | 0 | 3.18 | 0 | 0 | 1 | 1 | 1 | 1 | -2 | 0 | 1 | 1 | 0 | 0 | 0.53 | *1,2 | 0 | 2 | 55748143 | 1 | 0 | 338 | 0 | 0 | 0 | 0 | 0 | 0 | 0 | 0 | 0 | 0 | 0 | 0 | 0 | 0 | 0 | 0 | 0 | 0 | 0 | 0 | 0 | 0 |  | 0 | 0 | 0.0954 | 3.39 | 3.18 | 1 | 2.028 | 0 | 0 | 0.3 | 0 | 0 | 0.3 | 0 |  | 0 |  | 0
116 | 55747649 | 55748122 | 54737367 | 1 | 1 | 1081 | 3 | 1.1-1-118 | ТСН-2001.1. Доп. 1-42. Р. 1, о. 1, поз. 118 | Вода | 1339 | 1007 | м3 | м3 | 1 | 0 | -1622585150 | 3 | 7.27 | 0 | 0 | 0 | 7.07 | 0 | 0 | 0 | 1 | 1 | 1 | 1 | -2 | 0 | 1 | 1 | 0 | 0 | 3 | *1 | 0 | 2 | 55748144 | 1 | 0 | 339 | 0 | 0 | 0 | 0 | 0 | 0 | 0 | 0 | 0 | 0 | 0 | 0 | 0 | 0 | 0 | 0 | 0 | 0 | 0 | 0 | 0 | 0 |  | 0 | 0 | 0.45 | 7.27 | 7.07 | 1 | 21.21 | 0 | 3.18 | 0 | 0 | 0 | 3.18 | 0 |  | 0 |  | 0
116 | 55747649 | 55748122 | 54738430 | 1 | 1 | 1081 | 3 | 1.1-1-1566 | ТСН-2001.1 Доп. 79, Р. 1, о. 1, поз. 1566 | Электроды, типа Э-42, Э-46, Э-50, диаметр от 4 до 6 мм | 1348 | 1009 | т | т | 1000 | 0 | 63955816 | 0.00168 | 7387.02 | 0 | 0 | 0 | 7185.82 | 0 | 0 | 0 | 1 | 1 | 1 | 1 | -2 | 0 | 1 | 1 | 0 | 0 | 0.00168 | *1 | 0 | 2 | 55748145 | 1 | 0 | 340 | 0 | 0 | 0 | 0 | 0 | 0 | 0 | 0 | 0 | 0 | 0 | 0 | 0 | 0 | 0 | 0 | 0 | 0 | 0 | 0 | 0 | 0 |  | 0 | 0 | 0.000252 | 7387.02 | 7185.82 | 1 | 12.07 | 0 | 1.81 | 0 | 0 | 0 | 1.81 | 0 |  | 0 |  | 0
116 | 55747649 | 55748122 | 54738505 | 1 | 1 | 1081 | 3 | 1.1-1-1664 | ТСН-2001.1 Доп. 79, Р. 1, о. 1, поз. 1664 | Проволока сварочная, марка СВ-08 Г2С, диаметр 2 мм | 1346 | 1009 | кг | кг | 1 | 0 | 732400950 | 0.81 | 21.59 | 0 | 0 | 0 | 21 | 0 | 0 | 0 | 1 | 1 | 1 | 1 | -2 | 0 | 1 | 1 | 0 | 0 | 0.81 | *1 | 0 | 2 | 55748146 | 1 | 0 | 341 | 0 | 0 | 0 | 0 | 0 | 0 | 0 | 0 | 0 | 0 | 0 | 0 | 0 | 0 | 0 | 0 | 0 | 0 | 0 | 0 | 0 | 0 |  | 0 | 0 | 0.1215 | 21.59 | 21 | 1 | 17.01 | 0 | 2.55 | 0 | 0 | 0 | 2.55 | 0 |  | 0 |  | 0
116 | 55747649 | 55748122 | 54738703 | 1 | 1 | 1081 | 3 | 1.1-1-1948 | ТСН-2001.1 Доп. 79, Р. 1, о. 1, поз. 1948 | Гвозди (дюбели металлические) для пороховых монтажных пистолетов, диаметр 4 мм, длина 37 мм, для крепления в бетон и сталь | 1355 | 1010 | 100 шт. | 100 шт. | 100 | 0 | 1567739421 | 0.72 | 510.7 | 0 | 0 | 0 | 496.79 | 0 | 0 | 0 | 1 | 1 | 1 | 1 | -2 | 0 | 1 | 1 | 0 | 0 | 0.72 | *1 | 0 | 2 | 55748147 | 1 | 0 | 342 | 0 | 0 | 0 | 0 | 0 | 0 | 0 | 0 | 0 | 0 | 0 | 0 | 0 | 0 | 0 | 0 | 0 | 0 | 0 | 0 | 0 | 0 |  | 0 | 0 | 0.108 | 510.7 | 496.79 | 1 | 357.69 | 0 | 53.65 | 0 | 0 | 0 | 53.65 | 0 |  | 0 |  | 0
116 | 55747649 | 55748122 | 54738704 | 1 | 1 | 1081 | 3 | 1.1-1-1949 | ТСН-2001.1 Доп. 73, Р. 1, о. 1, поз. 1949 | Патроны для пороховых монтажных пистолетов, калибр 6,8х11 мм | 1355 | 1010 | 100 шт. | 100 шт. | 100 | 0 | -96727844 | 0.72 | 250.58 | 0 | 0 | 0 | 243.75 | 0 | 0 | 0 | 1 | 1 | 1 | 1 | -2 | 0 | 1 | 1 | 0 | 0 | 0.72 | *1 | 0 | 2 | 55748148 | 1 | 0 | 343 | 0 | 0 | 0 | 0 | 0 | 0 | 0 | 0 | 0 | 0 | 0 | 0 | 0 | 0 | 0 | 0 | 0 | 0 | 0 | 0 | 0 | 0 |  | 0 | 0 | 0.108 | 250.58 | 243.75 | 1 | 175.5 | 0 | 26.33 | 0 | 0 | 0 | 26.33 | 0 |  | 0 |  | 0
116 | 55747649 | 55748122 | 54737299 | 1 | 1 | 1081 | 3 | 1.1-1-26 | ТСН-2001.1 Доп. 79, Р. 1, о. 1, поз. 26 | Ацетилен технический | 1339 | 1007 | м3 | м3 | 1 | 0 | -676034668 | 0.54 | 54.92 | 0 | 0 | 0 | 53.42 | 0 | 0 | 0 | 1 | 1 | 1 | 1 | -2 | 0 | 1 | 1 | 0 | 0 | 0.54 | *1 | 0 | 2 | 55748149 | 1 | 0 | 344 | 0 | 0 | 0 | 0 | 0 | 0 | 0 | 0 | 0 | 0 | 0 | 0 | 0 | 0 | 0 | 0 | 0 | 0 | 0 | 0 | 0 | 0 |  | 0 | 0 | 0.081 | 54.92 | 53.42 | 1 | 28.85 | 0 | 4.33 | 0 | 0 | 0 | 4.33 | 0 |  | 0 |  | 0
116 | 55747649 | 55748122 | 54737565 | 1 | 1 | 1081 | 3 | 1.1-1-376 | ТСН-2001.1 Доп. 79, Р. 1, о. 1, поз. 376 | Кислород технический, газообразный | 1339 | 1007 | м3 | м3 | 1 | 0 | -1235260082 | 0.81 | 5.98 | 0 | 0 | 0 | 5.82 | 0 | 0 | 0 | 1 | 1 | 1 | 1 | -2 | 0 | 1 | 1 | 0 | 0 | 0.81 | *1 | 0 | 2 | 55748150 | 1 | 0 | 345 | 0 | 0 | 0 | 0 | 0 | 0 | 0 | 0 | 0 | 0 | 0 | 0 | 0 | 0 | 0 | 0 | 0 | 0 | 0 | 0 | 0 | 0 |  | 0 | 0 | 0.1215 | 5.98 | 5.82 | 1 | 4.71 | 0 | 0.71 | 0 | 0 | 0 | 0.71 | 0 |  | 0 |  | 0
116 | 55747649 | 55748122 | 54749868 | 1 | 1 | 1081 | 3 | 1.12-1-57 | ТСН-2001.1 Доп. 79, Р. 12, о. 1, поз. 57 | Узел трубопровода из стальных водогазопроводных оцинкованных труб, с гильзами, для водоснабжения, диаметр условного прохода 50 мм | 1301 | 1003 | м | м | 1 | 0 | 598797739 | 100.5 | 76.08 | 0 | 0 | 0 | 76.08 | 0 | 0 | 0 | 1 | 1 | 1 | 1 | 0 | 0 | 0 | 1 | 0 | 0 | 100.5 |  | 0 | 1 | -1 | 0 | 0 |  | 0 | 0 | 0 | 0 | 0 | 0 | 0 | 0 | 0 | 0 | 0 | 0 | 0 | 0 | 0 | 0 | 0 | 0 | 0 | 0 | 0 | 0 |  | 0 | 0 | 15.075 | 76.08 | 76.08 | 1 | 7646.04 | 0 | 1146.91 | 0 | 0 | 0 | 1146.91 | 0 |  | 0 |  | 0
116 | 55747649 | 55748122 | 54759954 | 1 | 1 | 1081 | 3 | 1.21-5-731 | ТСН-2001.1 Доп. 77, Р. 21, о. 5, поз. 731 | Колпачок изолированный, типа СЕСТ 16-150 | 1354 | 1010 | шт. | шт. | 1 | 0 | 483106430 | 72 | 14.68 | 0 | 0 | 0 | 14.28 | 0 | 0 | 0 | 1 | 1 | 1 | 1 | -2 | 0 | 1 | 1 | 0 | 0 | 72 | *1 | 0 | 2 | 55748151 | 1 | 0 | 346 | 0 | 0 | 0 | 0 | 0 | 0 | 0 | 0 | 0 | 0 | 0 | 0 | 0 | 0 | 0 | 0 | 0 | 0 | 0 | 0 | 0 | 0 |  | 0 | 0 | 10.8 | 14.68 | 14.28 | 1 | 1028.16 | 0 | 154.22 | 0 | 0 | 0 | 154.22 | 0 |  | 0 |  | 0
117 | 55747651 | 55748122 | 54702434 | 1081 | 1 | 1081 | 1 | 9999990008 |  | Трудозатраты рабочих | 1191 | 1013 | чел.-ч. | чел.-ч. | 1 | 0 | 476480486 | 168 | 0 | 0 | 0 | 0 | 0 | 0 | 0 | 0 | 1 | 1 | 1 | 1 | 5 | 0 | 1 | 1 | 0 | 0 | 140 | *1,2 | 1 | 2 | 55748138 | 1 | 0 | 348 | 0 | 0 | 0 | 0 | 0 | 0 | 0 | 0 | 0 | 0 | 0 | 0 | 0 | 0 | 0 | 0 | 0 | 0 | 0 | 0 | 0 | 0 | 0 | 25.2 | 0 | 25.2 | 0 | 0 | 1 | 0 | 0 | 0 | 0 | 0 | 0 | 0 | 0 |  | 0 |  | 0
117 | 55747651 | 55748122 | 54767934 | 1 | 1 | 1081 | 2 | 2.1-10-2 | ТСН-2001.2. Доп. 68. п.1-10-2 (100102) | Компрессоры передвижные с двигателем внутреннего сгорания, давление до 7 ат, производительность до 6,5 м3/мин | 1368 | 1011 | маш.-ч | маш.-ч | 1 | 0 | -1222619517 | 9 | 0 | 1209.95 | 758.78 | 0 | 0 | 48.07 | 12.62 | 0 | 1 | 23.59 | 56.35 | 1 | 2 | 0 | 1 | 1 | 0 | 0 | 7.5 | *1,2 | 0 | 2 | 55748139 | 1 | 0 | 349 | 0 | 0 | 0 | 0 | 0 | 0 | 0 | 0 | 0 | 0 | 0 | 0 | 0 | 0 | 0 | 0 | 0 | 0 | 0 | 0 | 0 | 0 |  | 0 | 17.037 | 1.35 | 1209.95 | 48.07 | 23.59 | 432.636 | 113.58 | 0 | 1530.86 | 960.04 | 0 | 1530.86 | 0 | 9999990009 | 0 | чел.-ч. | 12.62
117 | 55747651 | 55748122 | 54767971 | 1 | 1 | 1081 | 2 | 2.1-11-27 | ТСН-2001.2. Доп. 71. п.1-11-27 (115402) | Насосы химические, производительность до 7,2 м3/ч, напор до 30 м | 1368 | 1011 | маш.-ч | маш.-ч | 1 | 0 | 210297649 | 8.4 | 0 | 65.79 | 0 | 0 | 0 | 5.79 | 0 | 0 | 1 | 10.65 | 1 | 1 | 2 | 0 | 1 | 1 | 0 | 0 | 7 | *1,2 | 0 | 2 | 55748140 | 1 | 0 | 350 | 0 | 0 | 0 | 0 | 0 | 0 | 0 | 0 | 0 | 0 | 0 | 0 | 0 | 0 | 0 | 0 | 0 | 0 | 0 | 0 | 0 | 0 |  | 0 | 0 | 1.26 | 65.79 | 5.79 | 10.65 | 48.636 | 0 | 0 | 77.69 | 0 | 0 | 77.69 | 0 |  | 0 |  | 0
117 | 55747651 | 55748122 | 54768040 | 1 | 1 | 1081 | 2 | 2.1-13-14 | ТСН-2001.2. Доп. 68. п.1-13-14 (136001) | Аппараты сварочные постоянного тока (выпрямители) для ручной дуговой сварки, сварочный ток до 500 А | 1368 | 1011 | маш.-ч | маш.-ч | 1 | 0 | 1498588441 | 11.16 | 0 | 102.11 | 0 | 0 | 0 | 7.11 | 0 | 0 | 1 | 13.46 | 1 | 1 | 2 | 0 | 1 | 1 | 0 | 0 | 9.3 | *1,2 | 0 | 2 | 55748141 | 1 | 0 | 351 | 0 | 0 | 0 | 0 | 0 | 0 | 0 | 0 | 0 | 0 | 0 | 0 | 0 | 0 | 0 | 0 | 0 | 0 | 0 | 0 | 0 | 0 |  | 0 | 0 | 1.674 | 102.11 | 7.11 | 13.46 | 79.344 | 0 | 0 | 160.2 | 0 | 0 | 160.2 | 0 |  | 0 |  | 0
117 | 55747651 | 55748122 | 54768339 | 1 | 1 | 1081 | 2 | 2.1-18-7 | ТСН-2001.2. Доп. 68. п.1-18-7 (183001) | Автомобили грузовые бортовые, грузоподъемность до 5 т | 1368 | 1011 | маш.-ч | маш.-ч | 1 | 0 | 874612079 | 0.864 | 0 | 1513.56 | 758.78 | 0 | 0 | 83.1 | 12.62 | 0 | 1 | 17.07 | 56.35 | 1 | 2 | 0 | 1 | 1 | 0 | 0 | 0.72 | *1,2 | 0 | 2 | 55748142 | 1 | 0 | 352 | 0 | 0 | 0 | 0 | 0 | 0 | 0 | 0 | 0 | 0 | 0 | 0 | 0 | 0 | 0 | 0 | 0 | 0 | 0 | 0 | 0 | 0 |  | 0 | 1.6356 | 0.1296 | 1513.56 | 83.1 | 17.07 | 71.796 | 10.908 | 0 | 183.84 | 92.16 | 0 | 183.84 | 0 | 9999990009 | 0 | чел.-ч. | 12.62
117 | 55747651 | 55748122 | 54767657 | 1 | 1 | 1081 | 2 | 2.1-4-32 | ТСН-2001.2. Доп. 68. п.1-4-32 (042904) | Лебедки электрические, тяговое усилие до 19,62 кН (2 тc) | 1368 | 1011 | маш.-ч | маш.-ч | 1 | 0 | -1755828087 | 0.636 | 0 | 34.85 | 0 | 0 | 0 | 3.18 | 0 | 0 | 1 | 10.27 | 1 | 1 | 2 | 0 | 1 | 1 | 0 | 0 | 0.53 | *1,2 | 0 | 2 | 55748143 | 1 | 0 | 353 | 0 | 0 | 0 | 0 | 0 | 0 | 0 | 0 | 0 | 0 | 0 | 0 | 0 | 0 | 0 | 0 | 0 | 0 | 0 | 0 | 0 | 0 |  | 0 | 0 | 0.0954 | 34.85 | 3.18 | 10.27 | 2.028 | 0 | 0 | 3.12 | 0 | 0 | 3.12 | 0 |  | 0 |  | 0
117 | 55747651 | 55748122 | 54737367 | 1 | 1 | 1081 | 3 | 1.1-1-118 | ТСН-2001.1. Доп. 1-42. Р. 1, о. 1, поз. 118 | Вода | 1339 | 1007 | м3 | м3 | 1 | 0 | -1622585150 | 3 | 56.33 | 0 | 0 | 0 | 7.07 | 0 | 0 | 0 | 7.75 | 1 | 1 | 1 | 2 | 0 | 1 | 1 | 0 | 0 | 3 | *1 | 0 | 2 | 55748144 | 1 | 0 | 354 | 0 | 0 | 0 | 0 | 0 | 0 | 0 | 0 | 0 | 0 | 0 | 0 | 0 | 0 | 0 | 0 | 0 | 0 | 0 | 0 | 0 | 0 |  | 0 | 0 | 0.45 | 56.33 | 7.07 | 7.75 | 21.21 | 0 | 24.66 | 0 | 0 | 0 | 24.66 | 0 |  | 0 |  | 0
117 | 55747651 | 55748122 | 54738430 | 1 | 1 | 1081 | 3 | 1.1-1-1566 | ТСН-2001.1 Доп. 79, Р. 1, о. 1, поз. 1566 | Электроды, типа Э-42, Э-46, Э-50, диаметр от 4 до 6 мм | 1348 | 1009 | т | т | 1000 | 0 | 63955816 | 0.00168 | 99503.2 | 0 | 0 | 0 | 7185.82 | 0 | 0 | 0 | 13.47 | 1 | 1 | 1 | 2 | 0 | 1 | 1 | 0 | 0 | 0.00168 | *1 | 0 | 2 | 55748145 | 1 | 0 | 355 | 0 | 0 | 0 | 0 | 0 | 0 | 0 | 0 | 0 | 0 | 0 | 0 | 0 | 0 | 0 | 0 | 0 | 0 | 0 | 0 | 0 | 0 |  | 0 | 0 | 0.000252 | 99503.2 | 7185.82 | 13.47 | 12.07 | 0 | 24.39 | 0 | 0 | 0 | 24.39 | 0 |  | 0 |  | 0
117 | 55747651 | 55748122 | 54738505 | 1 | 1 | 1081 | 3 | 1.1-1-1664 | ТСН-2001.1 Доп. 79, Р. 1, о. 1, поз. 1664 | Проволока сварочная, марка СВ-08 Г2С, диаметр 2 мм | 1346 | 1009 | кг | кг | 1 | 0 | 732400950 | 0.81 | 94.12 | 0 | 0 | 0 | 21 | 0 | 0 | 0 | 4.36 | 1 | 1 | 1 | 2 | 0 | 1 | 1 | 0 | 0 | 0.81 | *1 | 0 | 2 | 55748146 | 1 | 0 | 356 | 0 | 0 | 0 | 0 | 0 | 0 | 0 | 0 | 0 | 0 | 0 | 0 | 0 | 0 | 0 | 0 | 0 | 0 | 0 | 0 | 0 | 0 |  | 0 | 0 | 0.1215 | 94.12 | 21 | 4.36 | 17.01 | 0 | 11.12 | 0 | 0 | 0 | 11.12 | 0 |  | 0 |  | 0
117 | 55747651 | 55748122 | 54738703 | 1 | 1 | 1081 | 3 | 1.1-1-1948 | ТСН-2001.1 Доп. 79, Р. 1, о. 1, поз. 1948 | Гвозди (дюбели металлические) для пороховых монтажных пистолетов, диаметр 4 мм, длина 37 мм, для крепления в бетон и сталь | 1355 | 1010 | 100 шт. | 100 шт. | 100 | 0 | 1567739421 | 0.72 | 480.06 | 0 | 0 | 0 | 496.79 | 0 | 0 | 0 | 0.94 | 1 | 1 | 1 | 2 | 0 | 1 | 1 | 0 | 0 | 0.72 | *1 | 0 | 2 | 55748147 | 1 | 0 | 357 | 0 | 0 | 0 | 0 | 0 | 0 | 0 | 0 | 0 | 0 | 0 | 0 | 0 | 0 | 0 | 0 | 0 | 0 | 0 | 0 | 0 | 0 |  | 0 | 0 | 0.108 | 480.06 | 496.79 | 0.94 | 357.69 | 0 | 50.43 | 0 | 0 | 0 | 50.43 | 0 |  | 0 |  | 0
117 | 55747651 | 55748122 | 54738704 | 1 | 1 | 1081 | 3 | 1.1-1-1949 | ТСН-2001.1 Доп. 73, Р. 1, о. 1, поз. 1949 | Патроны для пороховых монтажных пистолетов, калибр 6,8х11 мм | 1355 | 1010 | 100 шт. | 100 шт. | 100 | 0 | -96727844 | 0.72 | 578.83 | 0 | 0 | 0 | 243.75 | 0 | 0 | 0 | 2.31 | 1 | 1 | 1 | 2 | 0 | 1 | 1 | 0 | 0 | 0.72 | *1 | 0 | 2 | 55748148 | 1 | 0 | 358 | 0 | 0 | 0 | 0 | 0 | 0 | 0 | 0 | 0 | 0 | 0 | 0 | 0 | 0 | 0 | 0 | 0 | 0 | 0 | 0 | 0 | 0 |  | 0 | 0 | 0.108 | 578.83 | 243.75 | 2.31 | 175.5 | 0 | 60.81 | 0 | 0 | 0 | 60.81 | 0 |  | 0 |  | 0
117 | 55747651 | 55748122 | 54737299 | 1 | 1 | 1081 | 3 | 1.1-1-26 | ТСН-2001.1 Доп. 79, Р. 1, о. 1, поз. 26 | Ацетилен технический | 1339 | 1007 | м3 | м3 | 1 | 0 | -676034668 | 0.54 | 781.45 | 0 | 0 | 0 | 53.42 | 0 | 0 | 0 | 14.23 | 1 | 1 | 1 | 2 | 0 | 1 | 1 | 0 | 0 | 0.54 | *1 | 0 | 2 | 55748149 | 1 | 0 | 359 | 0 | 0 | 0 | 0 | 0 | 0 | 0 | 0 | 0 | 0 | 0 | 0 | 0 | 0 | 0 | 0 | 0 | 0 | 0 | 0 | 0 | 0 |  | 0 | 0 | 0.081 | 781.45 | 53.42 | 14.23 | 28.85 | 0 | 61.57 | 0 | 0 | 0 | 61.57 | 0 |  | 0 |  | 0
117 | 55747651 | 55748122 | 54737565 | 1 | 1 | 1081 | 3 | 1.1-1-376 | ТСН-2001.1 Доп. 79, Р. 1, о. 1, поз. 376 | Кислород технический, газообразный | 1339 | 1007 | м3 | м3 | 1 | 0 | -1235260082 | 0.81 | 104.16 | 0 | 0 | 0 | 5.82 | 0 | 0 | 0 | 17.41 | 1 | 1 | 1 | 2 | 0 | 1 | 1 | 0 | 0 | 0.81 | *1 | 0 | 2 | 55748150 | 1 | 0 | 360 | 0 | 0 | 0 | 0 | 0 | 0 | 0 | 0 | 0 | 0 | 0 | 0 | 0 | 0 | 0 | 0 | 0 | 0 | 0 | 0 | 0 | 0 |  | 0 | 0 | 0.1215 | 104.16 | 5.82 | 17.41 | 4.71 | 0 | 12.31 | 0 | 0 | 0 | 12.31 | 0 |  | 0 |  | 0
117 | 55747651 | 55748122 | 54749868 | 1 | 1 | 1081 | 3 | 1.12-1-57 | ТСН-2001.1 Доп. 79, Р. 12, о. 1, поз. 57 | Узел трубопровода из стальных водогазопроводных оцинкованных труб, с гильзами, для водоснабжения, диаметр условного прохода 50 мм | 1301 | 1003 | м | м | 1 | 0 | 598797739 | 100.5 | 1001.21 | 0 | 0 | 0 | 76.08 | 0 | 0 | 0 | 13.16 | 1 | 1 | 1 | 0 | 0 | 0 | 1 | 0 | 0 | 100.5 |  | 0 | 1 | -1 | 0 | 0 |  | 0 | 0 | 0 | 0 | 0 | 0 | 0 | 0 | 0 | 0 | 0 | 0 | 0 | 0 | 0 | 0 | 0 | 0 | 0 | 0 | 0 | 0 |  | 0 | 0 | 15.075 | 1001.21 | 76.08 | 13.16 | 7646.04 | 0 | 15093.24 | 0 | 0 | 0 | 15093.24 | 0 |  | 0 |  | 0
117 | 55747651 | 55748122 | 54759954 | 1 | 1 | 1081 | 3 | 1.21-5-731 | ТСН-2001.1 Доп. 77, Р. 21, о. 5, поз. 731 | Колпачок изолированный, типа СЕСТ 16-150 | 1354 | 1010 | шт. | шт. | 1 | 0 | 483106430 | 72 | 17.47 | 0 | 0 | 0 | 14.28 | 0 | 0 | 0 | 1.19 | 1 | 1 | 1 | 2 | 0 | 1 | 1 | 0 | 0 | 72 | *1 | 0 | 2 | 55748151 | 1 | 0 | 361 | 0 | 0 | 0 | 0 | 0 | 0 | 0 | 0 | 0 | 0 | 0 | 0 | 0 | 0 | 0 | 0 | 0 | 0 | 0 | 0 | 0 | 0 |  | 0 | 0 | 10.8 | 17.47 | 14.28 | 1.19 | 1028.16 | 0 | 183.49 | 0 | 0 | 0 | 183.49 | 0 |  | 0 |  | 0
120 | 55747649 | 55748154 | 54702434 | 1081 | 1 | 1081 | 1 | 9999990008 |  | Трудозатраты рабочих | 1191 | 1013 | чел.-ч. | чел.-ч. | 1 | 0 | 476480486 | 1730 | 0 | 0 | 0 | 0 | 0 | 0 | 0 | 0 | 1 | 1 | 1 | 1 | -2 | 0 | 1 | 1 | 0 | 0 | 1730 |  | 1 | 2 | 55748171 | 1 | 0 | 363 | 0 | 0 | 0 | 0 | 0 | 0 | 0 | 0 | 0 | 0 | 0 | 0 | 0 | 0 | 0 | 0 | 0 | 0 | 0 | 0 | 0 | 0 | 0 | 51.9 | 0 | 51.9 | 0 | 0 | 1 | 0 | 0 | 0 | 0 | 0 | 0 | 0 | 0 |  | 0 |  | 0
120 | 55747649 | 55748154 | 54767934 | 1 | 1 | 1081 | 2 | 2.1-10-2 | ТСН-2001.2. Доп. 68. п.1-10-2 (100102) | Компрессоры передвижные с двигателем внутреннего сгорания, давление до 7 ат, производительность до 6,5 м3/мин | 1368 | 1011 | маш.-ч | маш.-ч | 1 | 0 | -1222619517 | 13.5 | 0 | 51.29 | 13.47 | 0 | 0 | 48.07 | 12.62 | 0 | 1 | 1 | 1 | 1 | -2 | 0 | 1 | 1 | 0 | 0 | 13.5 |  | 0 | 2 | 55748172 | 1 | 0 | 364 | 0 | 0 | 0 | 0 | 0 | 0 | 0 | 0 | 0 | 0 | 0 | 0 | 0 | 0 | 0 | 0 | 0 | 0 | 0 | 0 | 0 | 0 |  | 0 | 5.1111 | 0.405 | 51.29 | 48.07 | 1 | 648.95 | 170.37 | 0 | 19.47 | 5.11 | 0 | 19.47 | 0 | 9999990009 | 0 | чел.-ч. | 12.62
120 | 55747649 | 55748154 | 54767971 | 1 | 1 | 1081 | 2 | 2.1-11-27 | ТСН-2001.2. Доп. 71. п.1-11-27 (115402) | Насосы химические, производительность до 7,2 м3/ч, напор до 30 м | 1368 | 1011 | маш.-ч | маш.-ч | 1 | 0 | 210297649 | 110 | 0 | 6.18 | 0 | 0 | 0 | 5.79 | 0 | 0 | 1 | 1 | 1 | 1 | -2 | 0 | 1 | 1 | 0 | 0 | 110 |  | 0 | 2 | 55748173 | 1 | 0 | 365 | 0 | 0 | 0 | 0 | 0 | 0 | 0 | 0 | 0 | 0 | 0 | 0 | 0 | 0 | 0 | 0 | 0 | 0 | 0 | 0 | 0 | 0 |  | 0 | 0 | 3.3 | 6.18 | 5.79 | 1 | 636.9 | 0 | 0 | 19.11 | 0 | 0 | 19.11 | 0 |  | 0 |  | 0
120 | 55747649 | 55748154 | 54768040 | 1 | 1 | 1081 | 2 | 2.1-13-14 | ТСН-2001.2. Доп. 68. п.1-13-14 (136001) | Аппараты сварочные постоянного тока (выпрямители) для ручной дуговой сварки, сварочный ток до 500 А | 1368 | 1011 | маш.-ч | маш.-ч | 1 | 0 | 1498588441 | 114 | 0 | 7.59 | 0 | 0 | 0 | 7.11 | 0 | 0 | 1 | 1 | 1 | 1 | -2 | 0 | 1 | 1 | 0 | 0 | 114 |  | 0 | 2 | 55748174 | 1 | 0 | 366 | 0 | 0 | 0 | 0 | 0 | 0 | 0 | 0 | 0 | 0 | 0 | 0 | 0 | 0 | 0 | 0 | 0 | 0 | 0 | 0 | 0 | 0 |  | 0 | 0 | 3.42 | 7.59 | 7.11 | 1 | 810.54 | 0 | 0 | 24.32 | 0 | 0 | 24.32 | 0 |  | 0 |  | 0
120 | 55747649 | 55748154 | 54768339 | 1 | 1 | 1081 | 2 | 2.1-18-7 | ТСН-2001.2. Доп. 68. п.1-18-7 (183001) | Автомобили грузовые бортовые, грузоподъемность до 5 т | 1368 | 1011 | маш.-ч | маш.-ч | 1 | 0 | 874612079 | 5.36 | 0 | 88.67 | 13.47 | 0 | 0 | 83.1 | 12.62 | 0 | 1 | 1 | 1 | 1 | -2 | 0 | 1 | 1 | 0 | 0 | 5.36 |  | 0 | 2 | 55748175 | 1 | 0 | 367 | 0 | 0 | 0 | 0 | 0 | 0 | 0 | 0 | 0 | 0 | 0 | 0 | 0 | 0 | 0 | 0 | 0 | 0 | 0 | 0 | 0 | 0 |  | 0 | 2.0293 | 0.1608 | 88.67 | 83.1 | 1 | 445.42 | 67.64 | 0 | 13.36 | 2.03 | 0 | 13.36 | 0 | 9999990009 | 0 | чел.-ч. | 12.62
120 | 55747649 | 55748154 | 54767657 | 1 | 1 | 1081 | 2 | 2.1-4-32 | ТСН-2001.2. Доп. 68. п.1-4-32 (042904) | Лебедки электрические, тяговое усилие до 19,62 кН (2 тc) | 1368 | 1011 | маш.-ч | маш.-ч | 1 | 0 | -1755828087 | 4 | 0 | 3.39 | 0 | 0 | 0 | 3.18 | 0 | 0 | 1 | 1 | 1 | 1 | -2 | 0 | 1 | 1 | 0 | 0 | 4 |  | 0 | 2 | 55748176 | 1 | 0 | 368 | 0 | 0 | 0 | 0 | 0 | 0 | 0 | 0 | 0 | 0 | 0 | 0 | 0 | 0 | 0 | 0 | 0 | 0 | 0 | 0 | 0 | 0 |  | 0 | 0 | 0.12 | 3.39 | 3.18 | 1 | 12.72 | 0 | 0 | 0.38 | 0 | 0 | 0.38 | 0 |  | 0 |  | 0
120 | 55747649 | 55748154 | 54737367 | 1 | 1 | 1081 | 3 | 1.1-1-118 | ТСН-2001.1. Доп. 1-42. Р. 1, о. 1, поз. 118 | Вода | 1339 | 1007 | м3 | м3 | 1 | 0 | -1622585150 | 30 | 7.27 | 0 | 0 | 0 | 7.07 | 0 | 0 | 0 | 1 | 1 | 1 | 1 | -2 | 0 | 1 | 1 | 0 | 0 | 30 |  | 0 | 2 | 55748177 | 1 | 0 | 369 | 0 | 0 | 0 | 0 | 0 | 0 | 0 | 0 | 0 | 0 | 0 | 0 | 0 | 0 | 0 | 0 | 0 | 0 | 0 | 0 | 0 | 0 |  | 0 | 0 | 0.9 | 7.27 | 7.07 | 1 | 212.1 | 0 | 6.36 | 0 | 0 | 0 | 6.36 | 0 |  | 0 |  | 0
120 | 55747649 | 55748154 | 54738430 | 1 | 1 | 1081 | 3 | 1.1-1-1566 | ТСН-2001.1 Доп. 79, Р. 1, о. 1, поз. 1566 | Электроды, типа Э-42, Э-46, Э-50, диаметр от 4 до 6 мм | 1348 | 1009 | т | т | 1000 | 0 | 63955816 | 0.0236 | 7387.02 | 0 | 0 | 0 | 7185.82 | 0 | 0 | 0 | 1 | 1 | 1 | 1 | -2 | 0 | 1 | 1 | 0 | 0 | 0.0236 |  | 0 | 2 | 55748178 | 1 | 0 | 370 | 0 | 0 | 0 | 0 | 0 | 0 | 0 | 0 | 0 | 0 | 0 | 0 | 0 | 0 | 0 | 0 | 0 | 0 | 0 | 0 | 0 | 0 |  | 0 | 0 | 0.000708 | 7387.02 | 7185.82 | 1 | 169.59 | 0 | 5.09 | 0 | 0 | 0 | 5.09 | 0 |  | 0 |  | 0
120 | 55747649 | 55748154 | 54738505 | 1 | 1 | 1081 | 3 | 1.1-1-1664 | ТСН-2001.1 Доп. 79, Р. 1, о. 1, поз. 1664 | Проволока сварочная, марка СВ-08 Г2С, диаметр 2 мм | 1346 | 1009 | кг | кг | 1 | 0 | 732400950 | 11.6 | 21.59 | 0 | 0 | 0 | 21 | 0 | 0 | 0 | 1 | 1 | 1 | 1 | -2 | 0 | 1 | 1 | 0 | 0 | 11.6 |  | 0 | 2 | 55748179 | 1 | 0 | 371 | 0 | 0 | 0 | 0 | 0 | 0 | 0 | 0 | 0 | 0 | 0 | 0 | 0 | 0 | 0 | 0 | 0 | 0 | 0 | 0 | 0 | 0 |  | 0 | 0 | 0.348 | 21.59 | 21 | 1 | 243.6 | 0 | 7.31 | 0 | 0 | 0 | 7.31 | 0 |  | 0 |  | 0
120 | 55747649 | 55748154 | 54738703 | 1 | 1 | 1081 | 3 | 1.1-1-1948 | ТСН-2001.1 Доп. 79, Р. 1, о. 1, поз. 1948 | Гвозди (дюбели металлические) для пороховых монтажных пистолетов, диаметр 4 мм, длина 37 мм, для крепления в бетон и сталь | 1355 | 1010 | 100 шт. | 100 шт. | 100 | 0 | 1567739421 | 3.6 | 510.7 | 0 | 0 | 0 | 496.79 | 0 | 0 | 0 | 1 | 1 | 1 | 1 | -2 | 0 | 1 | 1 | 0 | 0 | 3.6 |  | 0 | 2 | 55748180 | 1 | 0 | 372 | 0 | 0 | 0 | 0 | 0 | 0 | 0 | 0 | 0 | 0 | 0 | 0 | 0 | 0 | 0 | 0 | 0 | 0 | 0 | 0 | 0 | 0 |  | 0 | 0 | 0.108 | 510.7 | 496.79 | 1 | 1788.44 | 0 | 53.65 | 0 | 0 | 0 | 53.65 | 0 |  | 0 |  | 0
120 | 55747649 | 55748154 | 54738704 | 1 | 1 | 1081 | 3 | 1.1-1-1949 | ТСН-2001.1 Доп. 73, Р. 1, о. 1, поз. 1949 | Патроны для пороховых монтажных пистолетов, калибр 6,8х11 мм | 1355 | 1010 | 100 шт. | 100 шт. | 100 | 0 | -96727844 | 3.6 | 250.58 | 0 | 0 | 0 | 243.75 | 0 | 0 | 0 | 1 | 1 | 1 | 1 | -2 | 0 | 1 | 1 | 0 | 0 | 3.6 |  | 0 | 2 | 55748181 | 1 | 0 | 373 | 0 | 0 | 0 | 0 | 0 | 0 | 0 | 0 | 0 | 0 | 0 | 0 | 0 | 0 | 0 | 0 | 0 | 0 | 0 | 0 | 0 | 0 |  | 0 | 0 | 0.108 | 250.58 | 243.75 | 1 | 877.5 | 0 | 26.33 | 0 | 0 | 0 | 26.33 | 0 |  | 0 |  | 0
120 | 55747649 | 55748154 | 54737299 | 1 | 1 | 1081 | 3 | 1.1-1-26 | ТСН-2001.1 Доп. 79, Р. 1, о. 1, поз. 26 | Ацетилен технический | 1339 | 1007 | м3 | м3 | 1 | 0 | -676034668 | 9 | 54.92 | 0 | 0 | 0 | 53.42 | 0 | 0 | 0 | 1 | 1 | 1 | 1 | -2 | 0 | 1 | 1 | 0 | 0 | 9 |  | 0 | 2 | 55748182 | 1 | 0 | 374 | 0 | 0 | 0 | 0 | 0 | 0 | 0 | 0 | 0 | 0 | 0 | 0 | 0 | 0 | 0 | 0 | 0 | 0 | 0 | 0 | 0 | 0 |  | 0 | 0 | 0.27 | 54.92 | 53.42 | 1 | 480.78 | 0 | 14.42 | 0 | 0 | 0 | 14.42 | 0 |  | 0 |  | 0
120 | 55747649 | 55748154 | 54737565 | 1 | 1 | 1081 | 3 | 1.1-1-376 | ТСН-2001.1 Доп. 79, Р. 1, о. 1, поз. 376 | Кислород технический, газообразный | 1339 | 1007 | м3 | м3 | 1 | 0 | -1235260082 | 11.6 | 5.98 | 0 | 0 | 0 | 5.82 | 0 | 0 | 0 | 1 | 1 | 1 | 1 | -2 | 0 | 1 | 1 | 0 | 0 | 11.6 |  | 0 | 2 | 55748183 | 1 | 0 | 375 | 0 | 0 | 0 | 0 | 0 | 0 | 0 | 0 | 0 | 0 | 0 | 0 | 0 | 0 | 0 | 0 | 0 | 0 | 0 | 0 | 0 | 0 |  | 0 | 0 | 0.348 | 5.98 | 5.82 | 1 | 67.51 | 0 | 2.03 | 0 | 0 | 0 | 2.03 | 0 |  | 0 |  | 0
120 | 55747649 | 55748154 | 54749865 | 1 | 1 | 1081 | 3 | 1.12-1-54 | ТСН-2001.1 Доп. 79, Р. 12, о. 1, поз. 54 | Узел трубопровода из стальных водогазопроводных оцинкованных труб, с гильзами, для водоснабжения, диаметр условного прохода 25 мм | 1301 | 1003 | м | м | 1 | 0 | -2048145394 | 500 | 41.57 | 0 | 0 | 0 | 41.57 | 0 | 0 | 0 | 1 | 1 | 1 | 1 | 0 | 0 | 0 | 1 | 0 | 0 | 500 |  | 0 | 1 | -1 | 0 | 0 |  | 0 | 0 | 0 | 0 | 0 | 0 | 0 | 0 | 0 | 0 | 0 | 0 | 0 | 0 | 0 | 0 | 0 | 0 | 0 | 0 | 0 | 0 |  | 0 | 0 | 15 | 41.57 | 41.57 | 1 | 20785 | 0 | 623.55 | 0 | 0 | 0 | 623.55 | 0 |  | 0 |  | 0
120 | 55747649 | 55748154 | 54749866 | 1 | 1 | 1081 | 3 | 1.12-1-55 | ТСН-2001.1 Доп. 79, Р. 12, о. 1, поз. 55 | Узел трубопровода из стальных водогазопроводных оцинкованных труб, с гильзами, для водоснабжения, диаметр условного прохода 32 мм | 1301 | 1003 | м | м | 1 | 0 | -173671470 | 500 | 51.28 | 0 | 0 | 0 | 51.28 | 0 | 0 | 0 | 1 | 1 | 1 | 1 | 0 | 0 | 0 | 1 | 0 | 0 | 500 |  | 0 | 1 | -1 | 0 | 0 |  | 0 | 0 | 0 | 0 | 0 | 0 | 0 | 0 | 0 | 0 | 0 | 0 | 0 | 0 | 0 | 0 | 0 | 0 | 0 | 0 | 0 | 0 |  | 0 | 0 | 15 | 51.28 | 51.28 | 1 | 25640 | 0 | 769.2 | 0 | 0 | 0 | 769.2 | 0 |  | 0 |  | 0
120 | 55747649 | 55748154 | 54759954 | 1 | 1 | 1081 | 3 | 1.21-5-731 | ТСН-2001.1 Доп. 77, Р. 21, о. 5, поз. 731 | Колпачок изолированный, типа СЕСТ 16-150 | 1354 | 1010 | шт. | шт. | 1 | 0 | 483106430 | 360 | 14.68 | 0 | 0 | 0 | 14.28 | 0 | 0 | 0 | 1 | 1 | 1 | 1 | -2 | 0 | 1 | 1 | 0 | 0 | 360 |  | 0 | 2 | 55748184 | 1 | 0 | 376 | 0 | 0 | 0 | 0 | 0 | 0 | 0 | 0 | 0 | 0 | 0 | 0 | 0 | 0 | 0 | 0 | 0 | 0 | 0 | 0 | 0 | 0 |  | 0 | 0 | 10.8 | 14.68 | 14.28 | 1 | 5140.8 | 0 | 154.22 | 0 | 0 | 0 | 154.22 | 0 |  | 0 |  | 0
121 | 55747651 | 55748154 | 54702434 | 1081 | 1 | 1081 | 1 | 9999990008 |  | Трудозатраты рабочих | 1191 | 1013 | чел.-ч. | чел.-ч. | 1 | 0 | 476480486 | 1730 | 0 | 0 | 0 | 0 | 0 | 0 | 0 | 0 | 1 | 1 | 1 | 1 | 5 | 0 | 1 | 1 | 0 | 0 | 1730 |  | 1 | 2 | 55748171 | 1 | 0 | 378 | 0 | 0 | 0 | 0 | 0 | 0 | 0 | 0 | 0 | 0 | 0 | 0 | 0 | 0 | 0 | 0 | 0 | 0 | 0 | 0 | 0 | 0 | 0 | 51.9 | 0 | 51.9 | 0 | 0 | 1 | 0 | 0 | 0 | 0 | 0 | 0 | 0 | 0 |  | 0 |  | 0
121 | 55747651 | 55748154 | 54767934 | 1 | 1 | 1081 | 2 | 2.1-10-2 | ТСН-2001.2. Доп. 68. п.1-10-2 (100102) | Компрессоры передвижные с двигателем внутреннего сгорания, давление до 7 ат, производительность до 6,5 м3/мин | 1368 | 1011 | маш.-ч | маш.-ч | 1 | 0 | -1222619517 | 13.5 | 0 | 1209.95 | 758.78 | 0 | 0 | 48.07 | 12.62 | 0 | 1 | 23.59 | 56.35 | 1 | 2 | 0 | 1 | 1 | 0 | 0 | 13.5 |  | 0 | 2 | 55748172 | 1 | 0 | 379 | 0 | 0 | 0 | 0 | 0 | 0 | 0 | 0 | 0 | 0 | 0 | 0 | 0 | 0 | 0 | 0 | 0 | 0 | 0 | 0 | 0 | 0 |  | 0 | 5.1111 | 0.405 | 1209.95 | 48.07 | 23.59 | 648.95 | 170.37 | 0 | 459.26 | 288.01 | 0 | 459.26 | 0 | 9999990009 | 0 | чел.-ч. | 12.62
121 | 55747651 | 55748154 | 54767971 | 1 | 1 | 1081 | 2 | 2.1-11-27 | ТСН-2001.2. Доп. 71. п.1-11-27 (115402) | Насосы химические, производительность до 7,2 м3/ч, напор до 30 м | 1368 | 1011 | маш.-ч | маш.-ч | 1 | 0 | 210297649 | 110 | 0 | 65.79 | 0 | 0 | 0 | 5.79 | 0 | 0 | 1 | 10.65 | 1 | 1 | 2 | 0 | 1 | 1 | 0 | 0 | 110 |  | 0 | 2 | 55748173 | 1 | 0 | 380 | 0 | 0 | 0 | 0 | 0 | 0 | 0 | 0 | 0 | 0 | 0 | 0 | 0 | 0 | 0 | 0 | 0 | 0 | 0 | 0 | 0 | 0 |  | 0 | 0 | 3.3 | 65.79 | 5.79 | 10.65 | 636.9 | 0 | 0 | 203.48 | 0 | 0 | 203.48 | 0 |  | 0 |  | 0
121 | 55747651 | 55748154 | 54768040 | 1 | 1 | 1081 | 2 | 2.1-13-14 | ТСН-2001.2. Доп. 68. п.1-13-14 (136001) | Аппараты сварочные постоянного тока (выпрямители) для ручной дуговой сварки, сварочный ток до 500 А | 1368 | 1011 | маш.-ч | маш.-ч | 1 | 0 | 1498588441 | 114 | 0 | 102.11 | 0 | 0 | 0 | 7.11 | 0 | 0 | 1 | 13.46 | 1 | 1 | 2 | 0 | 1 | 1 | 0 | 0 | 114 |  | 0 | 2 | 55748174 | 1 | 0 | 381 | 0 | 0 | 0 | 0 | 0 | 0 | 0 | 0 | 0 | 0 | 0 | 0 | 0 | 0 | 0 | 0 | 0 | 0 | 0 | 0 | 0 | 0 |  | 0 | 0 | 3.42 | 102.11 | 7.11 | 13.46 | 810.54 | 0 | 0 | 327.29 | 0 | 0 | 327.29 | 0 |  | 0 |  | 0
121 | 55747651 | 55748154 | 54768339 | 1 | 1 | 1081 | 2 | 2.1-18-7 | ТСН-2001.2. Доп. 68. п.1-18-7 (183001) | Автомобили грузовые бортовые, грузоподъемность до 5 т | 1368 | 1011 | маш.-ч | маш.-ч | 1 | 0 | 874612079 | 5.36 | 0 | 1513.56 | 758.78 | 0 | 0 | 83.1 | 12.62 | 0 | 1 | 17.07 | 56.35 | 1 | 2 | 0 | 1 | 1 | 0 | 0 | 5.36 |  | 0 | 2 | 55748175 | 1 | 0 | 382 | 0 | 0 | 0 | 0 | 0 | 0 | 0 | 0 | 0 | 0 | 0 | 0 | 0 | 0 | 0 | 0 | 0 | 0 | 0 | 0 | 0 | 0 |  | 0 | 2.0293 | 0.1608 | 1513.56 | 83.1 | 17.07 | 445.42 | 67.64 | 0 | 228.1 | 114.35 | 0 | 228.1 | 0 | 9999990009 | 0 | чел.-ч. | 12.62
121 | 55747651 | 55748154 | 54767657 | 1 | 1 | 1081 | 2 | 2.1-4-32 | ТСН-2001.2. Доп. 68. п.1-4-32 (042904) | Лебедки электрические, тяговое усилие до 19,62 кН (2 тc) | 1368 | 1011 | маш.-ч | маш.-ч | 1 | 0 | -1755828087 | 4 | 0 | 34.85 | 0 | 0 | 0 | 3.18 | 0 | 0 | 1 | 10.27 | 1 | 1 | 2 | 0 | 1 | 1 | 0 | 0 | 4 |  | 0 | 2 | 55748176 | 1 | 0 | 383 | 0 | 0 | 0 | 0 | 0 | 0 | 0 | 0 | 0 | 0 | 0 | 0 | 0 | 0 | 0 | 0 | 0 | 0 | 0 | 0 | 0 | 0 |  | 0 | 0 | 0.12 | 34.85 | 3.18 | 10.27 | 12.72 | 0 | 0 | 3.92 | 0 | 0 | 3.92 | 0 |  | 0 |  | 0
121 | 55747651 | 55748154 | 54737367 | 1 | 1 | 1081 | 3 | 1.1-1-118 | ТСН-2001.1. Доп. 1-42. Р. 1, о. 1, поз. 118 | Вода | 1339 | 1007 | м3 | м3 | 1 | 0 | -1622585150 | 30 | 56.33 | 0 | 0 | 0 | 7.07 | 0 | 0 | 0 | 7.75 | 1 | 1 | 1 | 2 | 0 | 1 | 1 | 0 | 0 | 30 |  | 0 | 2 | 55748177 | 1 | 0 | 384 | 0 | 0 | 0 | 0 | 0 | 0 | 0 | 0 | 0 | 0 | 0 | 0 | 0 | 0 | 0 | 0 | 0 | 0 | 0 | 0 | 0 | 0 |  | 0 | 0 | 0.9 | 56.33 | 7.07 | 7.75 | 212.1 | 0 | 49.31 | 0 | 0 | 0 | 49.31 | 0 |  | 0 |  | 0
121 | 55747651 | 55748154 | 54738430 | 1 | 1 | 1081 | 3 | 1.1-1-1566 | ТСН-2001.1 Доп. 79, Р. 1, о. 1, поз. 1566 | Электроды, типа Э-42, Э-46, Э-50, диаметр от 4 до 6 мм | 1348 | 1009 | т | т | 1000 | 0 | 63955816 | 0.0236 | 99503.2 | 0 | 0 | 0 | 7185.82 | 0 | 0 | 0 | 13.47 | 1 | 1 | 1 | 2 | 0 | 1 | 1 | 0 | 0 | 0.0236 |  | 0 | 2 | 55748178 | 1 | 0 | 385 | 0 | 0 | 0 | 0 | 0 | 0 | 0 | 0 | 0 | 0 | 0 | 0 | 0 | 0 | 0 | 0 | 0 | 0 | 0 | 0 | 0 | 0 |  | 0 | 0 | 0.000708 | 99503.2 | 7185.82 | 13.47 | 169.59 | 0 | 68.53 | 0 | 0 | 0 | 68.53 | 0 |  | 0 |  | 0
121 | 55747651 | 55748154 | 54738505 | 1 | 1 | 1081 | 3 | 1.1-1-1664 | ТСН-2001.1 Доп. 79, Р. 1, о. 1, поз. 1664 | Проволока сварочная, марка СВ-08 Г2С, диаметр 2 мм | 1346 | 1009 | кг | кг | 1 | 0 | 732400950 | 11.6 | 94.12 | 0 | 0 | 0 | 21 | 0 | 0 | 0 | 4.36 | 1 | 1 | 1 | 2 | 0 | 1 | 1 | 0 | 0 | 11.6 |  | 0 | 2 | 55748179 | 1 | 0 | 386 | 0 | 0 | 0 | 0 | 0 | 0 | 0 | 0 | 0 | 0 | 0 | 0 | 0 | 0 | 0 | 0 | 0 | 0 | 0 | 0 | 0 | 0 |  | 0 | 0 | 0.348 | 94.12 | 21 | 4.36 | 243.6 | 0 | 31.86 | 0 | 0 | 0 | 31.86 | 0 |  | 0 |  | 0
121 | 55747651 | 55748154 | 54738703 | 1 | 1 | 1081 | 3 | 1.1-1-1948 | ТСН-2001.1 Доп. 79, Р. 1, о. 1, поз. 1948 | Гвозди (дюбели металлические) для пороховых монтажных пистолетов, диаметр 4 мм, длина 37 мм, для крепления в бетон и сталь | 1355 | 1010 | 100 шт. | 100 шт. | 100 | 0 | 1567739421 | 3.6 | 480.06 | 0 | 0 | 0 | 496.79 | 0 | 0 | 0 | 0.94 | 1 | 1 | 1 | 2 | 0 | 1 | 1 | 0 | 0 | 3.6 |  | 0 | 2 | 55748180 | 1 | 0 | 387 | 0 | 0 | 0 | 0 | 0 | 0 | 0 | 0 | 0 | 0 | 0 | 0 | 0 | 0 | 0 | 0 | 0 | 0 | 0 | 0 | 0 | 0 |  | 0 | 0 | 0.108 | 480.06 | 496.79 | 0.94 | 1788.44 | 0 | 50.43 | 0 | 0 | 0 | 50.43 | 0 |  | 0 |  | 0
121 | 55747651 | 55748154 | 54738704 | 1 | 1 | 1081 | 3 | 1.1-1-1949 | ТСН-2001.1 Доп. 73, Р. 1, о. 1, поз. 1949 | Патроны для пороховых монтажных пистолетов, калибр 6,8х11 мм | 1355 | 1010 | 100 шт. | 100 шт. | 100 | 0 | -96727844 | 3.6 | 578.83 | 0 | 0 | 0 | 243.75 | 0 | 0 | 0 | 2.31 | 1 | 1 | 1 | 2 | 0 | 1 | 1 | 0 | 0 | 3.6 |  | 0 | 2 | 55748181 | 1 | 0 | 388 | 0 | 0 | 0 | 0 | 0 | 0 | 0 | 0 | 0 | 0 | 0 | 0 | 0 | 0 | 0 | 0 | 0 | 0 | 0 | 0 | 0 | 0 |  | 0 | 0 | 0.108 | 578.83 | 243.75 | 2.31 | 877.5 | 0 | 60.81 | 0 | 0 | 0 | 60.81 | 0 |  | 0 |  | 0
121 | 55747651 | 55748154 | 54737299 | 1 | 1 | 1081 | 3 | 1.1-1-26 | ТСН-2001.1 Доп. 79, Р. 1, о. 1, поз. 26 | Ацетилен технический | 1339 | 1007 | м3 | м3 | 1 | 0 | -676034668 | 9 | 781.45 | 0 | 0 | 0 | 53.42 | 0 | 0 | 0 | 14.23 | 1 | 1 | 1 | 2 | 0 | 1 | 1 | 0 | 0 | 9 |  | 0 | 2 | 55748182 | 1 | 0 | 389 | 0 | 0 | 0 | 0 | 0 | 0 | 0 | 0 | 0 | 0 | 0 | 0 | 0 | 0 | 0 | 0 | 0 | 0 | 0 | 0 | 0 | 0 |  | 0 | 0 | 0.27 | 781.45 | 53.42 | 14.23 | 480.78 | 0 | 205.25 | 0 | 0 | 0 | 205.25 | 0 |  | 0 |  | 0
121 | 55747651 | 55748154 | 54737565 | 1 | 1 | 1081 | 3 | 1.1-1-376 | ТСН-2001.1 Доп. 79, Р. 1, о. 1, поз. 376 | Кислород технический, газообразный | 1339 | 1007 | м3 | м3 | 1 | 0 | -1235260082 | 11.6 | 104.16 | 0 | 0 | 0 | 5.82 | 0 | 0 | 0 | 17.41 | 1 | 1 | 1 | 2 | 0 | 1 | 1 | 0 | 0 | 11.6 |  | 0 | 2 | 55748183 | 1 | 0 | 390 | 0 | 0 | 0 | 0 | 0 | 0 | 0 | 0 | 0 | 0 | 0 | 0 | 0 | 0 | 0 | 0 | 0 | 0 | 0 | 0 | 0 | 0 |  | 0 | 0 | 0.348 | 104.16 | 5.82 | 17.41 | 67.51 | 0 | 35.26 | 0 | 0 | 0 | 35.26 | 0 |  | 0 |  | 0
121 | 55747651 | 55748154 | 54749865 | 1 | 1 | 1081 | 3 | 1.12-1-54 | ТСН-2001.1 Доп. 79, Р. 12, о. 1, поз. 54 | Узел трубопровода из стальных водогазопроводных оцинкованных труб, с гильзами, для водоснабжения, диаметр условного прохода 25 мм | 1301 | 1003 | м | м | 1 | 0 | -2048145394 | 500 | 687.98 | 0 | 0 | 0 | 41.57 | 0 | 0 | 0 | 16.55 | 1 | 1 | 1 | 0 | 0 | 0 | 1 | 0 | 0 | 500 |  | 0 | 1 | -1 | 0 | 0 |  | 0 | 0 | 0 | 0 | 0 | 0 | 0 | 0 | 0 | 0 | 0 | 0 | 0 | 0 | 0 | 0 | 0 | 0 | 0 | 0 | 0 | 0 |  | 0 | 0 | 15 | 687.98 | 41.57 | 16.55 | 20785 | 0 | 10319.7 | 0 | 0 | 0 | 10319.7 | 0 |  | 0 |  | 0
121 | 55747651 | 55748154 | 54749866 | 1 | 1 | 1081 | 3 | 1.12-1-55 | ТСН-2001.1 Доп. 79, Р. 12, о. 1, поз. 55 | Узел трубопровода из стальных водогазопроводных оцинкованных труб, с гильзами, для водоснабжения, диаметр условного прохода 32 мм | 1301 | 1003 | м | м | 1 | 0 | -173671470 | 500 | 1062.52 | 0 | 0 | 0 | 51.28 | 0 | 0 | 0 | 20.72 | 1 | 1 | 1 | 0 | 0 | 0 | 1 | 0 | 0 | 500 |  | 0 | 1 | -1 | 0 | 0 |  | 0 | 0 | 0 | 0 | 0 | 0 | 0 | 0 | 0 | 0 | 0 | 0 | 0 | 0 | 0 | 0 | 0 | 0 | 0 | 0 | 0 | 0 |  | 0 | 0 | 15 | 1062.52 | 51.28 | 20.72 | 25640 | 0 | 15937.8 | 0 | 0 | 0 | 15937.8 | 0 |  | 0 |  | 0
121 | 55747651 | 55748154 | 54759954 | 1 | 1 | 1081 | 3 | 1.21-5-731 | ТСН-2001.1 Доп. 77, Р. 21, о. 5, поз. 731 | Колпачок изолированный, типа СЕСТ 16-150 | 1354 | 1010 | шт. | шт. | 1 | 0 | 483106430 | 360 | 17.47 | 0 | 0 | 0 | 14.28 | 0 | 0 | 0 | 1.19 | 1 | 1 | 1 | 2 | 0 | 1 | 1 | 0 | 0 | 360 |  | 0 | 2 | 55748184 | 1 | 0 | 391 | 0 | 0 | 0 | 0 | 0 | 0 | 0 | 0 | 0 | 0 | 0 | 0 | 0 | 0 | 0 | 0 | 0 | 0 | 0 | 0 | 0 | 0 |  | 0 | 0 | 10.8 | 17.47 | 14.28 | 1.19 | 5140.8 | 0 | 183.49 | 0 | 0 | 0 | 183.49 | 0 |  | 0 |  | 0
126 | 55747649 | 55748188 | 54702434 | 1081 | 1 | 1081 | 1 | 9999990008 |  | Трудозатраты рабочих | 1191 | 1013 | чел.-ч. | чел.-ч. | 1 | 0 | 476480486 | 166.8 | 0 | 0 | 0 | 0 | 0 | 0 | 0 | 0 | 1 | 1 | 1 | 1 | -2 | 0 | 1 | 1 | 0 | 0 | 139 | *1,2 | 1 | 2 | 55748205 | 1 | 0 | 393 | 0 | 0 | 0 | 0 | 0 | 0 | 0 | 0 | 0 | 0 | 0 | 0 | 0 | 0 | 0 | 0 | 0 | 0 | 0 | 0 | 0 | 0 | 0 | 50.04 | 0 | 50.04 | 0 | 0 | 1 | 0 | 0 | 0 | 0 | 0 | 0 | 0 | 0 |  | 0 |  | 0
126 | 55747649 | 55748188 | 54767934 | 1 | 1 | 1081 | 2 | 2.1-10-2 | ТСН-2001.2. Доп. 68. п.1-10-2 (100102) | Компрессоры передвижные с двигателем внутреннего сгорания, давление до 7 ат, производительность до 6,5 м3/мин | 1368 | 1011 | маш.-ч | маш.-ч | 1 | 0 | -1222619517 | 9 | 0 | 51.29 | 13.47 | 0 | 0 | 48.07 | 12.62 | 0 | 1 | 1 | 1 | 1 | -2 | 0 | 1 | 1 | 0 | 0 | 7.5 | *1,2 | 0 | 2 | 55748206 | 1 | 0 | 394 | 0 | 0 | 0 | 0 | 0 | 0 | 0 | 0 | 0 | 0 | 0 | 0 | 0 | 0 | 0 | 0 | 0 | 0 | 0 | 0 | 0 | 0 |  | 0 | 34.074 | 2.7 | 51.29 | 48.07 | 1 | 432.636 | 113.58 | 0 | 129.79 | 34.07 | 0 | 129.79 | 0 | 9999990009 | 0 | чел.-ч. | 12.62
126 | 55747649 | 55748188 | 54767971 | 1 | 1 | 1081 | 2 | 2.1-11-27 | ТСН-2001.2. Доп. 71. п.1-11-27 (115402) | Насосы химические, производительность до 7,2 м3/ч, напор до 30 м | 1368 | 1011 | маш.-ч | маш.-ч | 1 | 0 | 210297649 | 8.4 | 0 | 6.18 | 0 | 0 | 0 | 5.79 | 0 | 0 | 1 | 1 | 1 | 1 | -2 | 0 | 1 | 1 | 0 | 0 | 7 | *1,2 | 0 | 2 | 55748207 | 1 | 0 | 395 | 0 | 0 | 0 | 0 | 0 | 0 | 0 | 0 | 0 | 0 | 0 | 0 | 0 | 0 | 0 | 0 | 0 | 0 | 0 | 0 | 0 | 0 |  | 0 | 0 | 2.52 | 6.18 | 5.79 | 1 | 48.636 | 0 | 0 | 14.59 | 0 | 0 | 14.59 | 0 |  | 0 |  | 0
126 | 55747649 | 55748188 | 54768040 | 1 | 1 | 1081 | 2 | 2.1-13-14 | ТСН-2001.2. Доп. 68. п.1-13-14 (136001) | Аппараты сварочные постоянного тока (выпрямители) для ручной дуговой сварки, сварочный ток до 500 А | 1368 | 1011 | маш.-ч | маш.-ч | 1 | 0 | 1498588441 | 11.184 | 0 | 7.59 | 0 | 0 | 0 | 7.11 | 0 | 0 | 1 | 1 | 1 | 1 | -2 | 0 | 1 | 1 | 0 | 0 | 9.32 | *1,2 | 0 | 2 | 55748208 | 1 | 0 | 396 | 0 | 0 | 0 | 0 | 0 | 0 | 0 | 0 | 0 | 0 | 0 | 0 | 0 | 0 | 0 | 0 | 0 | 0 | 0 | 0 | 0 | 0 |  | 0 | 0 | 3.3552 | 7.59 | 7.11 | 1 | 79.524 | 0 | 0 | 23.86 | 0 | 0 | 23.86 | 0 |  | 0 |  | 0
126 | 55747649 | 55748188 | 54768339 | 1 | 1 | 1081 | 2 | 2.1-18-7 | ТСН-2001.2. Доп. 68. п.1-18-7 (183001) | Автомобили грузовые бортовые, грузоподъемность до 5 т | 1368 | 1011 | маш.-ч | маш.-ч | 1 | 0 | 874612079 | 0.648 | 0 | 88.67 | 13.47 | 0 | 0 | 83.1 | 12.62 | 0 | 1 | 1 | 1 | 1 | -2 | 0 | 1 | 1 | 0 | 0 | 0.54 | *1,2 | 0 | 2 | 55748209 | 1 | 0 | 397 | 0 | 0 | 0 | 0 | 0 | 0 | 0 | 0 | 0 | 0 | 0 | 0 | 0 | 0 | 0 | 0 | 0 | 0 | 0 | 0 | 0 | 0 |  | 0 | 2.4533 | 0.1944 | 88.67 | 83.1 | 1 | 53.844 | 8.172 | 0 | 16.15 | 2.45 | 0 | 16.15 | 0 | 9999990009 | 0 | чел.-ч. | 12.62
126 | 55747649 | 55748188 | 54767657 | 1 | 1 | 1081 | 2 | 2.1-4-32 | ТСН-2001.2. Доп. 68. п.1-4-32 (042904) | Лебедки электрические, тяговое усилие до 19,62 кН (2 тc) | 1368 | 1011 | маш.-ч | маш.-ч | 1 | 0 | -1755828087 | 0.48 | 0 | 3.39 | 0 | 0 | 0 | 3.18 | 0 | 0 | 1 | 1 | 1 | 1 | -2 | 0 | 1 | 1 | 0 | 0 | 0.4 | *1,2 | 0 | 2 | 55748210 | 1 | 0 | 398 | 0 | 0 | 0 | 0 | 0 | 0 | 0 | 0 | 0 | 0 | 0 | 0 | 0 | 0 | 0 | 0 | 0 | 0 | 0 | 0 | 0 | 0 |  | 0 | 0 | 0.144 | 3.39 | 3.18 | 1 | 1.524 | 0 | 0 | 0.46 | 0 | 0 | 0.46 | 0 |  | 0 |  | 0
126 | 55747649 | 55748188 | 54737367 | 1 | 1 | 1081 | 3 | 1.1-1-118 | ТСН-2001.1. Доп. 1-42. Р. 1, о. 1, поз. 118 | Вода | 1339 | 1007 | м3 | м3 | 1 | 0 | -1622585150 | 3 | 7.27 | 0 | 0 | 0 | 7.07 | 0 | 0 | 0 | 1 | 1 | 1 | 1 | -2 | 0 | 1 | 1 | 0 | 0 | 3 | *1 | 0 | 2 | 55748211 | 1 | 0 | 399 | 0 | 0 | 0 | 0 | 0 | 0 | 0 | 0 | 0 | 0 | 0 | 0 | 0 | 0 | 0 | 0 | 0 | 0 | 0 | 0 | 0 | 0 |  | 0 | 0 | 0.9 | 7.27 | 7.07 | 1 | 21.21 | 0 | 6.36 | 0 | 0 | 0 | 6.36 | 0 |  | 0 |  | 0
126 | 55747649 | 55748188 | 54738430 | 1 | 1 | 1081 | 3 | 1.1-1-1566 | ТСН-2001.1 Доп. 79, Р. 1, о. 1, поз. 1566 | Электроды, типа Э-42, Э-46, Э-50, диаметр от 4 до 6 мм | 1348 | 1009 | т | т | 1000 | 0 | 63955816 | 0.00156 | 7387.02 | 0 | 0 | 0 | 7185.82 | 0 | 0 | 0 | 1 | 1 | 1 | 1 | -2 | 0 | 1 | 1 | 0 | 0 | 0.00156 | *1 | 0 | 2 | 55748212 | 1 | 0 | 400 | 0 | 0 | 0 | 0 | 0 | 0 | 0 | 0 | 0 | 0 | 0 | 0 | 0 | 0 | 0 | 0 | 0 | 0 | 0 | 0 | 0 | 0 |  | 0 | 0 | 0.000468 | 7387.02 | 7185.82 | 1 | 11.21 | 0 | 3.36 | 0 | 0 | 0 | 3.36 | 0 |  | 0 |  | 0
126 | 55747649 | 55748188 | 54738505 | 1 | 1 | 1081 | 3 | 1.1-1-1664 | ТСН-2001.1 Доп. 79, Р. 1, о. 1, поз. 1664 | Проволока сварочная, марка СВ-08 Г2С, диаметр 2 мм | 1346 | 1009 | кг | кг | 1 | 0 | 732400950 | 0.76 | 21.59 | 0 | 0 | 0 | 21 | 0 | 0 | 0 | 1 | 1 | 1 | 1 | -2 | 0 | 1 | 1 | 0 | 0 | 0.76 | *1 | 0 | 2 | 55748213 | 1 | 0 | 401 | 0 | 0 | 0 | 0 | 0 | 0 | 0 | 0 | 0 | 0 | 0 | 0 | 0 | 0 | 0 | 0 | 0 | 0 | 0 | 0 | 0 | 0 |  | 0 | 0 | 0.228 | 21.59 | 21 | 1 | 15.96 | 0 | 4.79 | 0 | 0 | 0 | 4.79 | 0 |  | 0 |  | 0
126 | 55747649 | 55748188 | 54738703 | 1 | 1 | 1081 | 3 | 1.1-1-1948 | ТСН-2001.1 Доп. 79, Р. 1, о. 1, поз. 1948 | Гвозди (дюбели металлические) для пороховых монтажных пистолетов, диаметр 4 мм, длина 37 мм, для крепления в бетон и сталь | 1355 | 1010 | 100 шт. | 100 шт. | 100 | 0 | 1567739421 | 0.36 | 510.7 | 0 | 0 | 0 | 496.79 | 0 | 0 | 0 | 1 | 1 | 1 | 1 | -2 | 0 | 1 | 1 | 0 | 0 | 0.36 | *1 | 0 | 2 | 55748214 | 1 | 0 | 402 | 0 | 0 | 0 | 0 | 0 | 0 | 0 | 0 | 0 | 0 | 0 | 0 | 0 | 0 | 0 | 0 | 0 | 0 | 0 | 0 | 0 | 0 |  | 0 | 0 | 0.108 | 510.7 | 496.79 | 1 | 178.84 | 0 | 53.65 | 0 | 0 | 0 | 53.65 | 0 |  | 0 |  | 0
126 | 55747649 | 55748188 | 54738704 | 1 | 1 | 1081 | 3 | 1.1-1-1949 | ТСН-2001.1 Доп. 73, Р. 1, о. 1, поз. 1949 | Патроны для пороховых монтажных пистолетов, калибр 6,8х11 мм | 1355 | 1010 | 100 шт. | 100 шт. | 100 | 0 | -96727844 | 0.36 | 250.58 | 0 | 0 | 0 | 243.75 | 0 | 0 | 0 | 1 | 1 | 1 | 1 | -2 | 0 | 1 | 1 | 0 | 0 | 0.36 | *1 | 0 | 2 | 55748215 | 1 | 0 | 403 | 0 | 0 | 0 | 0 | 0 | 0 | 0 | 0 | 0 | 0 | 0 | 0 | 0 | 0 | 0 | 0 | 0 | 0 | 0 | 0 | 0 | 0 |  | 0 | 0 | 0.108 | 250.58 | 243.75 | 1 | 87.75 | 0 | 26.33 | 0 | 0 | 0 | 26.33 | 0 |  | 0 |  | 0
126 | 55747649 | 55748188 | 54737299 | 1 | 1 | 1081 | 3 | 1.1-1-26 | ТСН-2001.1 Доп. 79, Р. 1, о. 1, поз. 26 | Ацетилен технический | 1339 | 1007 | м3 | м3 | 1 | 0 | -676034668 | 0.59 | 54.92 | 0 | 0 | 0 | 53.42 | 0 | 0 | 0 | 1 | 1 | 1 | 1 | -2 | 0 | 1 | 1 | 0 | 0 | 0.59 | *1 | 0 | 2 | 55748216 | 1 | 0 | 404 | 0 | 0 | 0 | 0 | 0 | 0 | 0 | 0 | 0 | 0 | 0 | 0 | 0 | 0 | 0 | 0 | 0 | 0 | 0 | 0 | 0 | 0 |  | 0 | 0 | 0.177 | 54.92 | 53.42 | 1 | 31.52 | 0 | 9.46 | 0 | 0 | 0 | 9.46 | 0 |  | 0 |  | 0
126 | 55747649 | 55748188 | 54737565 | 1 | 1 | 1081 | 3 | 1.1-1-376 | ТСН-2001.1 Доп. 79, Р. 1, о. 1, поз. 376 | Кислород технический, газообразный | 1339 | 1007 | м3 | м3 | 1 | 0 | -1235260082 | 0.76 | 5.98 | 0 | 0 | 0 | 5.82 | 0 | 0 | 0 | 1 | 1 | 1 | 1 | -2 | 0 | 1 | 1 | 0 | 0 | 0.76 | *1 | 0 | 2 | 55748217 | 1 | 0 | 405 | 0 | 0 | 0 | 0 | 0 | 0 | 0 | 0 | 0 | 0 | 0 | 0 | 0 | 0 | 0 | 0 | 0 | 0 | 0 | 0 | 0 | 0 |  | 0 | 0 | 0.228 | 5.98 | 5.82 | 1 | 4.42 | 0 | 1.33 | 0 | 0 | 0 | 1.33 | 0 |  | 0 |  | 0
126 | 55747649 | 55748188 | 54749865 | 1 | 1 | 1081 | 3 | 1.12-1-54 | ТСН-2001.1 Доп. 79, Р. 12, о. 1, поз. 54 | Узел трубопровода из стальных водогазопроводных оцинкованных труб, с гильзами, для водоснабжения, диаметр условного прохода 25 мм | 1301 | 1003 | м | м | 1 | 0 | -2048145394 | 50.25 | 41.57 | 0 | 0 | 0 | 41.57 | 0 | 0 | 0 | 1 | 1 | 1 | 1 | 0 | 0 | 0 | 1 | 0 | 0 | 50.25 |  | 0 | 1 | -1 | 0 | 0 |  | 0 | 0 | 0 | 0 | 0 | 0 | 0 | 0 | 0 | 0 | 0 | 0 | 0 | 0 | 0 | 0 | 0 | 0 | 0 | 0 | 0 | 0 |  | 0 | 0 | 15.075 | 41.57 | 41.57 | 1 | 2088.89 | 0 | 626.67 | 0 | 0 | 0 | 626.67 | 0 |  | 0 |  | 0
126 | 55747649 | 55748188 | 54749866 | 1 | 1 | 1081 | 3 | 1.12-1-55 | ТСН-2001.1 Доп. 79, Р. 12, о. 1, поз. 55 | Узел трубопровода из стальных водогазопроводных оцинкованных труб, с гильзами, для водоснабжения, диаметр условного прохода 32 мм | 1301 | 1003 | м | м | 1 | 0 | -173671470 | 50.25 | 51.28 | 0 | 0 | 0 | 51.28 | 0 | 0 | 0 | 1 | 1 | 1 | 1 | 0 | 0 | 0 | 1 | 0 | 0 | 50.25 |  | 0 | 1 | -1 | 0 | 0 |  | 0 | 0 | 0 | 0 | 0 | 0 | 0 | 0 | 0 | 0 | 0 | 0 | 0 | 0 | 0 | 0 | 0 | 0 | 0 | 0 | 0 | 0 |  | 0 | 0 | 15.075 | 51.28 | 51.28 | 1 | 2576.82 | 0 | 773.05 | 0 | 0 | 0 | 773.05 | 0 |  | 0 |  | 0
126 | 55747649 | 55748188 | 54759954 | 1 | 1 | 1081 | 3 | 1.21-5-731 | ТСН-2001.1 Доп. 77, Р. 21, о. 5, поз. 731 | Колпачок изолированный, типа СЕСТ 16-150 | 1354 | 1010 | шт. | шт. | 1 | 0 | 483106430 | 36 | 14.68 | 0 | 0 | 0 | 14.28 | 0 | 0 | 0 | 1 | 1 | 1 | 1 | -2 | 0 | 1 | 1 | 0 | 0 | 36 | *1 | 0 | 2 | 55748218 | 1 | 0 | 406 | 0 | 0 | 0 | 0 | 0 | 0 | 0 | 0 | 0 | 0 | 0 | 0 | 0 | 0 | 0 | 0 | 0 | 0 | 0 | 0 | 0 | 0 |  | 0 | 0 | 10.8 | 14.68 | 14.28 | 1 | 514.08 | 0 | 154.22 | 0 | 0 | 0 | 154.22 | 0 |  | 0 |  | 0
127 | 55747651 | 55748188 | 54702434 | 1081 | 1 | 1081 | 1 | 9999990008 |  | Трудозатраты рабочих | 1191 | 1013 | чел.-ч. | чел.-ч. | 1 | 0 | 476480486 | 166.8 | 0 | 0 | 0 | 0 | 0 | 0 | 0 | 0 | 1 | 1 | 1 | 1 | 5 | 0 | 1 | 1 | 0 | 0 | 139 | *1,2 | 1 | 2 | 55748205 | 1 | 0 | 408 | 0 | 0 | 0 | 0 | 0 | 0 | 0 | 0 | 0 | 0 | 0 | 0 | 0 | 0 | 0 | 0 | 0 | 0 | 0 | 0 | 0 | 0 | 0 | 50.04 | 0 | 50.04 | 0 | 0 | 1 | 0 | 0 | 0 | 0 | 0 | 0 | 0 | 0 |  | 0 |  | 0
127 | 55747651 | 55748188 | 54767934 | 1 | 1 | 1081 | 2 | 2.1-10-2 | ТСН-2001.2. Доп. 68. п.1-10-2 (100102) | Компрессоры передвижные с двигателем внутреннего сгорания, давление до 7 ат, производительность до 6,5 м3/мин | 1368 | 1011 | маш.-ч | маш.-ч | 1 | 0 | -1222619517 | 9 | 0 | 1209.95 | 758.78 | 0 | 0 | 48.07 | 12.62 | 0 | 1 | 23.59 | 56.35 | 1 | 2 | 0 | 1 | 1 | 0 | 0 | 7.5 | *1,2 | 0 | 2 | 55748206 | 1 | 0 | 409 | 0 | 0 | 0 | 0 | 0 | 0 | 0 | 0 | 0 | 0 | 0 | 0 | 0 | 0 | 0 | 0 | 0 | 0 | 0 | 0 | 0 | 0 |  | 0 | 34.074 | 2.7 | 1209.95 | 48.07 | 23.59 | 432.636 | 113.58 | 0 | 3061.72 | 1920.08 | 0 | 3061.72 | 0 | 9999990009 | 0 | чел.-ч. | 12.62
127 | 55747651 | 55748188 | 54767971 | 1 | 1 | 1081 | 2 | 2.1-11-27 | ТСН-2001.2. Доп. 71. п.1-11-27 (115402) | Насосы химические, производительность до 7,2 м3/ч, напор до 30 м | 1368 | 1011 | маш.-ч | маш.-ч | 1 | 0 | 210297649 | 8.4 | 0 | 65.79 | 0 | 0 | 0 | 5.79 | 0 | 0 | 1 | 10.65 | 1 | 1 | 2 | 0 | 1 | 1 | 0 | 0 | 7 | *1,2 | 0 | 2 | 55748207 | 1 | 0 | 410 | 0 | 0 | 0 | 0 | 0 | 0 | 0 | 0 | 0 | 0 | 0 | 0 | 0 | 0 | 0 | 0 | 0 | 0 | 0 | 0 | 0 | 0 |  | 0 | 0 | 2.52 | 65.79 | 5.79 | 10.65 | 48.636 | 0 | 0 | 155.38 | 0 | 0 | 155.38 | 0 |  | 0 |  | 0
127 | 55747651 | 55748188 | 54768040 | 1 | 1 | 1081 | 2 | 2.1-13-14 | ТСН-2001.2. Доп. 68. п.1-13-14 (136001) | Аппараты сварочные постоянного тока (выпрямители) для ручной дуговой сварки, сварочный ток до 500 А | 1368 | 1011 | маш.-ч | маш.-ч | 1 | 0 | 1498588441 | 11.184 | 0 | 102.11 | 0 | 0 | 0 | 7.11 | 0 | 0 | 1 | 13.46 | 1 | 1 | 2 | 0 | 1 | 1 | 0 | 0 | 9.32 | *1,2 | 0 | 2 | 55748208 | 1 | 0 | 411 | 0 | 0 | 0 | 0 | 0 | 0 | 0 | 0 | 0 | 0 | 0 | 0 | 0 | 0 | 0 | 0 | 0 | 0 | 0 | 0 | 0 | 0 |  | 0 | 0 | 3.3552 | 102.11 | 7.11 | 13.46 | 79.524 | 0 | 0 | 321.09 | 0 | 0 | 321.09 | 0 |  | 0 |  | 0
127 | 55747651 | 55748188 | 54768339 | 1 | 1 | 1081 | 2 | 2.1-18-7 | ТСН-2001.2. Доп. 68. п.1-18-7 (183001) | Автомобили грузовые бортовые, грузоподъемность до 5 т | 1368 | 1011 | маш.-ч | маш.-ч | 1 | 0 | 874612079 | 0.648 | 0 | 1513.56 | 758.78 | 0 | 0 | 83.1 | 12.62 | 0 | 1 | 17.07 | 56.35 | 1 | 2 | 0 | 1 | 1 | 0 | 0 | 0.54 | *1,2 | 0 | 2 | 55748209 | 1 | 0 | 412 | 0 | 0 | 0 | 0 | 0 | 0 | 0 | 0 | 0 | 0 | 0 | 0 | 0 | 0 | 0 | 0 | 0 | 0 | 0 | 0 | 0 | 0 |  | 0 | 2.4533 | 0.1944 | 1513.56 | 83.1 | 17.07 | 53.844 | 8.172 | 0 | 275.76 | 138.25 | 0 | 275.76 | 0 | 9999990009 | 0 | чел.-ч. | 12.62
127 | 55747651 | 55748188 | 54767657 | 1 | 1 | 1081 | 2 | 2.1-4-32 | ТСН-2001.2. Доп. 68. п.1-4-32 (042904) | Лебедки электрические, тяговое усилие до 19,62 кН (2 тc) | 1368 | 1011 | маш.-ч | маш.-ч | 1 | 0 | -1755828087 | 0.48 | 0 | 34.85 | 0 | 0 | 0 | 3.18 | 0 | 0 | 1 | 10.27 | 1 | 1 | 2 | 0 | 1 | 1 | 0 | 0 | 0.4 | *1,2 | 0 | 2 | 55748210 | 1 | 0 | 413 | 0 | 0 | 0 | 0 | 0 | 0 | 0 | 0 | 0 | 0 | 0 | 0 | 0 | 0 | 0 | 0 | 0 | 0 | 0 | 0 | 0 | 0 |  | 0 | 0 | 0.144 | 34.85 | 3.18 | 10.27 | 1.524 | 0 | 0 | 4.7 | 0 | 0 | 4.7 | 0 |  | 0 |  | 0
127 | 55747651 | 55748188 | 54737367 | 1 | 1 | 1081 | 3 | 1.1-1-118 | ТСН-2001.1. Доп. 1-42. Р. 1, о. 1, поз. 118 | Вода | 1339 | 1007 | м3 | м3 | 1 | 0 | -1622585150 | 3 | 56.33 | 0 | 0 | 0 | 7.07 | 0 | 0 | 0 | 7.75 | 1 | 1 | 1 | 2 | 0 | 1 | 1 | 0 | 0 | 3 | *1 | 0 | 2 | 55748211 | 1 | 0 | 414 | 0 | 0 | 0 | 0 | 0 | 0 | 0 | 0 | 0 | 0 | 0 | 0 | 0 | 0 | 0 | 0 | 0 | 0 | 0 | 0 | 0 | 0 |  | 0 | 0 | 0.9 | 56.33 | 7.07 | 7.75 | 21.21 | 0 | 49.31 | 0 | 0 | 0 | 49.31 | 0 |  | 0 |  | 0
127 | 55747651 | 55748188 | 54738430 | 1 | 1 | 1081 | 3 | 1.1-1-1566 | ТСН-2001.1 Доп. 79, Р. 1, о. 1, поз. 1566 | Электроды, типа Э-42, Э-46, Э-50, диаметр от 4 до 6 мм | 1348 | 1009 | т | т | 1000 | 0 | 63955816 | 0.00156 | 99503.2 | 0 | 0 | 0 | 7185.82 | 0 | 0 | 0 | 13.47 | 1 | 1 | 1 | 2 | 0 | 1 | 1 | 0 | 0 | 0.00156 | *1 | 0 | 2 | 55748212 | 1 | 0 | 415 | 0 | 0 | 0 | 0 | 0 | 0 | 0 | 0 | 0 | 0 | 0 | 0 | 0 | 0 | 0 | 0 | 0 | 0 | 0 | 0 | 0 | 0 |  | 0 | 0 | 0.000468 | 99503.2 | 7185.82 | 13.47 | 11.21 | 0 | 45.3 | 0 | 0 | 0 | 45.3 | 0 |  | 0 |  | 0
127 | 55747651 | 55748188 | 54738505 | 1 | 1 | 1081 | 3 | 1.1-1-1664 | ТСН-2001.1 Доп. 79, Р. 1, о. 1, поз. 1664 | Проволока сварочная, марка СВ-08 Г2С, диаметр 2 мм | 1346 | 1009 | кг | кг | 1 | 0 | 732400950 | 0.76 | 94.12 | 0 | 0 | 0 | 21 | 0 | 0 | 0 | 4.36 | 1 | 1 | 1 | 2 | 0 | 1 | 1 | 0 | 0 | 0.76 | *1 | 0 | 2 | 55748213 | 1 | 0 | 416 | 0 | 0 | 0 | 0 | 0 | 0 | 0 | 0 | 0 | 0 | 0 | 0 | 0 | 0 | 0 | 0 | 0 | 0 | 0 | 0 | 0 | 0 |  | 0 | 0 | 0.228 | 94.12 | 21 | 4.36 | 15.96 | 0 | 20.88 | 0 | 0 | 0 | 20.88 | 0 |  | 0 |  | 0
127 | 55747651 | 55748188 | 54738703 | 1 | 1 | 1081 | 3 | 1.1-1-1948 | ТСН-2001.1 Доп. 79, Р. 1, о. 1, поз. 1948 | Гвозди (дюбели металлические) для пороховых монтажных пистолетов, диаметр 4 мм, длина 37 мм, для крепления в бетон и сталь | 1355 | 1010 | 100 шт. | 100 шт. | 100 | 0 | 1567739421 | 0.36 | 480.06 | 0 | 0 | 0 | 496.79 | 0 | 0 | 0 | 0.94 | 1 | 1 | 1 | 2 | 0 | 1 | 1 | 0 | 0 | 0.36 | *1 | 0 | 2 | 55748214 | 1 | 0 | 417 | 0 | 0 | 0 | 0 | 0 | 0 | 0 | 0 | 0 | 0 | 0 | 0 | 0 | 0 | 0 | 0 | 0 | 0 | 0 | 0 | 0 | 0 |  | 0 | 0 | 0.108 | 480.06 | 496.79 | 0.94 | 178.84 | 0 | 50.43 | 0 | 0 | 0 | 50.43 | 0 |  | 0 |  | 0
127 | 55747651 | 55748188 | 54738704 | 1 | 1 | 1081 | 3 | 1.1-1-1949 | ТСН-2001.1 Доп. 73, Р. 1, о. 1, поз. 1949 | Патроны для пороховых монтажных пистолетов, калибр 6,8х11 мм | 1355 | 1010 | 100 шт. | 100 шт. | 100 | 0 | -96727844 | 0.36 | 578.83 | 0 | 0 | 0 | 243.75 | 0 | 0 | 0 | 2.31 | 1 | 1 | 1 | 2 | 0 | 1 | 1 | 0 | 0 | 0.36 | *1 | 0 | 2 | 55748215 | 1 | 0 | 418 | 0 | 0 | 0 | 0 | 0 | 0 | 0 | 0 | 0 | 0 | 0 | 0 | 0 | 0 | 0 | 0 | 0 | 0 | 0 | 0 | 0 | 0 |  | 0 | 0 | 0.108 | 578.83 | 243.75 | 2.31 | 87.75 | 0 | 60.81 | 0 | 0 | 0 | 60.81 | 0 |  | 0 |  | 0
127 | 55747651 | 55748188 | 54737299 | 1 | 1 | 1081 | 3 | 1.1-1-26 | ТСН-2001.1 Доп. 79, Р. 1, о. 1, поз. 26 | Ацетилен технический | 1339 | 1007 | м3 | м3 | 1 | 0 | -676034668 | 0.59 | 781.45 | 0 | 0 | 0 | 53.42 | 0 | 0 | 0 | 14.23 | 1 | 1 | 1 | 2 | 0 | 1 | 1 | 0 | 0 | 0.59 | *1 | 0 | 2 | 55748216 | 1 | 0 | 419 | 0 | 0 | 0 | 0 | 0 | 0 | 0 | 0 | 0 | 0 | 0 | 0 | 0 | 0 | 0 | 0 | 0 | 0 | 0 | 0 | 0 | 0 |  | 0 | 0 | 0.177 | 781.45 | 53.42 | 14.23 | 31.52 | 0 | 134.55 | 0 | 0 | 0 | 134.55 | 0 |  | 0 |  | 0
127 | 55747651 | 55748188 | 54737565 | 1 | 1 | 1081 | 3 | 1.1-1-376 | ТСН-2001.1 Доп. 79, Р. 1, о. 1, поз. 376 | Кислород технический, газообразный | 1339 | 1007 | м3 | м3 | 1 | 0 | -1235260082 | 0.76 | 104.16 | 0 | 0 | 0 | 5.82 | 0 | 0 | 0 | 17.41 | 1 | 1 | 1 | 2 | 0 | 1 | 1 | 0 | 0 | 0.76 | *1 | 0 | 2 | 55748217 | 1 | 0 | 420 | 0 | 0 | 0 | 0 | 0 | 0 | 0 | 0 | 0 | 0 | 0 | 0 | 0 | 0 | 0 | 0 | 0 | 0 | 0 | 0 | 0 | 0 |  | 0 | 0 | 0.228 | 104.16 | 5.82 | 17.41 | 4.42 | 0 | 23.1 | 0 | 0 | 0 | 23.1 | 0 |  | 0 |  | 0
127 | 55747651 | 55748188 | 54749865 | 1 | 1 | 1081 | 3 | 1.12-1-54 | ТСН-2001.1 Доп. 79, Р. 12, о. 1, поз. 54 | Узел трубопровода из стальных водогазопроводных оцинкованных труб, с гильзами, для водоснабжения, диаметр условного прохода 25 мм | 1301 | 1003 | м | м | 1 | 0 | -2048145394 | 50.25 | 687.98 | 0 | 0 | 0 | 41.57 | 0 | 0 | 0 | 16.55 | 1 | 1 | 1 | 0 | 0 | 0 | 1 | 0 | 0 | 50.25 |  | 0 | 1 | -1 | 0 | 0 |  | 0 | 0 | 0 | 0 | 0 | 0 | 0 | 0 | 0 | 0 | 0 | 0 | 0 | 0 | 0 | 0 | 0 | 0 | 0 | 0 | 0 | 0 |  | 0 | 0 | 15.075 | 687.98 | 41.57 | 16.55 | 2088.89 | 0 | 10371.3 | 0 | 0 | 0 | 10371.3 | 0 |  | 0 |  | 0
127 | 55747651 | 55748188 | 54749866 | 1 | 1 | 1081 | 3 | 1.12-1-55 | ТСН-2001.1 Доп. 79, Р. 12, о. 1, поз. 55 | Узел трубопровода из стальных водогазопроводных оцинкованных труб, с гильзами, для водоснабжения, диаметр условного прохода 32 мм | 1301 | 1003 | м | м | 1 | 0 | -173671470 | 50.25 | 1062.52 | 0 | 0 | 0 | 51.28 | 0 | 0 | 0 | 20.72 | 1 | 1 | 1 | 0 | 0 | 0 | 1 | 0 | 0 | 50.25 |  | 0 | 1 | -1 | 0 | 0 |  | 0 | 0 | 0 | 0 | 0 | 0 | 0 | 0 | 0 | 0 | 0 | 0 | 0 | 0 | 0 | 0 | 0 | 0 | 0 | 0 | 0 | 0 |  | 0 | 0 | 15.075 | 1062.52 | 51.28 | 20.72 | 2576.82 | 0 | 16017.49 | 0 | 0 | 0 | 16017.49 | 0 |  | 0 |  | 0
127 | 55747651 | 55748188 | 54759954 | 1 | 1 | 1081 | 3 | 1.21-5-731 | ТСН-2001.1 Доп. 77, Р. 21, о. 5, поз. 731 | Колпачок изолированный, типа СЕСТ 16-150 | 1354 | 1010 | шт. | шт. | 1 | 0 | 483106430 | 36 | 17.47 | 0 | 0 | 0 | 14.28 | 0 | 0 | 0 | 1.19 | 1 | 1 | 1 | 2 | 0 | 1 | 1 | 0 | 0 | 36 | *1 | 0 | 2 | 55748218 | 1 | 0 | 421 | 0 | 0 | 0 | 0 | 0 | 0 | 0 | 0 | 0 | 0 | 0 | 0 | 0 | 0 | 0 | 0 | 0 | 0 | 0 | 0 | 0 | 0 |  | 0 | 0 | 10.8 | 17.47 | 14.28 | 1.19 | 514.08 | 0 | 183.49 | 0 | 0 | 0 | 183.49 | 0 |  | 0 |  | 0
140 | 55747649 | 55748227 | 54702434 | 1081 | 1 | 1081 | 1 | 9999990008 |  | Трудозатраты рабочих | 1191 | 1013 | чел.-ч. | чел.-ч. | 1 | 0 | 476480486 | 18.492 | 0 | 0 | 0 | 0 | 0 | 0 | 0 | 0 | 1 | 1 | 1 | 1 | -2 | 0 | 1 | 1 | 0 | 0 | 13.4 | *1,15)*1,2 | 1 | 2 | 55748232 | 1 | 0 | 423 | 0 | 0 | 0 | 0 | 0 | 0 | 0 | 0 | 0 | 0 | 0 | 0 | 0 | 0 | 0 | 0 | 0 | 0 | 0 | 0 | 0 | 0 | 0 | 16.6428 | 0 | 16.6428 | 0 | 0 | 1 | 0 | 0 | 0 | 0 | 0 | 0 | 0 | 0 |  | 0 |  | 0
140 | 55747649 | 55748227 | 54768339 | 1 | 1 | 1081 | 2 | 2.1-18-7 | ТСН-2001.2. Доп. 68. п.1-18-7 (183001) | Автомобили грузовые бортовые, грузоподъемность до 5 т | 1368 | 1011 | маш.-ч | маш.-ч | 1 | 0 | 874612079 | 0.045 | 0 | 90.33 | 13.72 | 0 | 0 | 83.1 | 12.62 | 0 | 1 | 1 | 1 | 1 | -2 | 0 | 1 | 1 | 0 | 0 | 0.03 | *1,25)*1,2 | 0 | 2 | 55748233 | 1 | 0 | 424 | 0 | 0 | 0 | 0 | 0 | 0 | 0 | 0 | 0 | 0 | 0 | 0 | 0 | 0 | 0 | 0 | 0 | 0 | 0 | 0 | 0 | 0 |  | 0 | 0.51111 | 0.0405 | 90.33 | 83.1 | 1 | 3.735 | 0.57 | 0 | 3.37 | 0.51 | 0 | 3.37 | 0 | 9999990009 | 0 | чел.-ч. | 12.62
140 | 55747649 | 55748227 | 54745210 | 1 | 1 | 1081 | 3 | 1.3-4-176 | ТСН-2001.1 Доп. 73, Р. 3, о. 4, поз. 176 | Шпилька анкерная, стальная, резьбовая, оцинкованная, в комплекте с шайбой и гайкой, М12x110 мм | 1354 | 1010 | шт. | шт. | 1 | 0 | -335723436 | 50 | 13.23 | 0 | 0 | 0 | 13.23 | 0 | 0 | 0 | 1 | 1 | 1 | 1 | 0 | 0 | 0 | 1 | 0 | 0 | 50 |  | 0 | 1 | -1 | 0 | 0 |  | 0 | 0 | 0 | 0 | 0 | 0 | 0 | 0 | 0 | 0 | 0 | 0 | 0 | 0 | 0 | 0 | 0 | 0 | 0 | 0 | 0 | 0 |  | 0 | 0 | 45 | 13.23 | 13.23 | 1 | 661.5 | 0 | 595.35 | 0 | 0 | 0 | 595.35 | 0 |  | 0 |  | 0
140 | 55747649 | 55748227 | 54747601 | 1 | 1 | 1081 | 3 | 1.7-5-262 | ТСН-2001.1 Доп. 79, Р. 7, о. 5, поз. 262 | Анкер забивной, латунный, внутренняя резьба М10, диаметр 12 мм, длина 34 мм | 1355 | 1010 | 100 шт. | 100 шт. | 100 | 0 | 745037488 | 0.5 | 328.5 | 0 | 0 | 0 | 328.5 | 0 | 0 | 0 | 1 | 1 | 1 | 1 | 0 | 0 | 0 | 1 | 0 | 0 | 0.5 |  | 0 | 1 | -1 | 0 | 0 |  | 0 | 0 | 0 | 0 | 0 | 0 | 0 | 0 | 0 | 0 | 0 | 0 | 0 | 0 | 0 | 0 | 0 | 0 | 0 | 0 | 0 | 0 |  | 0 | 0 | 0.45 | 328.5 | 328.5 | 1 | 164.25 | 0 | 147.83 | 0 | 0 | 0 | 147.83 | 0 |  | 0 |  | 0
141 | 55747651 | 55748227 | 54702434 | 1081 | 1 | 1081 | 1 | 9999990008 |  | Трудозатраты рабочих | 1191 | 1013 | чел.-ч. | чел.-ч. | 1 | 0 | 476480486 | 18.492 | 0 | 0 | 0 | 0 | 0 | 0 | 0 | 0 | 1 | 1 | 1 | 1 | 5 | 0 | 1 | 1 | 0 | 0 | 13.4 | *1,15)*1,2 | 1 | 2 | 55748232 | 1 | 0 | 426 | 0 | 0 | 0 | 0 | 0 | 0 | 0 | 0 | 0 | 0 | 0 | 0 | 0 | 0 | 0 | 0 | 0 | 0 | 0 | 0 | 0 | 0 | 0 | 16.6428 | 0 | 16.6428 | 0 | 0 | 1 | 0 | 0 | 0 | 0 | 0 | 0 | 0 | 0 |  | 0 |  | 0
141 | 55747651 | 55748227 | 54768339 | 1 | 1 | 1081 | 2 | 2.1-18-7 | ТСН-2001.2. Доп. 68. п.1-18-7 (183001) | Автомобили грузовые бортовые, грузоподъемность до 5 т | 1368 | 1011 | маш.-ч | маш.-ч | 1 | 0 | 874612079 | 0.045 | 0 | 1541.93 | 773.01 | 0 | 0 | 83.1 | 12.62 | 0 | 1 | 17.07 | 56.35 | 1 | 2 | 0 | 1 | 1 | 0 | 0 | 0.03 | *1,25)*1,2 | 0 | 2 | 55748233 | 1 | 0 | 427 | 0 | 0 | 0 | 0 | 0 | 0 | 0 | 0 | 0 | 0 | 0 | 0 | 0 | 0 | 0 | 0 | 0 | 0 | 0 | 0 | 0 | 0 |  | 0 | 0.51111 | 0.0405 | 1541.93 | 83.1 | 17.07 | 3.735 | 0.57 | 0 | 57.45 | 28.8 | 0 | 57.45 | 0 | 9999990009 | 0 | чел.-ч. | 12.62
141 | 55747651 | 55748227 | 54745210 | 1 | 1 | 1081 | 3 | 1.3-4-176 | ТСН-2001.1 Доп. 73, Р. 3, о. 4, поз. 176 | Шпилька анкерная, стальная, резьбовая, оцинкованная, в комплекте с шайбой и гайкой, М12x110 мм | 1354 | 1010 | шт. | шт. | 1 | 0 | -335723436 | 50 | 191.31 | 0 | 0 | 0 | 13.23 | 0 | 0 | 0 | 14.46 | 1 | 1 | 1 | 0 | 0 | 0 | 1 | 0 | 0 | 50 |  | 0 | 1 | -1 | 0 | 0 |  | 0 | 0 | 0 | 0 | 0 | 0 | 0 | 0 | 0 | 0 | 0 | 0 | 0 | 0 | 0 | 0 | 0 | 0 | 0 | 0 | 0 | 0 |  | 0 | 0 | 45 | 191.31 | 13.23 | 14.46 | 661.5 | 0 | 8608.95 | 0 | 0 | 0 | 8608.95 | 0 |  | 0 |  | 0
141 | 55747651 | 55748227 | 54747601 | 1 | 1 | 1081 | 3 | 1.7-5-262 | ТСН-2001.1 Доп. 79, Р. 7, о. 5, поз. 262 | Анкер забивной, латунный, внутренняя резьба М10, диаметр 12 мм, длина 34 мм | 1355 | 1010 | 100 шт. | 100 шт. | 100 | 0 | 745037488 | 0.5 | 5285.57 | 0 | 0 | 0 | 328.5 | 0 | 0 | 0 | 16.09 | 1 | 1 | 1 | 0 | 0 | 0 | 1 | 0 | 0 | 0.5 |  | 0 | 1 | -1 | 0 | 0 |  | 0 | 0 | 0 | 0 | 0 | 0 | 0 | 0 | 0 | 0 | 0 | 0 | 0 | 0 | 0 | 0 | 0 | 0 | 0 | 0 | 0 | 0 |  | 0 | 0 | 0.45 | 5285.57 | 328.5 | 16.09 | 164.25 | 0 | 2378.51 | 0 | 0 | 0 | 2378.51 | 0 |  | 0 |  | 0
146 | 55747649 | 57263910 | 54702434 | 1081 | 1 | 1081 | 1 | 9999990008 |  | Трудозатраты рабочих | 1191 | 1013 | чел.-ч. | чел.-ч. | 1 | 0 | 476480486 | 18.492 | 0 | 0 | 0 | 0 | 0 | 0 | 0 | 0 | 1 | 1 | 1 | 1 | -2 | 0 | 1 | 1 | 0 | 0 | 13.4 | *1,2)*1,15 | 1 | 2 | 57263911 | 1 | 0 | 429 | 0 | 0 | 0 | 0 | 0 | 0 | 0 | 0 | 0 | 0 | 0 | 0 | 0 | 0 | 0 | 0 | 0 | 0 | 0 | 0 | 0 | 0 | 0 | 16.6428 | 0 | 16.6428 | 0 | 0 | 1 | 0 | 0 | 0 | 0 | 0 | 0 | 0 | 0 |  | 0 |  | 0
146 | 55747649 | 57263910 | 54768339 | 1 | 1 | 1081 | 2 | 2.1-18-7 | ТСН-2001.2. Доп. 68. п.1-18-7 (183001) | Автомобили грузовые бортовые, грузоподъемность до 5 т | 1368 | 1011 | маш.-ч | маш.-ч | 1 | 0 | 874612079 | 0.045 | 0 | 90.33 | 13.72 | 0 | 0 | 83.1 | 12.62 | 0 | 1 | 1 | 1 | 1 | -2 | 0 | 1 | 1 | 0 | 0 | 0.03 | *1,2)*1,25 | 0 | 2 | 57263912 | 1 | 0 | 430 | 0 | 0 | 0 | 0 | 0 | 0 | 0 | 0 | 0 | 0 | 0 | 0 | 0 | 0 | 0 | 0 | 0 | 0 | 0 | 0 | 0 | 0 |  | 0 | 0.51111 | 0.0405 | 90.33 | 83.1 | 1 | 3.735 | 0.57 | 0 | 3.37 | 0.51 | 0 | 3.37 | 0 | 9999990009 | 0 | чел.-ч. | 12.62
146 | 55747649 | 57263910 | 54745210 | 1 | 1 | 1081 | 3 | 1.3-4-176 | ТСН-2001.1 Доп. 73, Р. 3, о. 4, поз. 176 | Шпилька анкерная, стальная, резьбовая, оцинкованная, в комплекте с шайбой и гайкой, М12x110 мм | 1354 | 1010 | шт. | шт. | 1 | 0 | -335723436 | 50 | 13.23 | 0 | 0 | 0 | 13.23 | 0 | 0 | 0 | 1 | 1 | 1 | 1 | 0 | 0 | 0 | 1 | 0 | 0 | 50 | *1)*1 | 0 | 1 | -1 | 0 | 0 |  | 0 | 0 | 0 | 0 | 0 | 0 | 0 | 0 | 0 | 0 | 0 | 0 | 0 | 0 | 0 | 0 | 0 | 0 | 0 | 0 | 0 | 0 |  | 0 | 0 | 45 | 13.23 | 13.23 | 1 | 661.5 | 0 | 595.35 | 0 | 0 | 0 | 595.35 | 0 |  | 0 |  | 0
146 | 55747649 | 57263910 | 54747601 | 1 | 1 | 1081 | 3 | 1.7-5-262 | ТСН-2001.1 Доп. 79, Р. 7, о. 5, поз. 262 | Анкер забивной, латунный, внутренняя резьба М10, диаметр 12 мм, длина 34 мм | 1355 | 1010 | 100 шт. | 100 шт. | 100 | 0 | 745037488 | 0.5 | 328.5 | 0 | 0 | 0 | 328.5 | 0 | 0 | 0 | 1 | 1 | 1 | 1 | 0 | 0 | 0 | 1 | 0 | 0 | 0.5 | *1)*1 | 0 | 1 | -1 | 0 | 0 |  | 0 | 0 | 0 | 0 | 0 | 0 | 0 | 0 | 0 | 0 | 0 | 0 | 0 | 0 | 0 | 0 | 0 | 0 | 0 | 0 | 0 | 0 |  | 0 | 0 | 0.45 | 328.5 | 328.5 | 1 | 164.25 | 0 | 147.83 | 0 | 0 | 0 | 147.83 | 0 |  | 0 |  | 0
147 | 55747651 | 57263910 | 54702434 | 1081 | 1 | 1081 | 1 | 9999990008 |  | Трудозатраты рабочих | 1191 | 1013 | чел.-ч. | чел.-ч. | 1 | 0 | 476480486 | 18.492 | 0 | 0 | 0 | 0 | 0 | 0 | 0 | 0 | 1 | 1 | 1 | 1 | 5 | 0 | 1 | 1 | 0 | 0 | 13.4 | *1,2)*1,15 | 1 | 2 | 57263911 | 1 | 0 | 432 | 0 | 0 | 0 | 0 | 0 | 0 | 0 | 0 | 0 | 0 | 0 | 0 | 0 | 0 | 0 | 0 | 0 | 0 | 0 | 0 | 0 | 0 | 0 | 16.6428 | 0 | 16.6428 | 0 | 0 | 1 | 0 | 0 | 0 | 0 | 0 | 0 | 0 | 0 |  | 0 |  | 0
147 | 55747651 | 57263910 | 54768339 | 1 | 1 | 1081 | 2 | 2.1-18-7 | ТСН-2001.2. Доп. 68. п.1-18-7 (183001) | Автомобили грузовые бортовые, грузоподъемность до 5 т | 1368 | 1011 | маш.-ч | маш.-ч | 1 | 0 | 874612079 | 0.045 | 0 | 1541.93 | 773.01 | 0 | 0 | 83.1 | 12.62 | 0 | 1 | 17.07 | 56.35 | 1 | 2 | 0 | 1 | 1 | 0 | 0 | 0.03 | *1,2)*1,25 | 0 | 2 | 57263912 | 1 | 0 | 433 | 0 | 0 | 0 | 0 | 0 | 0 | 0 | 0 | 0 | 0 | 0 | 0 | 0 | 0 | 0 | 0 | 0 | 0 | 0 | 0 | 0 | 0 |  | 0 | 0.51111 | 0.0405 | 1541.93 | 83.1 | 17.07 | 3.735 | 0.57 | 0 | 57.45 | 28.8 | 0 | 57.45 | 0 | 9999990009 | 0 | чел.-ч. | 12.62
147 | 55747651 | 57263910 | 54745210 | 1 | 1 | 1081 | 3 | 1.3-4-176 | ТСН-2001.1 Доп. 73, Р. 3, о. 4, поз. 176 | Шпилька анкерная, стальная, резьбовая, оцинкованная, в комплекте с шайбой и гайкой, М12x110 мм | 1354 | 1010 | шт. | шт. | 1 | 0 | -335723436 | 50 | 191.31 | 0 | 0 | 0 | 13.23 | 0 | 0 | 0 | 14.46 | 1 | 1 | 1 | 0 | 0 | 0 | 1 | 0 | 0 | 50 | *1)*1 | 0 | 1 | -1 | 0 | 0 |  | 0 | 0 | 0 | 0 | 0 | 0 | 0 | 0 | 0 | 0 | 0 | 0 | 0 | 0 | 0 | 0 | 0 | 0 | 0 | 0 | 0 | 0 |  | 0 | 0 | 45 | 191.31 | 13.23 | 14.46 | 661.5 | 0 | 8608.95 | 0 | 0 | 0 | 8608.95 | 0 |  | 0 |  | 0
147 | 55747651 | 57263910 | 54747601 | 1 | 1 | 1081 | 3 | 1.7-5-262 | ТСН-2001.1 Доп. 79, Р. 7, о. 5, поз. 262 | Анкер забивной, латунный, внутренняя резьба М10, диаметр 12 мм, длина 34 мм | 1355 | 1010 | 100 шт. | 100 шт. | 100 | 0 | 745037488 | 0.5 | 5285.57 | 0 | 0 | 0 | 328.5 | 0 | 0 | 0 | 16.09 | 1 | 1 | 1 | 0 | 0 | 0 | 1 | 0 | 0 | 0.5 | *1)*1 | 0 | 1 | -1 | 0 | 0 |  | 0 | 0 | 0 | 0 | 0 | 0 | 0 | 0 | 0 | 0 | 0 | 0 | 0 | 0 | 0 | 0 | 0 | 0 | 0 | 0 | 0 | 0 |  | 0 | 0 | 0.45 | 5285.57 | 328.5 | 16.09 | 164.25 | 0 | 2378.51 | 0 | 0 | 0 | 2378.51 | 0 |  | 0 |  | 0
152 | 55747649 | 55748238 | 54702434 | 1081 | 1 | 1081 | 1 | 9999990008 |  | Трудозатраты рабочих | 1191 | 1013 | чел.-ч. | чел.-ч. | 1 | 0 | 476480486 | 7.3278 | 0 | 0 | 0 | 0 | 0 | 0 | 0 | 0 | 1 | 1 | 1 | 1 | -2 | 0 | 1 | 1 | 0 | 0 | 5.31 | *1,2)*1,15 | 1 | 2 | 57263926 | 1 | 0 | 435 | 0 | 0 | 0 | 0 | 0 | 0 | 0 | 0 | 0 | 0 | 0 | 0 | 0 | 0 | 0 | 0 | 0 | 0 | 0 | 0 | 0 | 0 | 0 | 4.7484 | 0 | 4.7484 | 0 | 0 | 1 | 0 | 0 | 0 | 0 | 0 | 0 | 0 | 0 |  | 0 |  | 0
152 | 55747649 | 55748238 | 54767939 | 1 | 1 | 1081 | 2 | 2.1-10-12 | ТСН-2001.2. Доп. 68. п.1-10-12 (105001) | Компрессоры передвижные электрические, давление до 10 ат, производительность до 3,5 м3/мин | 1368 | 1011 | маш.-ч | маш.-ч | 1 | 0 | 1878265227 | 1.68 | 0 | 10.89 | 0 | 0 | 0 | 10.4 | 0 | 0 | 1 | 1 | 1 | 1 | -2 | 0 | 1 | 1 | 0 | 0 | 1.12 | *1,2)*1,25 | 0 | 2 | 57263927 | 1 | 0 | 436 | 0 | 0 | 0 | 0 | 0 | 0 | 0 | 0 | 0 | 0 | 0 | 0 | 0 | 0 | 0 | 0 | 0 | 0 | 0 | 0 | 0 | 0 |  | 0 | 0 | 1.0886 | 10.89 | 10.4 | 1 | 17.475 | 0 | 0 | 11.32 | 0 | 0 | 11.32 | 0 |  | 0 |  | 0
152 | 55747649 | 55748238 | 54768339 | 1 | 1 | 1081 | 2 | 2.1-18-7 | ТСН-2001.2. Доп. 68. п.1-18-7 (183001) | Автомобили грузовые бортовые, грузоподъемность до 5 т | 1368 | 1011 | маш.-ч | маш.-ч | 1 | 0 | 874612079 | 0.015 | 0 | 87.01 | 13.21 | 0 | 0 | 83.1 | 12.62 | 0 | 1 | 1 | 1 | 1 | -2 | 0 | 1 | 1 | 0 | 0 | 0.01 | *1,2)*1,25 | 0 | 2 | 57263928 | 1 | 0 | 437 | 0 | 0 | 0 | 0 | 0 | 0 | 0 | 0 | 0 | 0 | 0 | 0 | 0 | 0 | 0 | 0 | 0 | 0 | 0 | 0 | 0 | 0 |  | 0 | 0.12267 | 0.00972 | 87.01 | 83.1 | 1 | 1.245 | 0.195 | 0 | 0.81 | 0.12 | 0 | 0.81 | 0 | 9999990009 | 0 | чел.-ч. | 12.62
152 | 55747649 | 55748238 | 54767643 | 1 | 1 | 1081 | 2 | 2.1-4-12 | ТСН-2001.2. Доп. 68. п.1-4-12 (040205) | Автопогрузчики вилочные, грузоподъемность до 5 т | 1368 | 1011 | маш.-ч | маш.-ч | 1 | 0 | -1520980008 | 0.015 | 0 | 120.23 | 13.21 | 0 | 0 | 114.83 | 12.62 | 0 | 1 | 1 | 1 | 1 | -2 | 0 | 1 | 1 | 0 | 0 | 0.01 | *1,2)*1,25 | 0 | 2 | 57263929 | 1 | 0 | 438 | 0 | 0 | 0 | 0 | 0 | 0 | 0 | 0 | 0 | 0 | 0 | 0 | 0 | 0 | 0 | 0 | 0 | 0 | 0 | 0 | 0 | 0 |  | 0 | 0.12267 | 0.00972 | 120.23 | 114.83 | 1 | 1.725 | 0.195 | 0 | 1.12 | 0.12 | 0 | 1.12 | 0 | 9999990009 | 0 | чел.-ч. | 12.62
152 | 55747649 | 55748238 | 54767655 | 1 | 1 | 1081 | 2 | 2.1-4-30 | ТСН-2001.2. Доп. 68. п.1-4-30 (042901) | Лебедки электрические, тяговое усилие до 4,9 кН (0,5 тс) | 1368 | 1011 | маш.-ч | маш.-ч | 1 | 0 | 444068027 | 0.015 | 0 | 0.81 | 0 | 0 | 0 | 0.77 | 0 | 0 | 1 | 1 | 1 | 1 | -2 | 0 | 1 | 1 | 0 | 0 | 0.01 | *1,2)*1,25 | 0 | 2 | 57263930 | 1 | 0 | 439 | 0 | 0 | 0 | 0 | 0 | 0 | 0 | 0 | 0 | 0 | 0 | 0 | 0 | 0 | 0 | 0 | 0 | 0 | 0 | 0 | 0 | 0 |  | 0 | 0 | 0.00972 | 0.81 | 0.77 | 1 | 0.015 | 0 | 0 | 0.01 | 0 | 0 | 0.01 | 0 |  | 0 |  | 0
152 | 55747649 | 55748238 | 54737410 | 1 | 1 | 1081 | 3 | 1.1-1-165 | ТСН-2001.1 Доп. 79, Р. 1, о. 1, поз. 165 | Грунтовка глифталевая, типа ГФ-021 | 1348 | 1009 | т | т | 1000 | 0 | 650902129 | 0.009 | 18653.07 | 0 | 0 | 0 | 18653.07 | 0 | 0 | 0 | 1 | 1 | 1 | 1 | 0 | 0 | 0 | 1 | 0 | 0 | 0.009 | *1)*1 | 0 | 1 | -1 | 0 | 0 |  | 0 | 0 | 0 | 0 | 0 | 0 | 0 | 0 | 0 | 0 | 0 | 0 | 0 | 0 | 0 | 0 | 0 | 0 | 0 | 0 | 0 | 0 |  | 0 | 0 | 0.005832 | 18653.07 | 18653.07 | 1 | 167.88 | 0 | 108.78 | 0 | 0 | 0 | 108.78 | 0 |  | 0 |  | 0
152 | 55747649 | 55748238 | 54737642 | 1 | 1 | 1081 | 3 | 1.1-1-489 | ТСН-2001.1 Доп. 79, Р. 1, о. 1, поз. 489 | Ксилол нефтяной, марка А | 1348 | 1009 | т | т | 1000 | 0 | 1089536089 | 0.0015 | 6290.61 | 0 | 0 | 0 | 6290.61 | 0 | 0 | 0 | 1 | 1 | 1 | 1 | -2 | 0 | 1 | 1 | 0 | 0 | 0.0015 | *1)*1 | 0 | 2 | 57263931 | 1 | 0 | 440 | 0 | 0 | 0 | 0 | 0 | 0 | 0 | 0 | 0 | 0 | 0 | 0 | 0 | 0 | 0 | 0 | 0 | 0 | 0 | 0 | 0 | 0 |  | 0 | 0 | 0.000972 | 6290.61 | 6290.61 | 1 | 9.44 | 0 | 6.11 | 0 | 0 | 0 | 6.11 | 0 |  | 0 |  | 0
153 | 55747651 | 55748238 | 54702434 | 1081 | 1 | 1081 | 1 | 9999990008 |  | Трудозатраты рабочих | 1191 | 1013 | чел.-ч. | чел.-ч. | 1 | 0 | 476480486 | 7.3278 | 0 | 0 | 0 | 0 | 0 | 0 | 0 | 0 | 1 | 1 | 1 | 1 | 5 | 0 | 1 | 1 | 0 | 0 | 5.31 | *1,2)*1,15 | 1 | 2 | 57263926 | 1 | 0 | 442 | 0 | 0 | 0 | 0 | 0 | 0 | 0 | 0 | 0 | 0 | 0 | 0 | 0 | 0 | 0 | 0 | 0 | 0 | 0 | 0 | 0 | 0 | 0 | 4.7484 | 0 | 4.7484 | 0 | 0 | 1 | 0 | 0 | 0 | 0 | 0 | 0 | 0 | 0 |  | 0 |  | 0
153 | 55747651 | 55748238 | 54767939 | 1 | 1 | 1081 | 2 | 2.1-10-12 | ТСН-2001.2. Доп. 68. п.1-10-12 (105001) | Компрессоры передвижные электрические, давление до 10 ат, производительность до 3,5 м3/мин | 1368 | 1011 | маш.-ч | маш.-ч | 1 | 0 | 1878265227 | 1.68 | 0 | 120.54 | 0 | 0 | 0 | 10.4 | 0 | 0 | 1 | 11.07 | 1 | 1 | 2 | 0 | 1 | 1 | 0 | 0 | 1.12 | *1,2)*1,25 | 0 | 2 | 57263927 | 1 | 0 | 443 | 0 | 0 | 0 | 0 | 0 | 0 | 0 | 0 | 0 | 0 | 0 | 0 | 0 | 0 | 0 | 0 | 0 | 0 | 0 | 0 | 0 | 0 |  | 0 | 0 | 1.0886 | 120.54 | 10.4 | 11.07 | 17.475 | 0 | 0 | 125.34 | 0 | 0 | 125.34 | 0 |  | 0 |  | 0
153 | 55747651 | 55748238 | 54768339 | 1 | 1 | 1081 | 2 | 2.1-18-7 | ТСН-2001.2. Доп. 68. п.1-18-7 (183001) | Автомобили грузовые бортовые, грузоподъемность до 5 т | 1368 | 1011 | маш.-ч | маш.-ч | 1 | 0 | 874612079 | 0.015 | 0 | 1485.19 | 744.56 | 0 | 0 | 83.1 | 12.62 | 0 | 1 | 17.07 | 56.35 | 1 | 2 | 0 | 1 | 1 | 0 | 0 | 0.01 | *1,2)*1,25 | 0 | 2 | 57263928 | 1 | 0 | 444 | 0 | 0 | 0 | 0 | 0 | 0 | 0 | 0 | 0 | 0 | 0 | 0 | 0 | 0 | 0 | 0 | 0 | 0 | 0 | 0 | 0 | 0 |  | 0 | 0.12267 | 0.00972 | 1485.19 | 83.1 | 17.07 | 1.245 | 0.195 | 0 | 13.79 | 6.91 | 0 | 13.79 | 0 | 9999990009 | 0 | чел.-ч. | 12.62
153 | 55747651 | 55748238 | 54767643 | 1 | 1 | 1081 | 2 | 2.1-4-12 | ТСН-2001.2. Доп. 68. п.1-4-12 (040205) | Автопогрузчики вилочные, грузоподъемность до 5 т | 1368 | 1011 | маш.-ч | маш.-ч | 1 | 0 | -1520980008 | 0.015 | 0 | 1942.87 | 744.56 | 0 | 0 | 114.83 | 12.62 | 0 | 1 | 16.16 | 56.35 | 1 | 2 | 0 | 1 | 1 | 0 | 0 | 0.01 | *1,2)*1,25 | 0 | 2 | 57263929 | 1 | 0 | 445 | 0 | 0 | 0 | 0 | 0 | 0 | 0 | 0 | 0 | 0 | 0 | 0 | 0 | 0 | 0 | 0 | 0 | 0 | 0 | 0 | 0 | 0 |  | 0 | 0.12267 | 0.00972 | 1942.87 | 114.83 | 16.16 | 1.725 | 0.195 | 0 | 18.04 | 6.91 | 0 | 18.04 | 0 | 9999990009 | 0 | чел.-ч. | 12.62
153 | 55747651 | 55748238 | 54767655 | 1 | 1 | 1081 | 2 | 2.1-4-30 | ТСН-2001.2. Доп. 68. п.1-4-30 (042901) | Лебедки электрические, тяговое усилие до 4,9 кН (0,5 тс) | 1368 | 1011 | маш.-ч | маш.-ч | 1 | 0 | 444068027 | 0.015 | 0 | 7.96 | 0 | 0 | 0 | 0.77 | 0 | 0 | 1 | 9.87 | 1 | 1 | 2 | 0 | 1 | 1 | 0 | 0 | 0.01 | *1,2)*1,25 | 0 | 2 | 57263930 | 1 | 0 | 446 | 0 | 0 | 0 | 0 | 0 | 0 | 0 | 0 | 0 | 0 | 0 | 0 | 0 | 0 | 0 | 0 | 0 | 0 | 0 | 0 | 0 | 0 |  | 0 | 0 | 0.00972 | 7.96 | 0.77 | 9.87 | 0.015 | 0 | 0 | 0.07 | 0 | 0 | 0.07 | 0 |  | 0 |  | 0
153 | 55747651 | 55748238 | 54737410 | 1 | 1 | 1081 | 3 | 1.1-1-165 | ТСН-2001.1 Доп. 79, Р. 1, о. 1, поз. 165 | Грунтовка глифталевая, типа ГФ-021 | 1348 | 1009 | т | т | 1000 | 0 | 650902129 | 0.009 | 66964.52 | 0 | 0 | 0 | 18653.07 | 0 | 0 | 0 | 3.59 | 1 | 1 | 1 | 0 | 0 | 0 | 1 | 0 | 0 | 0.009 | *1)*1 | 0 | 1 | -1 | 0 | 0 |  | 0 | 0 | 0 | 0 | 0 | 0 | 0 | 0 | 0 | 0 | 0 | 0 | 0 | 0 | 0 | 0 | 0 | 0 | 0 | 0 | 0 | 0 |  | 0 | 0 | 0.005832 | 66964.52 | 18653.07 | 3.59 | 167.88 | 0 | 390.54 | 0 | 0 | 0 | 390.54 | 0 |  | 0 |  | 0
153 | 55747651 | 55748238 | 54737642 | 1 | 1 | 1081 | 3 | 1.1-1-489 | ТСН-2001.1 Доп. 79, Р. 1, о. 1, поз. 489 | Ксилол нефтяной, марка А | 1348 | 1009 | т | т | 1000 | 0 | 1089536089 | 0.0015 | 219101.95 | 0 | 0 | 0 | 6290.61 | 0 | 0 | 0 | 34.83 | 1 | 1 | 1 | 2 | 0 | 1 | 1 | 0 | 0 | 0.0015 | *1)*1 | 0 | 2 | 57263931 | 1 | 0 | 447 | 0 | 0 | 0 | 0 | 0 | 0 | 0 | 0 | 0 | 0 | 0 | 0 | 0 | 0 | 0 | 0 | 0 | 0 | 0 | 0 | 0 | 0 |  | 0 | 0 | 0.000972 | 219101.95 | 6290.61 | 34.83 | 9.44 | 0 | 212.97 | 0 | 0 | 0 | 212.97 | 0 |  | 0 |  | 0
156 | 55747649 | 55748254 | 54702434 | 1081 | 1 | 1081 | 1 | 9999990008 |  | Трудозатраты рабочих | 1191 | 1013 | чел.-ч. | чел.-ч. | 1 | 0 | 476480486 | 2.9394 | 0 | 0 | 0 | 0 | 0 | 0 | 0 | 0 | 1 | 1 | 1 | 1 | -2 | 0 | 1 | 1 | 0 | 0 | 2.13 | *1,2)*1,15 | 1 | 2 | 57263934 | 1 | 0 | 449 | 0 | 0 | 0 | 0 | 0 | 0 | 0 | 0 | 0 | 0 | 0 | 0 | 0 | 0 | 0 | 0 | 0 | 0 | 0 | 0 | 0 | 0 | 0 | 1.9047 | 0 | 1.9047 | 0 | 0 | 1 | 0 | 0 | 0 | 0 | 0 | 0 | 0 | 0 |  | 0 |  | 0
156 | 55747649 | 55748254 | 54768339 | 1 | 1 | 1081 | 2 | 2.1-18-7 | ТСН-2001.2. Доп. 68. п.1-18-7 (183001) | Автомобили грузовые бортовые, грузоподъемность до 5 т | 1368 | 1011 | маш.-ч | маш.-ч | 1 | 0 | 874612079 | 0.015 | 0 | 87.01 | 13.21 | 0 | 0 | 83.1 | 12.62 | 0 | 1 | 1 | 1 | 1 | -2 | 0 | 1 | 1 | 0 | 0 | 0.01 | *1,2)*1,25 | 0 | 2 | 57263935 | 1 | 0 | 450 | 0 | 0 | 0 | 0 | 0 | 0 | 0 | 0 | 0 | 0 | 0 | 0 | 0 | 0 | 0 | 0 | 0 | 0 | 0 | 0 | 0 | 0 |  | 0 | 0.12267 | 0.00972 | 87.01 | 83.1 | 1 | 1.245 | 0.195 | 0 | 0.81 | 0.12 | 0 | 0.81 | 0 | 9999990009 | 0 | чел.-ч. | 12.62
156 | 55747649 | 55748254 | 54767643 | 1 | 1 | 1081 | 2 | 2.1-4-12 | ТСН-2001.2. Доп. 68. п.1-4-12 (040205) | Автопогрузчики вилочные, грузоподъемность до 5 т | 1368 | 1011 | маш.-ч | маш.-ч | 1 | 0 | -1520980008 | 0.015 | 0 | 120.23 | 13.21 | 0 | 0 | 114.83 | 12.62 | 0 | 1 | 1 | 1 | 1 | -2 | 0 | 1 | 1 | 0 | 0 | 0.01 | *1,2)*1,25 | 0 | 2 | 57263936 | 1 | 0 | 451 | 0 | 0 | 0 | 0 | 0 | 0 | 0 | 0 | 0 | 0 | 0 | 0 | 0 | 0 | 0 | 0 | 0 | 0 | 0 | 0 | 0 | 0 |  | 0 | 0.12267 | 0.00972 | 120.23 | 114.83 | 1 | 1.725 | 0.195 | 0 | 1.12 | 0.12 | 0 | 1.12 | 0 | 9999990009 | 0 | чел.-ч. | 12.62
156 | 55747649 | 55748254 | 54738440 | 1 | 1 | 1081 | 3 | 1.1-1-1577 | ТСН-2001.1 Доп. 79, Р. 1, о. 1, поз. 1577 | Эмаль пентафталевая, цветная, типа ПФ-115 | 1346 | 1009 | кг | кг | 1 | 0 | -1097873860 | 9 | 29.89 | 0 | 0 | 0 | 29.89 | 0 | 0 | 0 | 1 | 1 | 1 | 1 | -2 | 0 | 1 | 1 | 0 | 0 | 9 | *1)*1 | 0 | 2 | 57263937 | 1 | 0 | 452 | 0 | 0 | 0 | 0 | 0 | 0 | 0 | 0 | 0 | 0 | 0 | 0 | 0 | 0 | 0 | 0 | 0 | 0 | 0 | 0 | 0 | 0 |  | 0 | 0 | 5.832 | 29.89 | 29.89 | 1 | 269.01 | 0 | 174.32 | 0 | 0 | 0 | 174.32 | 0 |  | 0 |  | 0
156 | 55747649 | 55748254 | 54737965 | 1 | 1 | 1081 | 3 | 1.1-1-999 | ТСН-2001.1 Доп. 79, Р. 1, о. 1, поз. 999 | Растворитель "Уайт-спирит" | 1348 | 1009 | т | т | 1000 | 0 | -1860917919 | 0.00148 | 12521.99 | 0 | 0 | 0 | 12521.99 | 0 | 0 | 0 | 1 | 1 | 1 | 1 | -2 | 0 | 1 | 1 | 0 | 0 | 0.00148 | *1)*1 | 0 | 2 | 57263938 | 1 | 0 | 453 | 0 | 0 | 0 | 0 | 0 | 0 | 0 | 0 | 0 | 0 | 0 | 0 | 0 | 0 | 0 | 0 | 0 | 0 | 0 | 0 | 0 | 0 |  | 0 | 0 | 0.00095904 | 12521.99 | 12521.99 | 1 | 18.53 | 0 | 12.01 | 0 | 0 | 0 | 12.01 | 0 |  | 0 |  | 0
157 | 55747651 | 55748254 | 54702434 | 1081 | 1 | 1081 | 1 | 9999990008 |  | Трудозатраты рабочих | 1191 | 1013 | чел.-ч. | чел.-ч. | 1 | 0 | 476480486 | 2.9394 | 0 | 0 | 0 | 0 | 0 | 0 | 0 | 0 | 1 | 1 | 1 | 1 | 5 | 0 | 1 | 1 | 0 | 0 | 2.13 | *1,2)*1,15 | 1 | 2 | 57263934 | 1 | 0 | 454 | 0 | 0 | 0 | 0 | 0 | 0 | 0 | 0 | 0 | 0 | 0 | 0 | 0 | 0 | 0 | 0 | 0 | 0 | 0 | 0 | 0 | 0 | 0 | 1.9047 | 0 | 1.9047 | 0 | 0 | 1 | 0 | 0 | 0 | 0 | 0 | 0 | 0 | 0 |  | 0 |  | 0
157 | 55747651 | 55748254 | 54768339 | 1 | 1 | 1081 | 2 | 2.1-18-7 | ТСН-2001.2. Доп. 68. п.1-18-7 (183001) | Автомобили грузовые бортовые, грузоподъемность до 5 т | 1368 | 1011 | маш.-ч | маш.-ч | 1 | 0 | 874612079 | 0.015 | 0 | 1485.19 | 744.56 | 0 | 0 | 83.1 | 12.62 | 0 | 1 | 17.07 | 56.35 | 1 | 2 | 0 | 1 | 1 | 0 | 0 | 0.01 | *1,2)*1,25 | 0 | 2 | 57263935 | 1 | 0 | 455 | 0 | 0 | 0 | 0 | 0 | 0 | 0 | 0 | 0 | 0 | 0 | 0 | 0 | 0 | 0 | 0 | 0 | 0 | 0 | 0 | 0 | 0 |  | 0 | 0.12267 | 0.00972 | 1485.19 | 83.1 | 17.07 | 1.245 | 0.195 | 0 | 13.79 | 6.91 | 0 | 13.79 | 0 | 9999990009 | 0 | чел.-ч. | 12.62
157 | 55747651 | 55748254 | 54767643 | 1 | 1 | 1081 | 2 | 2.1-4-12 | ТСН-2001.2. Доп. 68. п.1-4-12 (040205) | Автопогрузчики вилочные, грузоподъемность до 5 т | 1368 | 1011 | маш.-ч | маш.-ч | 1 | 0 | -1520980008 | 0.015 | 0 | 1942.87 | 744.56 | 0 | 0 | 114.83 | 12.62 | 0 | 1 | 16.16 | 56.35 | 1 | 2 | 0 | 1 | 1 | 0 | 0 | 0.01 | *1,2)*1,25 | 0 | 2 | 57263936 | 1 | 0 | 456 | 0 | 0 | 0 | 0 | 0 | 0 | 0 | 0 | 0 | 0 | 0 | 0 | 0 | 0 | 0 | 0 | 0 | 0 | 0 | 0 | 0 | 0 |  | 0 | 0.12267 | 0.00972 | 1942.87 | 114.83 | 16.16 | 1.725 | 0.195 | 0 | 18.04 | 6.91 | 0 | 18.04 | 0 | 9999990009 | 0 | чел.-ч. | 12.62
157 | 55747651 | 55748254 | 54738440 | 1 | 1 | 1081 | 3 | 1.1-1-1577 | ТСН-2001.1 Доп. 79, Р. 1, о. 1, поз. 1577 | Эмаль пентафталевая, цветная, типа ПФ-115 | 1346 | 1009 | кг | кг | 1 | 0 | -1097873860 | 9 | 101.03 | 0 | 0 | 0 | 29.89 | 0 | 0 | 0 | 3.38 | 1 | 1 | 1 | 2 | 0 | 1 | 1 | 0 | 0 | 9 | *1)*1 | 0 | 2 | 57263937 | 1 | 0 | 457 | 0 | 0 | 0 | 0 | 0 | 0 | 0 | 0 | 0 | 0 | 0 | 0 | 0 | 0 | 0 | 0 | 0 | 0 | 0 | 0 | 0 | 0 |  | 0 | 0 | 5.832 | 101.03 | 29.89 | 3.38 | 269.01 | 0 | 589.21 | 0 | 0 | 0 | 589.21 | 0 |  | 0 |  | 0
157 | 55747651 | 55748254 | 54737965 | 1 | 1 | 1081 | 3 | 1.1-1-999 | ТСН-2001.1 Доп. 79, Р. 1, о. 1, поз. 999 | Растворитель "Уайт-спирит" | 1348 | 1009 | т | т | 1000 | 0 | -1860917919 | 0.00148 | 56975.05 | 0 | 0 | 0 | 12521.99 | 0 | 0 | 0 | 4.55 | 1 | 1 | 1 | 2 | 0 | 1 | 1 | 0 | 0 | 0.00148 | *1)*1 | 0 | 2 | 57263938 | 1 | 0 | 458 | 0 | 0 | 0 | 0 | 0 | 0 | 0 | 0 | 0 | 0 | 0 | 0 | 0 | 0 | 0 | 0 | 0 | 0 | 0 | 0 | 0 | 0 |  | 0 | 0 | 0.00095904 | 56975.05 | 12521.99 | 4.55 | 18.53 | 0 | 54.64 | 0 | 0 | 0 | 54.64 | 0 |  | 0 |  | 0
158 | 55747649 | 55748265 | 54702434 | 1081 | 1 | 1081 | 1 | 9999990008 |  | Трудозатраты рабочих | 1191 | 1013 | чел.-ч. | чел.-ч. | 1 | 0 | 476480486 | 10.2 | 0 | 0 | 0 | 0 | 0 | 0 | 0 | 0 | 1 | 1 | 1 | 1 | -2 | 0 | 1 | 1 | 0 | 0 | 8.5 | *1,2 | 1 | 2 | 55748274 | 1 | 0 | 459 | 0 | 0 | 0 | 0 | 0 | 0 | 0 | 0 | 0 | 0 | 0 | 0 | 0 | 0 | 0 | 0 | 0 | 0 | 0 | 0 | 0 | 0 | 0 | 10.2 | 0 | 10.2 | 0 | 0 | 1 | 0 | 0 | 0 | 0 | 0 | 0 | 0 | 0 |  | 0 |  | 0
158 | 55747649 | 55748265 | 54768040 | 1 | 1 | 1081 | 2 | 2.1-13-14 | ТСН-2001.2. Доп. 68. п.1-13-14 (136001) | Аппараты сварочные постоянного тока (выпрямители) для ручной дуговой сварки, сварочный ток до 500 А | 1368 | 1011 | маш.-ч | маш.-ч | 1 | 0 | 1498588441 | 1.56 | 0 | 7.59 | 0 | 0 | 0 | 7.11 | 0 | 0 | 1 | 1 | 1 | 1 | -2 | 0 | 1 | 1 | 0 | 0 | 1.3 | *1,2 | 0 | 2 | 55748275 | 1 | 0 | 460 | 0 | 0 | 0 | 0 | 0 | 0 | 0 | 0 | 0 | 0 | 0 | 0 | 0 | 0 | 0 | 0 | 0 | 0 | 0 | 0 | 0 | 0 |  | 0 | 0 | 1.56 | 7.59 | 7.11 | 1 | 11.088 | 0 | 0 | 11.09 | 0 | 0 | 11.09 | 0 |  | 0 |  | 0
158 | 55747649 | 55748265 | 54768339 | 1 | 1 | 1081 | 2 | 2.1-18-7 | ТСН-2001.2. Доп. 68. п.1-18-7 (183001) | Автомобили грузовые бортовые, грузоподъемность до 5 т | 1368 | 1011 | маш.-ч | маш.-ч | 1 | 0 | 874612079 | 0.036 | 0 | 88.67 | 13.47 | 0 | 0 | 83.1 | 12.62 | 0 | 1 | 1 | 1 | 1 | -2 | 0 | 1 | 1 | 0 | 0 | 0.03 | *1,2 | 0 | 2 | 55748276 | 1 | 0 | 461 | 0 | 0 | 0 | 0 | 0 | 0 | 0 | 0 | 0 | 0 | 0 | 0 | 0 | 0 | 0 | 0 | 0 | 0 | 0 | 0 | 0 | 0 |  | 0 | 0.45432 | 0.036 | 88.67 | 83.1 | 1 | 2.988 | 0.456 | 0 | 2.99 | 0.45 | 0 | 2.99 | 0 | 9999990009 | 0 | чел.-ч. | 12.62
158 | 55747649 | 55748265 | 54738518 | 1 | 1 | 1081 | 3 | 1.1-1-1677 | ТСН-2001.1 Доп. 79, Р. 1, о. 1, поз. 1677 | Электроды, типа УОНИ 13/55, диаметр от 4 до 5 мм | 1348 | 1009 | т | т | 1000 | 0 | 205566664 | 0.00044 | 9367.64 | 0 | 0 | 0 | 9112.49 | 0 | 0 | 0 | 1 | 1 | 1 | 1 | -2 | 0 | 1 | 1 | 0 | 0 | 0.00044 | *1 | 0 | 2 | 55748277 | 1 | 0 | 462 | 0 | 0 | 0 | 0 | 0 | 0 | 0 | 0 | 0 | 0 | 0 | 0 | 0 | 0 | 0 | 0 | 0 | 0 | 0 | 0 | 0 | 0 |  | 0 | 0 | 0.00044 | 9367.64 | 9112.49 | 1 | 4.01 | 0 | 4.01 | 0 | 0 | 0 | 4.01 | 0 |  | 0 |  | 0
158 | 55747649 | 55748265 | 54739191 | 1 | 1 | 1081 | 3 | 1.1-1-2613 | ТСН-2001.1 Доп. 79, Р. 1, о. 1, поз. 2613 | Пропан-бутан, сжиженный газ | 1346 | 1009 | кг | кг | 1 | 0 | -2132327540 | 0.011 | 6.43 | 0 | 0 | 0 | 6.25 | 0 | 0 | 0 | 1 | 1 | 1 | 1 | -2 | 0 | 1 | 1 | 0 | 0 | 0.011 | *1 | 0 | 2 | 55748278 | 1 | 0 | 463 | 0 | 0 | 0 | 0 | 0 | 0 | 0 | 0 | 0 | 0 | 0 | 0 | 0 | 0 | 0 | 0 | 0 | 0 | 0 | 0 | 0 | 0 |  | 0 | 0 | 0.011 | 6.43 | 6.25 | 1 | 0.07 | 0 | 0.07 | 0 | 0 | 0 | 0.07 | 0 |  | 0 |  | 0
158 | 55747649 | 55748265 | 54737565 | 1 | 1 | 1081 | 3 | 1.1-1-376 | ТСН-2001.1 Доп. 79, Р. 1, о. 1, поз. 376 | Кислород технический, газообразный | 1339 | 1007 | м3 | м3 | 1 | 0 | -1235260082 | 0.044 | 5.98 | 0 | 0 | 0 | 5.82 | 0 | 0 | 0 | 1 | 1 | 1 | 1 | -2 | 0 | 1 | 1 | 0 | 0 | 0.044 | *1 | 0 | 2 | 55748279 | 1 | 0 | 464 | 0 | 0 | 0 | 0 | 0 | 0 | 0 | 0 | 0 | 0 | 0 | 0 | 0 | 0 | 0 | 0 | 0 | 0 | 0 | 0 | 0 | 0 |  | 0 | 0 | 0.044 | 5.98 | 5.82 | 1 | 0.26 | 0 | 0.26 | 0 | 0 | 0 | 0.26 | 0 |  | 0 |  | 0
158 | 55747649 | 55748265 | 0 | 0 | 1 | 1081 | 3 | КА. п. 3 |  | Расходомер ДУ100 Пульсар | 1354 | 1010 | шт. | шт. | 1 | 0 | 988859924 | 1 | 2638.17 | 0 | 0 | 0 | 2638.17 | 0 | 0 | 0 | 1 | 1 | 1 | 1 | 0 | 0 | 0 | 1 | 0 | 0 | 1 | *1 | 0 | 1 | -1 | 0 | 0 |  | 0 | 0 | 0 | 0 | 0 | 0 | 0 | 0 | 0 | 0 | 0 | 0 | 0 | 0 | 0 | 0 | 0 | 0 | 0 | 0 | 0 | 0 |  | 0 | 0 | 1 | 2638.17 | 2638.17 | 1 | 2638.17 | 0 | 2638.17 | 0 | 0 | 0 | 2638.17 | 0 |  | 0 |  | 0
159 | 55747651 | 55748265 | 54702434 | 1081 | 1 | 1081 | 1 | 9999990008 |  | Трудозатраты рабочих | 1191 | 1013 | чел.-ч. | чел.-ч. | 1 | 0 | 476480486 | 10.2 | 0 | 0 | 0 | 0 | 0 | 0 | 0 | 0 | 1 | 1 | 1 | 1 | 5 | 0 | 1 | 1 | 0 | 0 | 8.5 | *1,2 | 1 | 2 | 55748274 | 1 | 0 | 466 | 0 | 0 | 0 | 0 | 0 | 0 | 0 | 0 | 0 | 0 | 0 | 0 | 0 | 0 | 0 | 0 | 0 | 0 | 0 | 0 | 0 | 0 | 0 | 10.2 | 0 | 10.2 | 0 | 0 | 1 | 0 | 0 | 0 | 0 | 0 | 0 | 0 | 0 |  | 0 |  | 0
159 | 55747651 | 55748265 | 54768040 | 1 | 1 | 1081 | 2 | 2.1-13-14 | ТСН-2001.2. Доп. 68. п.1-13-14 (136001) | Аппараты сварочные постоянного тока (выпрямители) для ручной дуговой сварки, сварочный ток до 500 А | 1368 | 1011 | маш.-ч | маш.-ч | 1 | 0 | 1498588441 | 1.56 | 0 | 102.11 | 0 | 0 | 0 | 7.11 | 0 | 0 | 1 | 13.46 | 1 | 1 | 2 | 0 | 1 | 1 | 0 | 0 | 1.3 | *1,2 | 0 | 2 | 55748275 | 1 | 0 | 467 | 0 | 0 | 0 | 0 | 0 | 0 | 0 | 0 | 0 | 0 | 0 | 0 | 0 | 0 | 0 | 0 | 0 | 0 | 0 | 0 | 0 | 0 |  | 0 | 0 | 1.56 | 102.11 | 7.11 | 13.46 | 11.088 | 0 | 0 | 149.29 | 0 | 0 | 149.29 | 0 |  | 0 |  | 0
159 | 55747651 | 55748265 | 54768339 | 1 | 1 | 1081 | 2 | 2.1-18-7 | ТСН-2001.2. Доп. 68. п.1-18-7 (183001) | Автомобили грузовые бортовые, грузоподъемность до 5 т | 1368 | 1011 | маш.-ч | маш.-ч | 1 | 0 | 874612079 | 0.036 | 0 | 1513.56 | 758.78 | 0 | 0 | 83.1 | 12.62 | 0 | 1 | 17.07 | 56.35 | 1 | 2 | 0 | 1 | 1 | 0 | 0 | 0.03 | *1,2 | 0 | 2 | 55748276 | 1 | 0 | 468 | 0 | 0 | 0 | 0 | 0 | 0 | 0 | 0 | 0 | 0 | 0 | 0 | 0 | 0 | 0 | 0 | 0 | 0 | 0 | 0 | 0 | 0 |  | 0 | 0.45432 | 0.036 | 1513.56 | 83.1 | 17.07 | 2.988 | 0.456 | 0 | 51.07 | 25.6 | 0 | 51.07 | 0 | 9999990009 | 0 | чел.-ч. | 12.62
159 | 55747651 | 55748265 | 54738518 | 1 | 1 | 1081 | 3 | 1.1-1-1677 | ТСН-2001.1 Доп. 79, Р. 1, о. 1, поз. 1677 | Электроды, типа УОНИ 13/55, диаметр от 4 до 5 мм | 1348 | 1009 | т | т | 1000 | 0 | 205566664 | 0.00044 | 95081.54 | 0 | 0 | 0 | 9112.49 | 0 | 0 | 0 | 10.15 | 1 | 1 | 1 | 2 | 0 | 1 | 1 | 0 | 0 | 0.00044 | *1 | 0 | 2 | 55748277 | 1 | 0 | 469 | 0 | 0 | 0 | 0 | 0 | 0 | 0 | 0 | 0 | 0 | 0 | 0 | 0 | 0 | 0 | 0 | 0 | 0 | 0 | 0 | 0 | 0 |  | 0 | 0 | 0.00044 | 95081.54 | 9112.49 | 10.15 | 4.01 | 0 | 40.7 | 0 | 0 | 0 | 40.7 | 0 |  | 0 |  | 0
159 | 55747651 | 55748265 | 54739191 | 1 | 1 | 1081 | 3 | 1.1-1-2613 | ТСН-2001.1 Доп. 79, Р. 1, о. 1, поз. 2613 | Пропан-бутан, сжиженный газ | 1346 | 1009 | кг | кг | 1 | 0 | -2132327540 | 0.011 | 64.76 | 0 | 0 | 0 | 6.25 | 0 | 0 | 0 | 10.08 | 1 | 1 | 1 | 2 | 0 | 1 | 1 | 0 | 0 | 0.011 | *1 | 0 | 2 | 55748278 | 1 | 0 | 470 | 0 | 0 | 0 | 0 | 0 | 0 | 0 | 0 | 0 | 0 | 0 | 0 | 0 | 0 | 0 | 0 | 0 | 0 | 0 | 0 | 0 | 0 |  | 0 | 0 | 0.011 | 64.76 | 6.25 | 10.08 | 0.07 | 0 | 0.69 | 0 | 0 | 0 | 0.69 | 0 |  | 0 |  | 0
159 | 55747651 | 55748265 | 54737565 | 1 | 1 | 1081 | 3 | 1.1-1-376 | ТСН-2001.1 Доп. 79, Р. 1, о. 1, поз. 376 | Кислород технический, газообразный | 1339 | 1007 | м3 | м3 | 1 | 0 | -1235260082 | 0.044 | 104.16 | 0 | 0 | 0 | 5.82 | 0 | 0 | 0 | 17.41 | 1 | 1 | 1 | 2 | 0 | 1 | 1 | 0 | 0 | 0.044 | *1 | 0 | 2 | 55748279 | 1 | 0 | 471 | 0 | 0 | 0 | 0 | 0 | 0 | 0 | 0 | 0 | 0 | 0 | 0 | 0 | 0 | 0 | 0 | 0 | 0 | 0 | 0 | 0 | 0 |  | 0 | 0 | 0.044 | 104.16 | 5.82 | 17.41 | 0.26 | 0 | 4.46 | 0 | 0 | 0 | 4.46 | 0 |  | 0 |  | 0
159 | 55747651 | 55748265 | 0 | 0 | 1 | 1081 | 3 | КА. п. 3 |  | Расходомер ДУ100 Пульсар | 1354 | 1010 | шт. | шт. | 1 | 0 | 988859924 | 1 | 25959.59 | 0 | 0 | 0 | 2638.17 | 0 | 0 | 0 | 9.84 | 1 | 1 | 1 | 0 | 0 | 0 | 1 | 0 | 0 | 1 | *1 | 0 | 1 | -1 | 0 | 0 |  | 0 | 0 | 0 | 0 | 0 | 0 | 0 | 0 | 0 | 0 | 0 | 0 | 0 | 0 | 0 | 0 | 0 | 0 | 0 | 0 | 0 | 0 |  | 0 | 0 | 1 | 25959.59 | 2638.17 | 9.84 | 2638.17 | 0 | 25959.59 | 0 | 0 | 0 | 25959.59 | 0 |  | 0 |  | 0
162 | 55747649 | 57261071 | 54702434 | 1081 | 1 | 1081 | 1 | 9999990008 |  | Трудозатраты рабочих | 1191 | 1013 | чел.-ч. | чел.-ч. | 1 | 0 | 476480486 | 6.48 | 0 | 0 | 0 | 0 | 0 | 0 | 0 | 0 | 1 | 1 | 1 | 1 | -2 | 0 | 1 | 1 | 0 | 0 | 5.4 | *1,2 | 1 | 2 | 57261072 | 1 | 0 | 473 | 0 | 0 | 0 | 0 | 0 | 0 | 0 | 0 | 0 | 0 | 0 | 0 | 0 | 0 | 0 | 0 | 0 | 0 | 0 | 0 | 0 | 0 | 0 | 6.48 | 0 | 6.48 | 0 | 0 | 1 | 0 | 0 | 0 | 0 | 0 | 0 | 0 | 0 |  | 0 |  | 0
162 | 55747649 | 57261071 | 54768040 | 1 | 1 | 1081 | 2 | 2.1-13-14 | ТСН-2001.2. Доп. 68. п.1-13-14 (136001) | Аппараты сварочные постоянного тока (выпрямители) для ручной дуговой сварки, сварочный ток до 500 А | 1368 | 1011 | маш.-ч | маш.-ч | 1 | 0 | 1498588441 | 1.08 | 0 | 7.59 | 0 | 0 | 0 | 7.11 | 0 | 0 | 1 | 1 | 1 | 1 | -2 | 0 | 1 | 1 | 0 | 0 | 0.9 | *1,2 | 0 | 2 | 57261073 | 1 | 0 | 474 | 0 | 0 | 0 | 0 | 0 | 0 | 0 | 0 | 0 | 0 | 0 | 0 | 0 | 0 | 0 | 0 | 0 | 0 | 0 | 0 | 0 | 0 |  | 0 | 0 | 1.08 | 7.59 | 7.11 | 1 | 7.68 | 0 | 0 | 7.68 | 0 | 0 | 7.68 | 0 |  | 0 |  | 0
162 | 55747649 | 57261071 | 54768339 | 1 | 1 | 1081 | 2 | 2.1-18-7 | ТСН-2001.2. Доп. 68. п.1-18-7 (183001) | Автомобили грузовые бортовые, грузоподъемность до 5 т | 1368 | 1011 | маш.-ч | маш.-ч | 1 | 0 | 874612079 | 0.024 | 0 | 88.67 | 13.47 | 0 | 0 | 83.1 | 12.62 | 0 | 1 | 1 | 1 | 1 | -2 | 0 | 1 | 1 | 0 | 0 | 0.02 | *1,2 | 0 | 2 | 57261074 | 1 | 0 | 475 | 0 | 0 | 0 | 0 | 0 | 0 | 0 | 0 | 0 | 0 | 0 | 0 | 0 | 0 | 0 | 0 | 0 | 0 | 0 | 0 | 0 | 0 |  | 0 | 0.30288 | 0.024 | 88.67 | 83.1 | 1 | 1.992 | 0.3 | 0 | 1.99 | 0.3 | 0 | 1.99 | 0 | 9999990009 | 0 | чел.-ч. | 12.62
162 | 55747649 | 57261071 | 54738518 | 1 | 1 | 1081 | 3 | 1.1-1-1677 | ТСН-2001.1 Доп. 79, Р. 1, о. 1, поз. 1677 | Электроды, типа УОНИ 13/55, диаметр от 4 до 5 мм | 1348 | 1009 | т | т | 1000 | 0 | 205566664 | 0.00044 | 9367.64 | 0 | 0 | 0 | 9112.49 | 0 | 0 | 0 | 1 | 1 | 1 | 1 | -2 | 0 | 1 | 1 | 0 | 0 | 0.00044 | *1 | 0 | 2 | 57261075 | 1 | 0 | 476 | 0 | 0 | 0 | 0 | 0 | 0 | 0 | 0 | 0 | 0 | 0 | 0 | 0 | 0 | 0 | 0 | 0 | 0 | 0 | 0 | 0 | 0 |  | 0 | 0 | 0.00044 | 9367.64 | 9112.49 | 1 | 4.01 | 0 | 4.01 | 0 | 0 | 0 | 4.01 | 0 |  | 0 |  | 0
162 | 55747649 | 57261071 | 54739191 | 1 | 1 | 1081 | 3 | 1.1-1-2613 | ТСН-2001.1 Доп. 79, Р. 1, о. 1, поз. 2613 | Пропан-бутан, сжиженный газ | 1346 | 1009 | кг | кг | 1 | 0 | -2132327540 | 0.011 | 6.43 | 0 | 0 | 0 | 6.25 | 0 | 0 | 0 | 1 | 1 | 1 | 1 | -2 | 0 | 1 | 1 | 0 | 0 | 0.011 | *1 | 0 | 2 | 57261076 | 1 | 0 | 477 | 0 | 0 | 0 | 0 | 0 | 0 | 0 | 0 | 0 | 0 | 0 | 0 | 0 | 0 | 0 | 0 | 0 | 0 | 0 | 0 | 0 | 0 |  | 0 | 0 | 0.011 | 6.43 | 6.25 | 1 | 0.07 | 0 | 0.07 | 0 | 0 | 0 | 0.07 | 0 |  | 0 |  | 0
162 | 55747649 | 57261071 | 54737565 | 1 | 1 | 1081 | 3 | 1.1-1-376 | ТСН-2001.1 Доп. 79, Р. 1, о. 1, поз. 376 | Кислород технический, газообразный | 1339 | 1007 | м3 | м3 | 1 | 0 | -1235260082 | 0.044 | 5.98 | 0 | 0 | 0 | 5.82 | 0 | 0 | 0 | 1 | 1 | 1 | 1 | -2 | 0 | 1 | 1 | 0 | 0 | 0.044 | *1 | 0 | 2 | 57261077 | 1 | 0 | 478 | 0 | 0 | 0 | 0 | 0 | 0 | 0 | 0 | 0 | 0 | 0 | 0 | 0 | 0 | 0 | 0 | 0 | 0 | 0 | 0 | 0 | 0 |  | 0 | 0 | 0.044 | 5.98 | 5.82 | 1 | 0.26 | 0 | 0.26 | 0 | 0 | 0 | 0.26 | 0 |  | 0 |  | 0
163 | 55747651 | 57261071 | 54702434 | 1081 | 1 | 1081 | 1 | 9999990008 |  | Трудозатраты рабочих | 1191 | 1013 | чел.-ч. | чел.-ч. | 1 | 0 | 476480486 | 6.48 | 0 | 0 | 0 | 0 | 0 | 0 | 0 | 0 | 1 | 1 | 1 | 1 | 5 | 0 | 1 | 1 | 0 | 0 | 5.4 | *1,2 | 1 | 2 | 57261072 | 1 | 0 | 480 | 0 | 0 | 0 | 0 | 0 | 0 | 0 | 0 | 0 | 0 | 0 | 0 | 0 | 0 | 0 | 0 | 0 | 0 | 0 | 0 | 0 | 0 | 0 | 6.48 | 0 | 6.48 | 0 | 0 | 1 | 0 | 0 | 0 | 0 | 0 | 0 | 0 | 0 |  | 0 |  | 0
163 | 55747651 | 57261071 | 54768040 | 1 | 1 | 1081 | 2 | 2.1-13-14 | ТСН-2001.2. Доп. 68. п.1-13-14 (136001) | Аппараты сварочные постоянного тока (выпрямители) для ручной дуговой сварки, сварочный ток до 500 А | 1368 | 1011 | маш.-ч | маш.-ч | 1 | 0 | 1498588441 | 1.08 | 0 | 102.11 | 0 | 0 | 0 | 7.11 | 0 | 0 | 1 | 13.46 | 1 | 1 | 2 | 0 | 1 | 1 | 0 | 0 | 0.9 | *1,2 | 0 | 2 | 57261073 | 1 | 0 | 481 | 0 | 0 | 0 | 0 | 0 | 0 | 0 | 0 | 0 | 0 | 0 | 0 | 0 | 0 | 0 | 0 | 0 | 0 | 0 | 0 | 0 | 0 |  | 0 | 0 | 1.08 | 102.11 | 7.11 | 13.46 | 7.68 | 0 | 0 | 103.36 | 0 | 0 | 103.36 | 0 |  | 0 |  | 0
163 | 55747651 | 57261071 | 54768339 | 1 | 1 | 1081 | 2 | 2.1-18-7 | ТСН-2001.2. Доп. 68. п.1-18-7 (183001) | Автомобили грузовые бортовые, грузоподъемность до 5 т | 1368 | 1011 | маш.-ч | маш.-ч | 1 | 0 | 874612079 | 0.024 | 0 | 1513.56 | 758.78 | 0 | 0 | 83.1 | 12.62 | 0 | 1 | 17.07 | 56.35 | 1 | 2 | 0 | 1 | 1 | 0 | 0 | 0.02 | *1,2 | 0 | 2 | 57261074 | 1 | 0 | 482 | 0 | 0 | 0 | 0 | 0 | 0 | 0 | 0 | 0 | 0 | 0 | 0 | 0 | 0 | 0 | 0 | 0 | 0 | 0 | 0 | 0 | 0 |  | 0 | 0.30288 | 0.024 | 1513.56 | 83.1 | 17.07 | 1.992 | 0.3 | 0 | 34.04 | 17.07 | 0 | 34.04 | 0 | 9999990009 | 0 | чел.-ч. | 12.62
163 | 55747651 | 57261071 | 54738518 | 1 | 1 | 1081 | 3 | 1.1-1-1677 | ТСН-2001.1 Доп. 79, Р. 1, о. 1, поз. 1677 | Электроды, типа УОНИ 13/55, диаметр от 4 до 5 мм | 1348 | 1009 | т | т | 1000 | 0 | 205566664 | 0.00044 | 95081.54 | 0 | 0 | 0 | 9112.49 | 0 | 0 | 0 | 10.15 | 1 | 1 | 1 | 2 | 0 | 1 | 1 | 0 | 0 | 0.00044 | *1 | 0 | 2 | 57261075 | 1 | 0 | 483 | 0 | 0 | 0 | 0 | 0 | 0 | 0 | 0 | 0 | 0 | 0 | 0 | 0 | 0 | 0 | 0 | 0 | 0 | 0 | 0 | 0 | 0 |  | 0 | 0 | 0.00044 | 95081.54 | 9112.49 | 10.15 | 4.01 | 0 | 40.7 | 0 | 0 | 0 | 40.7 | 0 |  | 0 |  | 0
163 | 55747651 | 57261071 | 54739191 | 1 | 1 | 1081 | 3 | 1.1-1-2613 | ТСН-2001.1 Доп. 79, Р. 1, о. 1, поз. 2613 | Пропан-бутан, сжиженный газ | 1346 | 1009 | кг | кг | 1 | 0 | -2132327540 | 0.011 | 64.76 | 0 | 0 | 0 | 6.25 | 0 | 0 | 0 | 10.08 | 1 | 1 | 1 | 2 | 0 | 1 | 1 | 0 | 0 | 0.011 | *1 | 0 | 2 | 57261076 | 1 | 0 | 484 | 0 | 0 | 0 | 0 | 0 | 0 | 0 | 0 | 0 | 0 | 0 | 0 | 0 | 0 | 0 | 0 | 0 | 0 | 0 | 0 | 0 | 0 |  | 0 | 0 | 0.011 | 64.76 | 6.25 | 10.08 | 0.07 | 0 | 0.69 | 0 | 0 | 0 | 0.69 | 0 |  | 0 |  | 0
163 | 55747651 | 57261071 | 54737565 | 1 | 1 | 1081 | 3 | 1.1-1-376 | ТСН-2001.1 Доп. 79, Р. 1, о. 1, поз. 376 | Кислород технический, газообразный | 1339 | 1007 | м3 | м3 | 1 | 0 | -1235260082 | 0.044 | 104.16 | 0 | 0 | 0 | 5.82 | 0 | 0 | 0 | 17.41 | 1 | 1 | 1 | 2 | 0 | 1 | 1 | 0 | 0 | 0.044 | *1 | 0 | 2 | 57261077 | 1 | 0 | 485 | 0 | 0 | 0 | 0 | 0 | 0 | 0 | 0 | 0 | 0 | 0 | 0 | 0 | 0 | 0 | 0 | 0 | 0 | 0 | 0 | 0 | 0 |  | 0 | 0 | 0.044 | 104.16 | 5.82 | 17.41 | 0.26 | 0 | 4.46 | 0 | 0 | 0 | 4.46 | 0 |  | 0 |  | 0
201 | 55747649 | 55748282 | 54702434 | 1081 | 1 | 1081 | 1 | 9999990008 |  | Трудозатраты рабочих | 1191 | 1013 | чел.-ч. | чел.-ч. | 1 | 0 | 476480486 | 66.132 | 0 | 0 | 0 | 0 | 0 | 0 | 0 | 0 | 1 | 1 | 1 | 1 | -2 | 0 | 1 | 1 | 0 | 0 | 55.11 | *1,2 | 1 | 2 | 55748297 | 1 | 0 | 487 | 0 | 0 | 0 | 0 | 0 | 0 | 0 | 0 | 0 | 0 | 0 | 0 | 0 | 0 | 0 | 0 | 0 | 0 | 0 | 0 | 0 | 0 | 0 | 514.507 | 0 | 514.507 | 0 | 0 | 1 | 0 | 0 | 0 | 0 | 0 | 0 | 0 | 0 |  | 0 |  | 0
201 | 55747649 | 55748282 | 54768339 | 1 | 1 | 1081 | 2 | 2.1-18-7 | ТСН-2001.2. Доп. 68. п.1-18-7 (183001) | Автомобили грузовые бортовые, грузоподъемность до 5 т | 1368 | 1011 | маш.-ч | маш.-ч | 1 | 0 | 874612079 | 0.144 | 0 | 88.67 | 13.47 | 0 | 0 | 83.1 | 12.62 | 0 | 1 | 1 | 1 | 1 | -2 | 0 | 1 | 1 | 0 | 0 | 0.12 | *1,2 | 0 | 2 | 55748298 | 1 | 0 | 488 | 0 | 0 | 0 | 0 | 0 | 0 | 0 | 0 | 0 | 0 | 0 | 0 | 0 | 0 | 0 | 0 | 0 | 0 | 0 | 0 | 0 | 0 |  | 0 | 14.1384 | 1.1203 | 88.67 | 83.1 | 1 | 11.964 | 1.812 | 0 | 93.1 | 14.14 | 0 | 93.1 | 0 | 9999990009 | 0 | чел.-ч. | 12.62
201 | 55747649 | 55748282 | 54768426 | 1 | 1 | 1081 | 2 | 2.1-30-56 | ТСН-2001.2. Доп. 68. п.1-30-56 (309101) | Шуруповерты | 1368 | 1011 | маш.-ч | маш.-ч | 1 | 0 | -643591644 | 0.396 | 0 | 0.5 | 0 | 0 | 0 | 0.47 | 0 | 0 | 1 | 1 | 1 | 1 | -2 | 0 | 1 | 1 | 0 | 0 | 0.33 | *1,2 | 0 | 2 | 55748299 | 1 | 0 | 489 | 0 | 0 | 0 | 0 | 0 | 0 | 0 | 0 | 0 | 0 | 0 | 0 | 0 | 0 | 0 | 0 | 0 | 0 | 0 | 0 | 0 | 0 |  | 0 | 0 | 3.0809 | 0.5 | 0.47 | 1 | 0.192 | 0 | 0 | 1.45 | 0 | 0 | 1.45 | 0 |  | 0 |  | 0
201 | 55747649 | 55748282 | 54739078 | 1 | 1 | 1081 | 3 | 1.1-1-2481 | ТСН-2001.1 Доп. 79, Р. 1, о. 1, поз. 2481 | Волокно льняное №11 для уплотнения резьбовых соединений при монтаже систем водоснабжения и отопления | 1346 | 1009 | кг | кг | 1 | 0 | 1021383118 | 0.509 | 39.04 | 0 | 0 | 0 | 37.98 | 0 | 0 | 0 | 1 | 1 | 1 | 1 | -2 | 0 | 1 | 1 | 0 | 0 | 0.509 | *1 | 0 | 2 | 55748300 | 1 | 0 | 490 | 0 | 0 | 0 | 0 | 0 | 0 | 0 | 0 | 0 | 0 | 0 | 0 | 0 | 0 | 0 | 0 | 0 | 0 | 0 | 0 | 0 | 0 |  | 0 | 0 | 3.96 | 39.04 | 37.98 | 1 | 19.33 | 0 | 150.4 | 0 | 0 | 0 | 150.4 | 0 |  | 0 |  | 0
201 | 55747649 | 55748282 | 54744157 | 1 | 1 | 1081 | 3 | 1.1-1-8035 | ТСН-2001.1 Доп. 79, Р. 1, о. 1, поз. 8035 | Состав уплотнительный на органической основе с минеральным наполнителем для герметизации кабельных вводов, муфт, зазоров, резьбовых соединений газовых и водопроводных труб | 1346 | 1009 | кг | кг | 1 | 0 | -1002316563 | 1.575 | 80.77 | 0 | 0 | 0 | 78.57 | 0 | 0 | 0 | 1 | 1 | 1 | 1 | -2 | 0 | 1 | 1 | 0 | 0 | 1.575 | *1 | 0 | 2 | 55748301 | 1 | 0 | 491 | 0 | 0 | 0 | 0 | 0 | 0 | 0 | 0 | 0 | 0 | 0 | 0 | 0 | 0 | 0 | 0 | 0 | 0 | 0 | 0 | 0 | 0 |  | 0 | 0 | 12.2535 | 80.77 | 78.57 | 1 | 123.75 | 0 | 962.76 | 0 | 0 | 0 | 962.76 | 0 |  | 0 |  | 0
201 | 55747649 | 55748282 | 54753962 | 1 | 1 | 1081 | 3 | 1.12-10-227 | ТСН-2001.1 Доп. 81, Р. 12, о. 10, поз. 227 | Рейка стальная для крепления гибких подводок к подвесному потолку в спринклерных системах пожаротушения | 1354 | 1010 | шт. | шт. | 1 | 0 | -1531181373 | 100 | 4.72 | 0 | 0 | 0 | 4.59 | 0 | 0 | 0 | 1 | 1 | 1 | 1 | -2 | 0 | 1 | 1 | 0 | 0 | 100 | *1 | 0 | 2 | 55748302 | 1 | 0 | 492 | 0 | 0 | 0 | 0 | 0 | 0 | 0 | 0 | 0 | 0 | 0 | 0 | 0 | 0 | 0 | 0 | 0 | 0 | 0 | 0 | 0 | 0 |  | 0 | 0 | 778 | 4.72 | 4.59 | 1 | 459 | 0 | 3571.02 | 0 | 0 | 0 | 3571.02 | 0 |  | 0 |  | 0
201 | 55747649 | 55748282 | 54753963 | 1 | 1 | 1081 | 3 | 1.12-10-228 | ТСН-2001.1 Доп. 81, Р. 12, о. 10, поз. 228 | Зажим (кронштейн) стальной для центрального крепления спринклерной подводки в точке орошения | 1354 | 1010 | шт. | шт. | 1 | 0 | -1806552005 | 102 | 4.72 | 0 | 0 | 0 | 4.59 | 0 | 0 | 0 | 1 | 1 | 1 | 1 | -2 | 0 | 1 | 1 | 0 | 0 | 102 | *1 | 0 | 2 | 55748303 | 1 | 0 | 493 | 0 | 0 | 0 | 0 | 0 | 0 | 0 | 0 | 0 | 0 | 0 | 0 | 0 | 0 | 0 | 0 | 0 | 0 | 0 | 0 | 0 | 0 |  | 0 | 0 | 793.56 | 4.72 | 4.59 | 1 | 468.18 | 0 | 3642.44 | 0 | 0 | 0 | 3642.44 | 0 |  | 0 |  | 0
201 | 55747649 | 55748282 | 54753964 | 1 | 1 | 1081 | 3 | 1.12-10-229 | ТСН-2001.1 Доп. 81, Р. 12, о. 10, поз. 229 | Зажим (кронштейн) стальной для фиксации реечного крепления гибких подводок к несущему профилю подвесного потолка | 1354 | 1010 | шт. | шт. | 1 | 0 | -709156778 | 204 | 4.72 | 0 | 0 | 0 | 4.59 | 0 | 0 | 0 | 1 | 1 | 1 | 1 | -2 | 0 | 1 | 1 | 0 | 0 | 204 | *1 | 0 | 2 | 55748304 | 1 | 0 | 494 | 0 | 0 | 0 | 0 | 0 | 0 | 0 | 0 | 0 | 0 | 0 | 0 | 0 | 0 | 0 | 0 | 0 | 0 | 0 | 0 | 0 | 0 |  | 0 | 0 | 1587.12 | 4.72 | 4.59 | 1 | 936.36 | 0 | 7284.88 | 0 | 0 | 0 | 7284.88 | 0 |  | 0 |  | 0
201 | 55747649 | 55748282 | 54753965 | 1 | 1 | 1081 | 3 | 1.12-10-230 | ТСН-2001.1 Доп. 81, Р. 12, о. 10, поз. 230 | Зажим для фиксации спринклерной подводки к потолку | 1354 | 1010 | шт. | шт. | 1 | 0 | -1115551314 | 102 | 2.89 | 0 | 0 | 0 | 2.81 | 0 | 0 | 0 | 1 | 1 | 1 | 1 | -2 | 0 | 1 | 1 | 0 | 0 | 102 | *1 | 0 | 2 | 55748305 | 1 | 0 | 495 | 0 | 0 | 0 | 0 | 0 | 0 | 0 | 0 | 0 | 0 | 0 | 0 | 0 | 0 | 0 | 0 | 0 | 0 | 0 | 0 | 0 | 0 |  | 0 | 0 | 793.56 | 2.89 | 2.81 | 1 | 286.62 | 0 | 2229.9 | 0 | 0 | 0 | 2229.9 | 0 |  | 0 |  | 0
201 | 55747649 | 55748282 | 54756484 | 1 | 1 | 1081 | 3 | 1.17-7-51 | ТСН-2001.1 Доп. 79, Р. 17, о. 7, поз. 51 | Ороситель спринклерный, латунный, без покрытия, стандартного реагирования, для воды и пены, настенный, горизонтальный, присоединение 1/2", коэффициент производительности 80, колба 5 мм | 1354 | 1010 | шт. | шт. | 1 | 0 | -1169831446 | 100 | 38.21 | 0 | 0 | 0 | 38.21 | 0 | 0 | 0 | 1 | 1 | 1 | 1 | 0 | 0 | 0 | 1 | 0 | 0 | 100 |  | 0 | 1 | -1 | 0 | 0 |  | 0 | 0 | 0 | 0 | 0 | 0 | 0 | 0 | 0 | 0 | 0 | 0 | 0 | 0 | 0 | 0 | 0 | 0 | 0 | 0 | 0 | 0 |  | 0 | 0 | 778 | 38.21 | 38.21 | 1 | 3821 | 0 | 29727.38 | 0 | 0 | 0 | 29727.38 | 0 |  | 0 |  | 0
201 | 55747649 | 55748282 | 54756500 | 1 | 1 | 1081 | 3 | 1.17-7-69 | ТСН-2001.1 Доп. 81, Р. 17, о. 7, поз. 69 | Отражатель декоративный пластиковый для спринклерного оросителя в подвесной потолок или стеновую панель, диаметр присоединительной резьбы 1/2" | 1354 | 1010 | шт. | шт. | 1 | 0 | 532027092 | 100 | 5.15 | 0 | 0 | 0 | 5.01 | 0 | 0 | 0 | 1 | 1 | 1 | 1 | -2 | 0 | 1 | 1 | 0 | 0 | 100 | *1 | 0 | 2 | 55748306 | 1 | 0 | 496 | 0 | 0 | 0 | 0 | 0 | 0 | 0 | 0 | 0 | 0 | 0 | 0 | 0 | 0 | 0 | 0 | 0 | 0 | 0 | 0 | 0 | 0 |  | 0 | 0 | 778 | 5.15 | 5.01 | 1 | 501 | 0 | 3897.78 | 0 | 0 | 0 | 3897.78 | 0 |  | 0 |  | 0
202 | 55747651 | 55748282 | 54702434 | 1081 | 1 | 1081 | 1 | 9999990008 |  | Трудозатраты рабочих | 1191 | 1013 | чел.-ч. | чел.-ч. | 1 | 0 | 476480486 | 66.132 | 0 | 0 | 0 | 0 | 0 | 0 | 0 | 0 | 1 | 1 | 1 | 1 | 5 | 0 | 1 | 1 | 0 | 0 | 55.11 | *1,2 | 1 | 2 | 55748297 | 1 | 0 | 501 | 0 | 0 | 0 | 0 | 0 | 0 | 0 | 0 | 0 | 0 | 0 | 0 | 0 | 0 | 0 | 0 | 0 | 0 | 0 | 0 | 0 | 0 | 0 | 514.507 | 0 | 514.507 | 0 | 0 | 1 | 0 | 0 | 0 | 0 | 0 | 0 | 0 | 0 |  | 0 |  | 0
202 | 55747651 | 55748282 | 54768339 | 1 | 1 | 1081 | 2 | 2.1-18-7 | ТСН-2001.2. Доп. 68. п.1-18-7 (183001) | Автомобили грузовые бортовые, грузоподъемность до 5 т | 1368 | 1011 | маш.-ч | маш.-ч | 1 | 0 | 874612079 | 0.144 | 0 | 1513.56 | 758.78 | 0 | 0 | 83.1 | 12.62 | 0 | 1 | 17.07 | 56.35 | 1 | 2 | 0 | 1 | 1 | 0 | 0 | 0.12 | *1,2 | 0 | 2 | 55748298 | 1 | 0 | 502 | 0 | 0 | 0 | 0 | 0 | 0 | 0 | 0 | 0 | 0 | 0 | 0 | 0 | 0 | 0 | 0 | 0 | 0 | 0 | 0 | 0 | 0 |  | 0 | 14.1384 | 1.1203 | 1513.56 | 83.1 | 17.07 | 11.964 | 1.812 | 0 | 1589.2 | 796.7 | 0 | 1589.2 | 0 | 9999990009 | 0 | чел.-ч. | 12.62
202 | 55747651 | 55748282 | 54768426 | 1 | 1 | 1081 | 2 | 2.1-30-56 | ТСН-2001.2. Доп. 68. п.1-30-56 (309101) | Шуруповерты | 1368 | 1011 | маш.-ч | маш.-ч | 1 | 0 | -643591644 | 0.396 | 0 | 4.84 | 0 | 0 | 0 | 0.47 | 0 | 0 | 1 | 9.66 | 1 | 1 | 2 | 0 | 1 | 1 | 0 | 0 | 0.33 | *1,2 | 0 | 2 | 55748299 | 1 | 0 | 503 | 0 | 0 | 0 | 0 | 0 | 0 | 0 | 0 | 0 | 0 | 0 | 0 | 0 | 0 | 0 | 0 | 0 | 0 | 0 | 0 | 0 | 0 |  | 0 | 0 | 3.0809 | 4.84 | 0.47 | 9.66 | 0.192 | 0 | 0 | 13.99 | 0 | 0 | 13.99 | 0 |  | 0 |  | 0
202 | 55747651 | 55748282 | 54739078 | 1 | 1 | 1081 | 3 | 1.1-1-2481 | ТСН-2001.1 Доп. 79, Р. 1, о. 1, поз. 2481 | Волокно льняное №11 для уплотнения резьбовых соединений при монтаже систем водоснабжения и отопления | 1346 | 1009 | кг | кг | 1 | 0 | 1021383118 | 0.509 | 324.06 | 0 | 0 | 0 | 37.98 | 0 | 0 | 0 | 8.3 | 1 | 1 | 1 | 2 | 0 | 1 | 1 | 0 | 0 | 0.509 | *1 | 0 | 2 | 55748300 | 1 | 0 | 504 | 0 | 0 | 0 | 0 | 0 | 0 | 0 | 0 | 0 | 0 | 0 | 0 | 0 | 0 | 0 | 0 | 0 | 0 | 0 | 0 | 0 | 0 |  | 0 | 0 | 3.96 | 324.06 | 37.98 | 8.3 | 19.33 | 0 | 1248.32 | 0 | 0 | 0 | 1248.32 | 0 |  | 0 |  | 0
202 | 55747651 | 55748282 | 54744157 | 1 | 1 | 1081 | 3 | 1.1-1-8035 | ТСН-2001.1 Доп. 79, Р. 1, о. 1, поз. 8035 | Состав уплотнительный на органической основе с минеральным наполнителем для герметизации кабельных вводов, муфт, зазоров, резьбовых соединений газовых и водопроводных труб | 1346 | 1009 | кг | кг | 1 | 0 | -1002316563 | 1.575 | 686.54 | 0 | 0 | 0 | 78.57 | 0 | 0 | 0 | 8.5 | 1 | 1 | 1 | 2 | 0 | 1 | 1 | 0 | 0 | 1.575 | *1 | 0 | 2 | 55748301 | 1 | 0 | 505 | 0 | 0 | 0 | 0 | 0 | 0 | 0 | 0 | 0 | 0 | 0 | 0 | 0 | 0 | 0 | 0 | 0 | 0 | 0 | 0 | 0 | 0 |  | 0 | 0 | 12.2535 | 686.54 | 78.57 | 8.5 | 123.75 | 0 | 8183.5 | 0 | 0 | 0 | 8183.5 | 0 |  | 0 |  | 0
202 | 55747651 | 55748282 | 54753962 | 1 | 1 | 1081 | 3 | 1.12-10-227 | ТСН-2001.1 Доп. 81, Р. 12, о. 10, поз. 227 | Рейка стальная для крепления гибких подводок к подвесному потолку в спринклерных системах пожаротушения | 1354 | 1010 | шт. | шт. | 1 | 0 | -1531181373 | 100 | 46.01 | 0 | 0 | 0 | 4.59 | 0 | 0 | 0 | 9.75 | 1 | 1 | 1 | 2 | 0 | 1 | 1 | 0 | 0 | 100 | *1 | 0 | 2 | 55748302 | 1 | 0 | 506 | 0 | 0 | 0 | 0 | 0 | 0 | 0 | 0 | 0 | 0 | 0 | 0 | 0 | 0 | 0 | 0 | 0 | 0 | 0 | 0 | 0 | 0 |  | 0 | 0 | 778 | 46.01 | 4.59 | 9.75 | 459 | 0 | 34815.5 | 0 | 0 | 0 | 34815.5 | 0 |  | 0 |  | 0
202 | 55747651 | 55748282 | 54753963 | 1 | 1 | 1081 | 3 | 1.12-10-228 | ТСН-2001.1 Доп. 81, Р. 12, о. 10, поз. 228 | Зажим (кронштейн) стальной для центрального крепления спринклерной подводки в точке орошения | 1354 | 1010 | шт. | шт. | 1 | 0 | -1806552005 | 102 | 46.01 | 0 | 0 | 0 | 4.59 | 0 | 0 | 0 | 9.75 | 1 | 1 | 1 | 2 | 0 | 1 | 1 | 0 | 0 | 102 | *1 | 0 | 2 | 55748303 | 1 | 0 | 507 | 0 | 0 | 0 | 0 | 0 | 0 | 0 | 0 | 0 | 0 | 0 | 0 | 0 | 0 | 0 | 0 | 0 | 0 | 0 | 0 | 0 | 0 |  | 0 | 0 | 793.56 | 46.01 | 4.59 | 9.75 | 468.18 | 0 | 35511.81 | 0 | 0 | 0 | 35511.81 | 0 |  | 0 |  | 0
202 | 55747651 | 55748282 | 54753964 | 1 | 1 | 1081 | 3 | 1.12-10-229 | ТСН-2001.1 Доп. 81, Р. 12, о. 10, поз. 229 | Зажим (кронштейн) стальной для фиксации реечного крепления гибких подводок к несущему профилю подвесного потолка | 1354 | 1010 | шт. | шт. | 1 | 0 | -709156778 | 204 | 46.01 | 0 | 0 | 0 | 4.59 | 0 | 0 | 0 | 9.75 | 1 | 1 | 1 | 2 | 0 | 1 | 1 | 0 | 0 | 204 | *1 | 0 | 2 | 55748304 | 1 | 0 | 508 | 0 | 0 | 0 | 0 | 0 | 0 | 0 | 0 | 0 | 0 | 0 | 0 | 0 | 0 | 0 | 0 | 0 | 0 | 0 | 0 | 0 | 0 |  | 0 | 0 | 1587.12 | 46.01 | 4.59 | 9.75 | 936.36 | 0 | 71023.62 | 0 | 0 | 0 | 71023.62 | 0 |  | 0 |  | 0
202 | 55747651 | 55748282 | 54753965 | 1 | 1 | 1081 | 3 | 1.12-10-230 | ТСН-2001.1 Доп. 81, Р. 12, о. 10, поз. 230 | Зажим для фиксации спринклерной подводки к потолку | 1354 | 1010 | шт. | шт. | 1 | 0 | -1115551314 | 102 | 28.16 | 0 | 0 | 0 | 2.81 | 0 | 0 | 0 | 9.75 | 1 | 1 | 1 | 2 | 0 | 1 | 1 | 0 | 0 | 102 | *1 | 0 | 2 | 55748305 | 1 | 0 | 509 | 0 | 0 | 0 | 0 | 0 | 0 | 0 | 0 | 0 | 0 | 0 | 0 | 0 | 0 | 0 | 0 | 0 | 0 | 0 | 0 | 0 | 0 |  | 0 | 0 | 793.56 | 28.16 | 2.81 | 9.75 | 286.62 | 0 | 21743.54 | 0 | 0 | 0 | 21743.54 | 0 |  | 0 |  | 0
202 | 55747651 | 55748282 | 54756484 | 1 | 1 | 1081 | 3 | 1.17-7-51 | ТСН-2001.1 Доп. 79, Р. 17, о. 7, поз. 51 | Ороситель спринклерный, латунный, без покрытия, стандартного реагирования, для воды и пены, настенный, горизонтальный, присоединение 1/2", коэффициент производительности 80, колба 5 мм | 1354 | 1010 | шт. | шт. | 1 | 0 | -1169831446 | 100 | 939.97 | 0 | 0 | 0 | 38.21 | 0 | 0 | 0 | 24.6 | 1 | 1 | 1 | 0 | 0 | 0 | 1 | 0 | 0 | 100 |  | 0 | 1 | -1 | 0 | 0 |  | 0 | 0 | 0 | 0 | 0 | 0 | 0 | 0 | 0 | 0 | 0 | 0 | 0 | 0 | 0 | 0 | 0 | 0 | 0 | 0 | 0 | 0 |  | 0 | 0 | 778 | 939.97 | 38.21 | 24.6 | 3821 | 0 | 731296.66 | 0 | 0 | 0 | 731296.66 | 0 |  | 0 |  | 0
202 | 55747651 | 55748282 | 54756500 | 1 | 1 | 1081 | 3 | 1.17-7-69 | ТСН-2001.1 Доп. 81, Р. 17, о. 7, поз. 69 | Отражатель декоративный пластиковый для спринклерного оросителя в подвесной потолок или стеновую панель, диаметр присоединительной резьбы 1/2" | 1354 | 1010 | шт. | шт. | 1 | 0 | 532027092 | 100 | 50.27 | 0 | 0 | 0 | 5.01 | 0 | 0 | 0 | 9.76 | 1 | 1 | 1 | 2 | 0 | 1 | 1 | 0 | 0 | 100 | *1 | 0 | 2 | 55748306 | 1 | 0 | 510 | 0 | 0 | 0 | 0 | 0 | 0 | 0 | 0 | 0 | 0 | 0 | 0 | 0 | 0 | 0 | 0 | 0 | 0 | 0 | 0 | 0 | 0 |  | 0 | 0 | 778 | 50.27 | 5.01 | 9.76 | 501 | 0 | 38044.2 | 0 | 0 | 0 | 38044.2 | 0 |  | 0 |  | 0
207 | 55747649 | 55748315 | 54702434 | 1081 | 1 | 1081 | 1 | 9999990008 |  | Трудозатраты рабочих | 1191 | 1013 | чел.-ч. | чел.-ч. | 1 | 0 | 476480486 | 8.28 | 0 | 0 | 0 | 0 | 0 | 0 | 0 | 0 | 1 | 1 | 1 | 1 | -2 | 0 | 1 | 1 | 0 | 0 | 6.9 | *1,2 | 1 | 2 | 55748323 | 1 | 0 | 515 | 0 | 0 | 0 | 0 | 0 | 0 | 0 | 0 | 0 | 0 | 0 | 0 | 0 | 0 | 0 | 0 | 0 | 0 | 0 | 0 | 0 | 0 | 0 | 99.36 | 0 | 99.36 | 0 | 0 | 1 | 0 | 0 | 0 | 0 | 0 | 0 | 0 | 0 |  | 0 |  | 0
207 | 55747649 | 55748315 | 54768040 | 1 | 1 | 1081 | 2 | 2.1-13-14 | ТСН-2001.2. Доп. 68. п.1-13-14 (136001) | Аппараты сварочные постоянного тока (выпрямители) для ручной дуговой сварки, сварочный ток до 500 А | 1368 | 1011 | маш.-ч | маш.-ч | 1 | 0 | 1498588441 | 0.72 | 0 | 7.59 | 0 | 0 | 0 | 7.11 | 0 | 0 | 1 | 1 | 1 | 1 | -2 | 0 | 1 | 1 | 0 | 0 | 0.6 | *1,2 | 0 | 2 | 55748324 | 1 | 0 | 516 | 0 | 0 | 0 | 0 | 0 | 0 | 0 | 0 | 0 | 0 | 0 | 0 | 0 | 0 | 0 | 0 | 0 | 0 | 0 | 0 | 0 | 0 |  | 0 | 0 | 8.64 | 7.59 | 7.11 | 1 | 5.124 | 0 | 0 | 61.43 | 0 | 0 | 61.43 | 0 |  | 0 |  | 0
207 | 55747649 | 55748315 | 54738518 | 1 | 1 | 1081 | 3 | 1.1-1-1677 | ТСН-2001.1 Доп. 79, Р. 1, о. 1, поз. 1677 | Электроды, типа УОНИ 13/55, диаметр от 4 до 5 мм | 1348 | 1009 | т | т | 1000 | 0 | 205566664 | 0.00038 | 9367.64 | 0 | 0 | 0 | 9112.49 | 0 | 0 | 0 | 1 | 1 | 1 | 1 | -2 | 0 | 1 | 1 | 0 | 0 | 0.00038 | *1 | 0 | 2 | 55748325 | 1 | 0 | 517 | 0 | 0 | 0 | 0 | 0 | 0 | 0 | 0 | 0 | 0 | 0 | 0 | 0 | 0 | 0 | 0 | 0 | 0 | 0 | 0 | 0 | 0 |  | 0 | 0 | 0.00456 | 9367.64 | 9112.49 | 1 | 3.46 | 0 | 41.55 | 0 | 0 | 0 | 41.55 | 0 |  | 0 |  | 0
207 | 55747649 | 55748315 | 54739191 | 1 | 1 | 1081 | 3 | 1.1-1-2613 | ТСН-2001.1 Доп. 79, Р. 1, о. 1, поз. 2613 | Пропан-бутан, сжиженный газ | 1346 | 1009 | кг | кг | 1 | 0 | -2132327540 | 0.006 | 6.43 | 0 | 0 | 0 | 6.25 | 0 | 0 | 0 | 1 | 1 | 1 | 1 | -2 | 0 | 1 | 1 | 0 | 0 | 0.006 | *1 | 0 | 2 | 55748326 | 1 | 0 | 518 | 0 | 0 | 0 | 0 | 0 | 0 | 0 | 0 | 0 | 0 | 0 | 0 | 0 | 0 | 0 | 0 | 0 | 0 | 0 | 0 | 0 | 0 |  | 0 | 0 | 0.072 | 6.43 | 6.25 | 1 | 0.04 | 0 | 0.45 | 0 | 0 | 0 | 0.45 | 0 |  | 0 |  | 0
207 | 55747649 | 55748315 | 54737565 | 1 | 1 | 1081 | 3 | 1.1-1-376 | ТСН-2001.1 Доп. 79, Р. 1, о. 1, поз. 376 | Кислород технический, газообразный | 1339 | 1007 | м3 | м3 | 1 | 0 | -1235260082 | 0.015 | 5.98 | 0 | 0 | 0 | 5.82 | 0 | 0 | 0 | 1 | 1 | 1 | 1 | -2 | 0 | 1 | 1 | 0 | 0 | 0.015 | *1 | 0 | 2 | 55748327 | 1 | 0 | 519 | 0 | 0 | 0 | 0 | 0 | 0 | 0 | 0 | 0 | 0 | 0 | 0 | 0 | 0 | 0 | 0 | 0 | 0 | 0 | 0 | 0 | 0 |  | 0 | 0 | 0.18 | 5.98 | 5.82 | 1 | 0.09 | 0 | 1.05 | 0 | 0 | 0 | 1.05 | 0 |  | 0 |  | 0
207 | 55747649 | 55748315 | 54755202 | 1 | 1 | 1081 | 3 | 1.13-4-66 | ТСН-2001.1 Доп. 79, Р. 13, о. 4, поз. 66 | Кран шаровой, латунный, никелированный, полнопроходной, с алюминиевой рукояткой, муфтовый, температура рабочей среды от -15 до +110°С, номинальное давление PN 4,0 МПа, номинальный диаметр DN 50 мм | 1354 | 1010 | шт. | шт. | 1 | 0 | -230661020 | 1 | 254.98 | 0 | 0 | 0 | 254.98 | 0 | 0 | 0 | 1 | 1 | 1 | 1 | 0 | 0 | 0 | 1 | 0 | 0 | 1 |  | 0 | 1 | -1 | 0 | 0 |  | 0 | 0 | 0 | 0 | 0 | 0 | 0 | 0 | 0 | 0 | 0 | 0 | 0 | 0 | 0 | 0 | 0 | 0 | 0 | 0 | 0 | 0 |  | 0 | 0 | 12 | 254.98 | 254.98 | 1 | 254.98 | 0 | 3059.76 | 0 | 0 | 0 | 3059.76 | 0 |  | 0 |  | 0
207 | 55747649 | 55748315 | 54756477 | 1 | 1 | 1081 | 3 | 1.17-7-44 | ТСН-2001.1 Доп. 67, Р. 17, о. 7, поз. 44 | Головка соединительная напорная, для соединения напорных пожарных рукавов между собой и с пожарным оборудованием, муфтовая ГМ-50 | 1354 | 1010 | шт. | шт. | 1 | 0 | 769202615 | 1 | 24.84 | 0 | 0 | 0 | 24.84 | 0 | 0 | 0 | 1 | 1 | 1 | 1 | 0 | 0 | 0 | 1 | 0 | 0 | 1 |  | 0 | 1 | -1 | 0 | 0 |  | 0 | 0 | 0 | 0 | 0 | 0 | 0 | 0 | 0 | 0 | 0 | 0 | 0 | 0 | 0 | 0 | 0 | 0 | 0 | 0 | 0 | 0 |  | 0 | 0 | 12 | 24.84 | 24.84 | 1 | 24.84 | 0 | 298.08 | 0 | 0 | 0 | 298.08 | 0 |  | 0 |  | 0
208 | 55747651 | 55748315 | 54702434 | 1081 | 1 | 1081 | 1 | 9999990008 |  | Трудозатраты рабочих | 1191 | 1013 | чел.-ч. | чел.-ч. | 1 | 0 | 476480486 | 8.28 | 0 | 0 | 0 | 0 | 0 | 0 | 0 | 0 | 1 | 1 | 1 | 1 | 5 | 0 | 1 | 1 | 0 | 0 | 6.9 | *1,2 | 1 | 2 | 55748323 | 1 | 0 | 521 | 0 | 0 | 0 | 0 | 0 | 0 | 0 | 0 | 0 | 0 | 0 | 0 | 0 | 0 | 0 | 0 | 0 | 0 | 0 | 0 | 0 | 0 | 0 | 99.36 | 0 | 99.36 | 0 | 0 | 1 | 0 | 0 | 0 | 0 | 0 | 0 | 0 | 0 |  | 0 |  | 0
208 | 55747651 | 55748315 | 54768040 | 1 | 1 | 1081 | 2 | 2.1-13-14 | ТСН-2001.2. Доп. 68. п.1-13-14 (136001) | Аппараты сварочные постоянного тока (выпрямители) для ручной дуговой сварки, сварочный ток до 500 А | 1368 | 1011 | маш.-ч | маш.-ч | 1 | 0 | 1498588441 | 0.72 | 0 | 102.11 | 0 | 0 | 0 | 7.11 | 0 | 0 | 1 | 13.46 | 1 | 1 | 2 | 0 | 1 | 1 | 0 | 0 | 0.6 | *1,2 | 0 | 2 | 55748324 | 1 | 0 | 522 | 0 | 0 | 0 | 0 | 0 | 0 | 0 | 0 | 0 | 0 | 0 | 0 | 0 | 0 | 0 | 0 | 0 | 0 | 0 | 0 | 0 | 0 |  | 0 | 0 | 8.64 | 102.11 | 7.11 | 13.46 | 5.124 | 0 | 0 | 826.85 | 0 | 0 | 826.85 | 0 |  | 0 |  | 0
208 | 55747651 | 55748315 | 54738518 | 1 | 1 | 1081 | 3 | 1.1-1-1677 | ТСН-2001.1 Доп. 79, Р. 1, о. 1, поз. 1677 | Электроды, типа УОНИ 13/55, диаметр от 4 до 5 мм | 1348 | 1009 | т | т | 1000 | 0 | 205566664 | 0.00038 | 95081.54 | 0 | 0 | 0 | 9112.49 | 0 | 0 | 0 | 10.15 | 1 | 1 | 1 | 2 | 0 | 1 | 1 | 0 | 0 | 0.00038 | *1 | 0 | 2 | 55748325 | 1 | 0 | 523 | 0 | 0 | 0 | 0 | 0 | 0 | 0 | 0 | 0 | 0 | 0 | 0 | 0 | 0 | 0 | 0 | 0 | 0 | 0 | 0 | 0 | 0 |  | 0 | 0 | 0.00456 | 95081.54 | 9112.49 | 10.15 | 3.46 | 0 | 421.76 | 0 | 0 | 0 | 421.76 | 0 |  | 0 |  | 0
208 | 55747651 | 55748315 | 54739191 | 1 | 1 | 1081 | 3 | 1.1-1-2613 | ТСН-2001.1 Доп. 79, Р. 1, о. 1, поз. 2613 | Пропан-бутан, сжиженный газ | 1346 | 1009 | кг | кг | 1 | 0 | -2132327540 | 0.006 | 64.76 | 0 | 0 | 0 | 6.25 | 0 | 0 | 0 | 10.08 | 1 | 1 | 1 | 2 | 0 | 1 | 1 | 0 | 0 | 0.006 | *1 | 0 | 2 | 55748326 | 1 | 0 | 524 | 0 | 0 | 0 | 0 | 0 | 0 | 0 | 0 | 0 | 0 | 0 | 0 | 0 | 0 | 0 | 0 | 0 | 0 | 0 | 0 | 0 | 0 |  | 0 | 0 | 0.072 | 64.76 | 6.25 | 10.08 | 0.04 | 0 | 4.54 | 0 | 0 | 0 | 4.54 | 0 |  | 0 |  | 0
208 | 55747651 | 55748315 | 54737565 | 1 | 1 | 1081 | 3 | 1.1-1-376 | ТСН-2001.1 Доп. 79, Р. 1, о. 1, поз. 376 | Кислород технический, газообразный | 1339 | 1007 | м3 | м3 | 1 | 0 | -1235260082 | 0.015 | 104.16 | 0 | 0 | 0 | 5.82 | 0 | 0 | 0 | 17.41 | 1 | 1 | 1 | 2 | 0 | 1 | 1 | 0 | 0 | 0.015 | *1 | 0 | 2 | 55748327 | 1 | 0 | 525 | 0 | 0 | 0 | 0 | 0 | 0 | 0 | 0 | 0 | 0 | 0 | 0 | 0 | 0 | 0 | 0 | 0 | 0 | 0 | 0 | 0 | 0 |  | 0 | 0 | 0.18 | 104.16 | 5.82 | 17.41 | 0.09 | 0 | 18.24 | 0 | 0 | 0 | 18.24 | 0 |  | 0 |  | 0
208 | 55747651 | 55748315 | 54755202 | 1 | 1 | 1081 | 3 | 1.13-4-66 | ТСН-2001.1 Доп. 79, Р. 13, о. 4, поз. 66 | Кран шаровой, латунный, никелированный, полнопроходной, с алюминиевой рукояткой, муфтовый, температура рабочей среды от -15 до +110°С, номинальное давление PN 4,0 МПа, номинальный диаметр DN 50 мм | 1354 | 1010 | шт. | шт. | 1 | 0 | -230661020 | 1 | 5145.5 | 0 | 0 | 0 | 254.98 | 0 | 0 | 0 | 20.18 | 1 | 1 | 1 | 0 | 0 | 0 | 1 | 0 | 0 | 1 |  | 0 | 1 | -1 | 0 | 0 |  | 0 | 0 | 0 | 0 | 0 | 0 | 0 | 0 | 0 | 0 | 0 | 0 | 0 | 0 | 0 | 0 | 0 | 0 | 0 | 0 | 0 | 0 |  | 0 | 0 | 12 | 5145.5 | 254.98 | 20.18 | 254.98 | 0 | 61746 | 0 | 0 | 0 | 61746 | 0 |  | 0 |  | 0
208 | 55747651 | 55748315 | 54756477 | 1 | 1 | 1081 | 3 | 1.17-7-44 | ТСН-2001.1 Доп. 67, Р. 17, о. 7, поз. 44 | Головка соединительная напорная, для соединения напорных пожарных рукавов между собой и с пожарным оборудованием, муфтовая ГМ-50 | 1354 | 1010 | шт. | шт. | 1 | 0 | 769202615 | 1 | 78 | 0 | 0 | 0 | 24.84 | 0 | 0 | 0 | 3.14 | 1 | 1 | 1 | 0 | 0 | 0 | 1 | 0 | 0 | 1 |  | 0 | 1 | -1 | 0 | 0 |  | 0 | 0 | 0 | 0 | 0 | 0 | 0 | 0 | 0 | 0 | 0 | 0 | 0 | 0 | 0 | 0 | 0 | 0 | 0 | 0 | 0 | 0 |  | 0 | 0 | 12 | 78 | 24.84 | 3.14 | 24.84 | 0 | 936 | 0 | 0 | 0 | 936 | 0 |  | 0 |  | 0
213 | 55747649 | 55748331 | 54702434 | 1081 | 1 | 1081 | 1 | 9999990008 |  | Трудозатраты рабочих | 1191 | 1013 | чел.-ч. | чел.-ч. | 1 | 0 | 476480486 | 72 | 0 | 0 | 0 | 0 | 0 | 0 | 0 | 0 | 1 | 1 | 1 | 1 | -2 | 0 | 1 | 1 | 0 | 0 | 60 | *1,2 | 1 | 2 | 55748340 | 1 | 0 | 527 | 0 | 0 | 0 | 0 | 0 | 0 | 0 | 0 | 0 | 0 | 0 | 0 | 0 | 0 | 0 | 0 | 0 | 0 | 0 | 0 | 0 | 0 | 0 | 8.64 | 0 | 8.64 | 0 | 0 | 1 | 0 | 0 | 0 | 0 | 0 | 0 | 0 | 0 |  | 0 |  | 0
213 | 55747649 | 55748331 | 54768040 | 1 | 1 | 1081 | 2 | 2.1-13-14 | ТСН-2001.2. Доп. 68. п.1-13-14 (136001) | Аппараты сварочные постоянного тока (выпрямители) для ручной дуговой сварки, сварочный ток до 500 А | 1368 | 1011 | маш.-ч | маш.-ч | 1 | 0 | 1498588441 | 56.64 | 0 | 7.59 | 0 | 0 | 0 | 7.11 | 0 | 0 | 1 | 1 | 1 | 1 | -2 | 0 | 1 | 1 | 0 | 0 | 47.2 | *1,2 | 0 | 2 | 55748341 | 1 | 0 | 528 | 0 | 0 | 0 | 0 | 0 | 0 | 0 | 0 | 0 | 0 | 0 | 0 | 0 | 0 | 0 | 0 | 0 | 0 | 0 | 0 | 0 | 0 |  | 0 | 0 | 6.7968 | 7.59 | 7.11 | 1 | 402.708 | 0 | 0 | 48.33 | 0 | 0 | 48.33 | 0 |  | 0 |  | 0
213 | 55747649 | 55748331 | 54768339 | 1 | 1 | 1081 | 2 | 2.1-18-7 | ТСН-2001.2. Доп. 68. п.1-18-7 (183001) | Автомобили грузовые бортовые, грузоподъемность до 5 т | 1368 | 1011 | маш.-ч | маш.-ч | 1 | 0 | 874612079 | 0.012 | 0 | 88.67 | 13.47 | 0 | 0 | 83.1 | 12.62 | 0 | 1 | 1 | 1 | 1 | -2 | 0 | 1 | 1 | 0 | 0 | 0.01 | *1,2 | 0 | 2 | 55748342 | 1 | 0 | 529 | 0 | 0 | 0 | 0 | 0 | 0 | 0 | 0 | 0 | 0 | 0 | 0 | 0 | 0 | 0 | 0 | 0 | 0 | 0 | 0 | 0 | 0 |  | 0 | 0.018173 | 0.00144 | 88.67 | 83.1 | 1 | 0.996 | 0.156 | 0 | 0.12 | 0.02 | 0 | 0.12 | 0 | 9999990009 | 0 | чел.-ч. | 12.62
213 | 55747649 | 55748331 | 54737969 | 1 | 1 | 1081 | 3 | 1.1-1-1003 | ТСН-2001.1 Доп. 79, Р. 1, о. 1, поз. 1003 | Резина техническая, прессованная | 1348 | 1009 | т | т | 1000 | 0 | -287838193 | 0.003 | 23761.63 | 0 | 0 | 0 | 23114.43 | 0 | 0 | 0 | 1 | 1 | 1 | 1 | -2 | 0 | 1 | 1 | 0 | 0 | 0.003 | *1 | 0 | 2 | 55748343 | 1 | 0 | 530 | 0 | 0 | 0 | 0 | 0 | 0 | 0 | 0 | 0 | 0 | 0 | 0 | 0 | 0 | 0 | 0 | 0 | 0 | 0 | 0 | 0 | 0 |  | 0 | 0 | 0.00036 | 23761.63 | 23114.43 | 1 | 69.34 | 0 | 8.32 | 0 | 0 | 0 | 8.32 | 0 |  | 0 |  | 0
213 | 55747649 | 55748331 | 54738430 | 1 | 1 | 1081 | 3 | 1.1-1-1566 | ТСН-2001.1 Доп. 79, Р. 1, о. 1, поз. 1566 | Электроды, типа Э-42, Э-46, Э-50, диаметр от 4 до 6 мм | 1348 | 1009 | т | т | 1000 | 0 | 63955816 | 0.01 | 7387.02 | 0 | 0 | 0 | 7185.82 | 0 | 0 | 0 | 1 | 1 | 1 | 1 | -2 | 0 | 1 | 1 | 0 | 0 | 0.01 | *1 | 0 | 2 | 55748344 | 1 | 0 | 531 | 0 | 0 | 0 | 0 | 0 | 0 | 0 | 0 | 0 | 0 | 0 | 0 | 0 | 0 | 0 | 0 | 0 | 0 | 0 | 0 | 0 | 0 |  | 0 | 0 | 0.0012 | 7387.02 | 7185.82 | 1 | 71.86 | 0 | 8.62 | 0 | 0 | 0 | 8.62 | 0 |  | 0 |  | 0
213 | 55747649 | 55748331 | 54753866 | 1 | 1 | 1081 | 3 | 1.12-10-131 | ТСН-2001.1 Доп. 79, Р. 12, о. 10, поз. 131 | Заглушка стальная, резьбовая, диаметр 20 мм | 1354 | 1010 | шт. | шт. | 1 | 0 | -1710543629 | 100 | 11.44 | 0 | 0 | 0 | 11.13 | 0 | 0 | 0 | 1 | 1 | 1 | 1 | -2 | 0 | 1 | 1 | 0 | 0 | 100 | *1 | 0 | 2 | 55748345 | 1 | 0 | 532 | 0 | 0 | 0 | 0 | 0 | 0 | 0 | 0 | 0 | 0 | 0 | 0 | 0 | 0 | 0 | 0 | 0 | 0 | 0 | 0 | 0 | 0 |  | 0 | 0 | 12 | 11.44 | 11.13 | 1 | 1113 | 0 | 133.56 | 0 | 0 | 0 | 133.56 | 0 |  | 0 |  | 0
213 | 55747649 | 55748331 | 54753766 | 1 | 1 | 1081 | 3 | 1.12-10-23 | ТСН-2001.1 Доп. 79, Р. 12, о. 10, поз. 23 | Фитинг (сгон) из стальных водогазопроводных неоцинкованных труб для соединения стальных трубопроводов, с муфтой и контргайкой, номинальный диаметр DN 50 мм | 1391 | 1013 | КОМПЛЕКТ | КОМПЛЕКТ | 1 | 0 | 673296093 | 50 | 21.41 | 0 | 0 | 0 | 21.41 | 0 | 0 | 0 | 1 | 1 | 1 | 1 | 0 | 0 | 0 | 1 | 0 | 0 | 50 | *1 | 0 | 1 | -1 | 0 | 0 |  | 0 | 0 | 0 | 0 | 0 | 0 | 0 | 0 | 0 | 0 | 0 | 0 | 0 | 0 | 0 | 0 | 0 | 0 | 0 | 0 | 0 | 0 |  | 0 | 0 | 6 | 21.41 | 21.41 | 1 | 1070.5 | 0 | 128.46 | 0 | 0 | 0 | 128.46 | 0 |  | 0 |  | 0
213 | 55747649 | 55748331 | 54758173 | 1 | 1 | 1081 | 3 | 1.18-7-84 | ТСН-2001.1 Доп. 65, Р. 18, о. 7, поз. 84 | Пробка П-М27x2,0 из стали 20 | 1354 | 1010 | шт. | шт. | 1 | 0 | -640005846 | 100 | 22.7 | 0 | 0 | 0 | 22.08 | 0 | 0 | 0 | 1 | 1 | 1 | 1 | -2 | 0 | 1 | 1 | 0 | 0 | 100 | *1 | 0 | 2 | 55748346 | 1 | 0 | 533 | 0 | 0 | 0 | 0 | 0 | 0 | 0 | 0 | 0 | 0 | 0 | 0 | 0 | 0 | 0 | 0 | 0 | 0 | 0 | 0 | 0 | 0 |  | 0 | 0 | 12 | 22.7 | 22.08 | 1 | 2208 | 0 | 264.96 | 0 | 0 | 0 | 264.96 | 0 |  | 0 |  | 0
214 | 55747651 | 55748331 | 54702434 | 1081 | 1 | 1081 | 1 | 9999990008 |  | Трудозатраты рабочих | 1191 | 1013 | чел.-ч. | чел.-ч. | 1 | 0 | 476480486 | 72 | 0 | 0 | 0 | 0 | 0 | 0 | 0 | 0 | 1 | 1 | 1 | 1 | 5 | 0 | 1 | 1 | 0 | 0 | 60 | *1,2 | 1 | 2 | 55748340 | 1 | 0 | 535 | 0 | 0 | 0 | 0 | 0 | 0 | 0 | 0 | 0 | 0 | 0 | 0 | 0 | 0 | 0 | 0 | 0 | 0 | 0 | 0 | 0 | 0 | 0 | 8.64 | 0 | 8.64 | 0 | 0 | 1 | 0 | 0 | 0 | 0 | 0 | 0 | 0 | 0 |  | 0 |  | 0
214 | 55747651 | 55748331 | 54768040 | 1 | 1 | 1081 | 2 | 2.1-13-14 | ТСН-2001.2. Доп. 68. п.1-13-14 (136001) | Аппараты сварочные постоянного тока (выпрямители) для ручной дуговой сварки, сварочный ток до 500 А | 1368 | 1011 | маш.-ч | маш.-ч | 1 | 0 | 1498588441 | 56.64 | 0 | 102.11 | 0 | 0 | 0 | 7.11 | 0 | 0 | 1 | 13.46 | 1 | 1 | 2 | 0 | 1 | 1 | 0 | 0 | 47.2 | *1,2 | 0 | 2 | 55748341 | 1 | 0 | 536 | 0 | 0 | 0 | 0 | 0 | 0 | 0 | 0 | 0 | 0 | 0 | 0 | 0 | 0 | 0 | 0 | 0 | 0 | 0 | 0 | 0 | 0 |  | 0 | 0 | 6.7968 | 102.11 | 7.11 | 13.46 | 402.708 | 0 | 0 | 650.45 | 0 | 0 | 650.45 | 0 |  | 0 |  | 0
214 | 55747651 | 55748331 | 54768339 | 1 | 1 | 1081 | 2 | 2.1-18-7 | ТСН-2001.2. Доп. 68. п.1-18-7 (183001) | Автомобили грузовые бортовые, грузоподъемность до 5 т | 1368 | 1011 | маш.-ч | маш.-ч | 1 | 0 | 874612079 | 0.012 | 0 | 1513.56 | 758.78 | 0 | 0 | 83.1 | 12.62 | 0 | 1 | 17.07 | 56.35 | 1 | 2 | 0 | 1 | 1 | 0 | 0 | 0.01 | *1,2 | 0 | 2 | 55748342 | 1 | 0 | 537 | 0 | 0 | 0 | 0 | 0 | 0 | 0 | 0 | 0 | 0 | 0 | 0 | 0 | 0 | 0 | 0 | 0 | 0 | 0 | 0 | 0 | 0 |  | 0 | 0.018173 | 0.00144 | 1513.56 | 83.1 | 17.07 | 0.996 | 0.156 | 0 | 2.04 | 1.02 | 0 | 2.04 | 0 | 9999990009 | 0 | чел.-ч. | 12.62
214 | 55747651 | 55748331 | 54737969 | 1 | 1 | 1081 | 3 | 1.1-1-1003 | ТСН-2001.1 Доп. 79, Р. 1, о. 1, поз. 1003 | Резина техническая, прессованная | 1348 | 1009 | т | т | 1000 | 0 | -287838193 | 0.003 | 106689.74 | 0 | 0 | 0 | 23114.43 | 0 | 0 | 0 | 4.49 | 1 | 1 | 1 | 2 | 0 | 1 | 1 | 0 | 0 | 0.003 | *1 | 0 | 2 | 55748343 | 1 | 0 | 538 | 0 | 0 | 0 | 0 | 0 | 0 | 0 | 0 | 0 | 0 | 0 | 0 | 0 | 0 | 0 | 0 | 0 | 0 | 0 | 0 | 0 | 0 |  | 0 | 0 | 0.00036 | 106689.74 | 23114.43 | 4.49 | 69.34 | 0 | 37.36 | 0 | 0 | 0 | 37.36 | 0 |  | 0 |  | 0
214 | 55747651 | 55748331 | 54738430 | 1 | 1 | 1081 | 3 | 1.1-1-1566 | ТСН-2001.1 Доп. 79, Р. 1, о. 1, поз. 1566 | Электроды, типа Э-42, Э-46, Э-50, диаметр от 4 до 6 мм | 1348 | 1009 | т | т | 1000 | 0 | 63955816 | 0.01 | 99503.2 | 0 | 0 | 0 | 7185.82 | 0 | 0 | 0 | 13.47 | 1 | 1 | 1 | 2 | 0 | 1 | 1 | 0 | 0 | 0.01 | *1 | 0 | 2 | 55748344 | 1 | 0 | 539 | 0 | 0 | 0 | 0 | 0 | 0 | 0 | 0 | 0 | 0 | 0 | 0 | 0 | 0 | 0 | 0 | 0 | 0 | 0 | 0 | 0 | 0 |  | 0 | 0 | 0.0012 | 99503.2 | 7185.82 | 13.47 | 71.86 | 0 | 116.15 | 0 | 0 | 0 | 116.15 | 0 |  | 0 |  | 0
214 | 55747651 | 55748331 | 54753866 | 1 | 1 | 1081 | 3 | 1.12-10-131 | ТСН-2001.1 Доп. 79, Р. 12, о. 10, поз. 131 | Заглушка стальная, резьбовая, диаметр 20 мм | 1354 | 1010 | шт. | шт. | 1 | 0 | -1710543629 | 100 | 102.86 | 0 | 0 | 0 | 11.13 | 0 | 0 | 0 | 8.99 | 1 | 1 | 1 | 2 | 0 | 1 | 1 | 0 | 0 | 100 | *1 | 0 | 2 | 55748345 | 1 | 0 | 540 | 0 | 0 | 0 | 0 | 0 | 0 | 0 | 0 | 0 | 0 | 0 | 0 | 0 | 0 | 0 | 0 | 0 | 0 | 0 | 0 | 0 | 0 |  | 0 | 0 | 12 | 102.86 | 11.13 | 8.99 | 1113 | 0 | 1200.72 | 0 | 0 | 0 | 1200.72 | 0 |  | 0 |  | 0
214 | 55747651 | 55748331 | 54753766 | 1 | 1 | 1081 | 3 | 1.12-10-23 | ТСН-2001.1 Доп. 79, Р. 12, о. 10, поз. 23 | Фитинг (сгон) из стальных водогазопроводных неоцинкованных труб для соединения стальных трубопроводов, с муфтой и контргайкой, номинальный диаметр DN 50 мм | 1391 | 1013 | КОМПЛЕКТ | КОМПЛЕКТ | 1 | 0 | 673296093 | 50 | 448.97 | 0 | 0 | 0 | 21.41 | 0 | 0 | 0 | 20.97 | 1 | 1 | 1 | 0 | 0 | 0 | 1 | 0 | 0 | 50 | *1 | 0 | 1 | -1 | 0 | 0 |  | 0 | 0 | 0 | 0 | 0 | 0 | 0 | 0 | 0 | 0 | 0 | 0 | 0 | 0 | 0 | 0 | 0 | 0 | 0 | 0 | 0 | 0 |  | 0 | 0 | 6 | 448.97 | 21.41 | 20.97 | 1070.5 | 0 | 2693.82 | 0 | 0 | 0 | 2693.82 | 0 |  | 0 |  | 0
214 | 55747651 | 55748331 | 54758173 | 1 | 1 | 1081 | 3 | 1.18-7-84 | ТСН-2001.1 Доп. 65, Р. 18, о. 7, поз. 84 | Пробка П-М27x2,0 из стали 20 | 1354 | 1010 | шт. | шт. | 1 | 0 | -640005846 | 100 | 186.81 | 0 | 0 | 0 | 22.08 | 0 | 0 | 0 | 8.23 | 1 | 1 | 1 | 2 | 0 | 1 | 1 | 0 | 0 | 100 | *1 | 0 | 2 | 55748346 | 1 | 0 | 541 | 0 | 0 | 0 | 0 | 0 | 0 | 0 | 0 | 0 | 0 | 0 | 0 | 0 | 0 | 0 | 0 | 0 | 0 | 0 | 0 | 0 | 0 |  | 0 | 0 | 12 | 186.81 | 22.08 | 8.23 | 2208 | 0 | 2180.64 | 0 | 0 | 0 | 2180.64 | 0 |  | 0 |  | 0
217 | 55747649 | 55748349 | 54702434 | 1081 | 1 | 1081 | 1 | 9999990008 |  | Трудозатраты рабочих | 1191 | 1013 | чел.-ч. | чел.-ч. | 1 | 0 | 476480486 | 2.1942 | 0 | 0 | 0 | 0 | 0 | 0 | 0 | 0 | 1 | 1 | 1 | 1 | -2 | 0 | 1 | 1 | 0 | 0 | 1.59 | *1,15)*1,2 | 1 | 2 | 55748358 | 1 | 0 | 543 | 0 | 0 | 0 | 0 | 0 | 0 | 0 | 0 | 0 | 0 | 0 | 0 | 0 | 0 | 0 | 0 | 0 | 0 | 0 | 0 | 0 | 0 | 0 | 26.3304 | 0 | 26.3304 | 0 | 0 | 1 | 0 | 0 | 0 | 0 | 0 | 0 | 0 | 0 |  | 0 |  | 0
217 | 55747649 | 55748349 | 54768339 | 1 | 1 | 1081 | 2 | 2.1-18-7 | ТСН-2001.2. Доп. 68. п.1-18-7 (183001) | Автомобили грузовые бортовые, грузоподъемность до 5 т | 1368 | 1011 | маш.-ч | маш.-ч | 1 | 0 | 874612079 | 0.09 | 0 | 88.67 | 13.47 | 0 | 0 | 83.1 | 12.62 | 0 | 1 | 1 | 1 | 1 | -2 | 0 | 1 | 1 | 0 | 0 | 0.06 | *1,25)*1,2 | 0 | 2 | 55748359 | 1 | 0 | 544 | 0 | 0 | 0 | 0 | 0 | 0 | 0 | 0 | 0 | 0 | 0 | 0 | 0 | 0 | 0 | 0 | 0 | 0 | 0 | 0 | 0 | 0 |  | 0 | 13.6296 | 1.08 | 88.67 | 83.1 | 1 | 7.485 | 1.14 | 0 | 89.75 | 13.63 | 0 | 89.75 | 0 | 9999990009 | 0 | чел.-ч. | 12.62
217 | 55747649 | 55748349 | 54767573 | 1 | 1 | 1081 | 2 | 2.1-3-38 | ТСН-2001.2. Доп. 68. п.1-3-38 (032009) | Краны на автомобильном ходу, грузоподъемность до 16 т | 1368 | 1011 | маш.-ч | маш.-ч | 1 | 0 | -44940208 | 0.03 | 0 | 191.17 | 18.06 | 0 | 0 | 179.17 | 16.93 | 0 | 1 | 1 | 1 | 1 | -2 | 0 | 1 | 1 | 0 | 0 | 0.02 | *1,25)*1,2 | 0 | 2 | 55748360 | 1 | 0 | 545 | 0 | 0 | 0 | 0 | 0 | 0 | 0 | 0 | 0 | 0 | 0 | 0 | 0 | 0 | 0 | 0 | 0 | 0 | 0 | 0 | 0 | 0 |  | 0 | 6.0948 | 0.36 | 191.17 | 179.17 | 1 | 5.37 | 0.51 | 0 | 64.5 | 6.09 | 0 | 64.5 | 0 | 9999990009 | 0 | чел.-ч. | 16.93
217 | 55747649 | 55748349 | 54739078 | 1 | 1 | 1081 | 3 | 1.1-1-2481 | ТСН-2001.1 Доп. 79, Р. 1, о. 1, поз. 2481 | Волокно льняное №11 для уплотнения резьбовых соединений при монтаже систем водоснабжения и отопления | 1346 | 1009 | кг | кг | 1 | 0 | 1021383118 | 0.04 | 37.98 | 0 | 0 | 0 | 37.98 | 0 | 0 | 0 | 1 | 1 | 1 | 1 | -2 | 0 | 1 | 1 | 0 | 0 | 0.04 | *1)*1 | 0 | 2 | 55748361 | 1 | 0 | 546 | 0 | 0 | 0 | 0 | 0 | 0 | 0 | 0 | 0 | 0 | 0 | 0 | 0 | 0 | 0 | 0 | 0 | 0 | 0 | 0 | 0 | 0 |  | 0 | 0 | 0.48 | 37.98 | 37.98 | 1 | 1.52 | 0 | 18.23 | 0 | 0 | 0 | 18.23 | 0 |  | 0 |  | 0
217 | 55747649 | 55748349 | 54737637 | 1 | 1 | 1081 | 3 | 1.1-1-467 | ТСН-2001.1 Доп. 79, Р. 1, о. 1, поз. 467 | Краска масляная жидкотертая (готовая к употреблению), для наружных и внутренних работ по металлу, сурик железный, типа МА-15 | 1348 | 1009 | т | т | 1000 | 0 | 1270042986 | 0.0001 | 16214.84 | 0 | 0 | 0 | 16214.84 | 0 | 0 | 0 | 1 | 1 | 1 | 1 | -2 | 0 | 1 | 1 | 0 | 0 | 0.0001 | *1)*1 | 0 | 2 | 55748362 | 1 | 0 | 547 | 0 | 0 | 0 | 0 | 0 | 0 | 0 | 0 | 0 | 0 | 0 | 0 | 0 | 0 | 0 | 0 | 0 | 0 | 0 | 0 | 0 | 0 |  | 0 | 0 | 0.0012 | 16214.84 | 16214.84 | 1 | 1.62 | 0 | 19.46 | 0 | 0 | 0 | 19.46 | 0 |  | 0 |  | 0
217 | 55747649 | 55748349 | 54737805 | 1 | 1 | 1081 | 3 | 1.1-1-732 | ТСН-2001.1 Доп. 67, Р. 1, о. 1, поз. 732 | Олифа для окраски комбинированная, типа Оксоль | 1346 | 1009 | кг | кг | 1 | 0 | 488689173 | 0.01 | 20.19 | 0 | 0 | 0 | 20.19 | 0 | 0 | 0 | 1 | 1 | 1 | 1 | -2 | 0 | 1 | 1 | 0 | 0 | 0.01 | *1)*1 | 0 | 2 | 55748363 | 1 | 0 | 548 | 0 | 0 | 0 | 0 | 0 | 0 | 0 | 0 | 0 | 0 | 0 | 0 | 0 | 0 | 0 | 0 | 0 | 0 | 0 | 0 | 0 | 0 |  | 0 | 0 | 0.12 | 20.19 | 20.19 | 1 | 0.2 | 0 | 2.42 | 0 | 0 | 0 | 2.42 | 0 |  | 0 |  | 0
217 | 55747649 | 55748349 | 54758016 | 1 | 1 | 1081 | 3 | 1.18-6-143 | ТСН-2001.1 Доп. 79, Р. 18, о. 6, поз. 143 | Воздухоотводчик автоматический, латунный, с наружным резьбовым присоединением, температура рабочей среды до +110°С, номинальное давление PN 1,0 МПа, номинальный диаметр DN 10 мм | 1354 | 1010 | шт. | шт. | 1 | 0 | -1809205533 | 1 | 132.38 | 0 | 0 | 0 | 132.38 | 0 | 0 | 0 | 1 | 1 | 1 | 1 | 0 | 0 | 0 | 1 | 0 | 0 | 1 |  | 0 | 1 | -1 | 0 | 0 |  | 0 | 0 | 0 | 0 | 0 | 0 | 0 | 0 | 0 | 0 | 0 | 0 | 0 | 0 | 0 | 0 | 0 | 0 | 0 | 0 | 0 | 0 |  | 0 | 0 | 12 | 132.38 | 132.38 | 1 | 132.38 | 0 | 1588.56 | 0 | 0 | 0 | 1588.56 | 0 |  | 0 |  | 0
217 | 55747649 | 55748349 | 54758097 | 1 | 1 | 1081 | 3 | 1.18-7-1 | ТСН-2001.1 Доп. 79, Р. 18, о. 7, поз. 1 | Прокладка паронитовая, уплотнительная, толщина от 0,5 до 2,5 мм | 1346 | 1009 | кг | кг | 1 | 0 | 1225074207 | 0.01374 | 19.28 | 0 | 0 | 0 | 19.28 | 0 | 0 | 0 | 1 | 1 | 1 | 1 | -2 | 0 | 1 | 1 | 0 | 0 | 0.01374 | *1)*1 | 0 | 2 | 55748364 | 1 | 0 | 549 | 0 | 0 | 0 | 0 | 0 | 0 | 0 | 0 | 0 | 0 | 0 | 0 | 0 | 0 | 0 | 0 | 0 | 0 | 0 | 0 | 0 | 0 |  | 0 | 0 | 0.16488 | 19.28 | 19.28 | 1 | 0.26 | 0 | 3.18 | 0 | 0 | 0 | 3.18 | 0 |  | 0 |  | 0
218 | 55747651 | 55748349 | 54702434 | 1081 | 1 | 1081 | 1 | 9999990008 |  | Трудозатраты рабочих | 1191 | 1013 | чел.-ч. | чел.-ч. | 1 | 0 | 476480486 | 2.1942 | 0 | 0 | 0 | 0 | 0 | 0 | 0 | 0 | 1 | 1 | 1 | 1 | 5 | 0 | 1 | 1 | 0 | 0 | 1.59 | *1,15)*1,2 | 1 | 2 | 55748358 | 1 | 0 | 552 | 0 | 0 | 0 | 0 | 0 | 0 | 0 | 0 | 0 | 0 | 0 | 0 | 0 | 0 | 0 | 0 | 0 | 0 | 0 | 0 | 0 | 0 | 0 | 26.3304 | 0 | 26.3304 | 0 | 0 | 1 | 0 | 0 | 0 | 0 | 0 | 0 | 0 | 0 |  | 0 |  | 0
218 | 55747651 | 55748349 | 54768339 | 1 | 1 | 1081 | 2 | 2.1-18-7 | ТСН-2001.2. Доп. 68. п.1-18-7 (183001) | Автомобили грузовые бортовые, грузоподъемность до 5 т | 1368 | 1011 | маш.-ч | маш.-ч | 1 | 0 | 874612079 | 0.09 | 0 | 1513.56 | 758.78 | 0 | 0 | 83.1 | 12.62 | 0 | 1 | 17.07 | 56.35 | 1 | 2 | 0 | 1 | 1 | 0 | 0 | 0.06 | *1,25)*1,2 | 0 | 2 | 55748359 | 1 | 0 | 553 | 0 | 0 | 0 | 0 | 0 | 0 | 0 | 0 | 0 | 0 | 0 | 0 | 0 | 0 | 0 | 0 | 0 | 0 | 0 | 0 | 0 | 0 |  | 0 | 13.6296 | 1.08 | 1513.56 | 83.1 | 17.07 | 7.485 | 1.14 | 0 | 1532 | 768.03 | 0 | 1532 | 0 | 9999990009 | 0 | чел.-ч. | 12.62
218 | 55747651 | 55748349 | 54767573 | 1 | 1 | 1081 | 2 | 2.1-3-38 | ТСН-2001.2. Доп. 68. п.1-3-38 (032009) | Краны на автомобильном ходу, грузоподъемность до 16 т | 1368 | 1011 | маш.-ч | маш.-ч | 1 | 0 | -44940208 | 0.03 | 0 | 2758.65 | 1017.92 | 0 | 0 | 179.17 | 16.93 | 0 | 1 | 14.43 | 56.35 | 1 | 2 | 0 | 1 | 1 | 0 | 0 | 0.02 | *1,25)*1,2 | 0 | 2 | 55748360 | 1 | 0 | 554 | 0 | 0 | 0 | 0 | 0 | 0 | 0 | 0 | 0 | 0 | 0 | 0 | 0 | 0 | 0 | 0 | 0 | 0 | 0 | 0 | 0 | 0 |  | 0 | 6.0948 | 0.36 | 2758.65 | 179.17 | 14.43 | 5.37 | 0.51 | 0 | 930.75 | 343.44 | 0 | 930.75 | 0 | 9999990009 | 0 | чел.-ч. | 16.93
218 | 55747651 | 55748349 | 54739078 | 1 | 1 | 1081 | 3 | 1.1-1-2481 | ТСН-2001.1 Доп. 79, Р. 1, о. 1, поз. 2481 | Волокно льняное №11 для уплотнения резьбовых соединений при монтаже систем водоснабжения и отопления | 1346 | 1009 | кг | кг | 1 | 0 | 1021383118 | 0.04 | 315.23 | 0 | 0 | 0 | 37.98 | 0 | 0 | 0 | 8.3 | 1 | 1 | 1 | 2 | 0 | 1 | 1 | 0 | 0 | 0.04 | *1)*1 | 0 | 2 | 55748361 | 1 | 0 | 555 | 0 | 0 | 0 | 0 | 0 | 0 | 0 | 0 | 0 | 0 | 0 | 0 | 0 | 0 | 0 | 0 | 0 | 0 | 0 | 0 | 0 | 0 |  | 0 | 0 | 0.48 | 315.23 | 37.98 | 8.3 | 1.52 | 0 | 151.31 | 0 | 0 | 0 | 151.31 | 0 |  | 0 |  | 0
218 | 55747651 | 55748349 | 54737637 | 1 | 1 | 1081 | 3 | 1.1-1-467 | ТСН-2001.1 Доп. 79, Р. 1, о. 1, поз. 467 | Краска масляная жидкотертая (готовая к употреблению), для наружных и внутренних работ по металлу, сурик железный, типа МА-15 | 1348 | 1009 | т | т | 1000 | 0 | 1270042986 | 0.0001 | 55941.2 | 0 | 0 | 0 | 16214.84 | 0 | 0 | 0 | 3.45 | 1 | 1 | 1 | 2 | 0 | 1 | 1 | 0 | 0 | 0.0001 | *1)*1 | 0 | 2 | 55748362 | 1 | 0 | 556 | 0 | 0 | 0 | 0 | 0 | 0 | 0 | 0 | 0 | 0 | 0 | 0 | 0 | 0 | 0 | 0 | 0 | 0 | 0 | 0 | 0 | 0 |  | 0 | 0 | 0.0012 | 55941.2 | 16214.84 | 3.45 | 1.62 | 0 | 67.13 | 0 | 0 | 0 | 67.13 | 0 |  | 0 |  | 0
218 | 55747651 | 55748349 | 54737805 | 1 | 1 | 1081 | 3 | 1.1-1-732 | ТСН-2001.1 Доп. 67, Р. 1, о. 1, поз. 732 | Олифа для окраски комбинированная, типа Оксоль | 1346 | 1009 | кг | кг | 1 | 0 | 488689173 | 0.01 | 85.81 | 0 | 0 | 0 | 20.19 | 0 | 0 | 0 | 4.25 | 1 | 1 | 1 | 2 | 0 | 1 | 1 | 0 | 0 | 0.01 | *1)*1 | 0 | 2 | 55748363 | 1 | 0 | 557 | 0 | 0 | 0 | 0 | 0 | 0 | 0 | 0 | 0 | 0 | 0 | 0 | 0 | 0 | 0 | 0 | 0 | 0 | 0 | 0 | 0 | 0 |  | 0 | 0 | 0.12 | 85.81 | 20.19 | 4.25 | 0.2 | 0 | 10.3 | 0 | 0 | 0 | 10.3 | 0 |  | 0 |  | 0
218 | 55747651 | 55748349 | 54758016 | 1 | 1 | 1081 | 3 | 1.18-6-143 | ТСН-2001.1 Доп. 79, Р. 18, о. 6, поз. 143 | Воздухоотводчик автоматический, латунный, с наружным резьбовым присоединением, температура рабочей среды до +110°С, номинальное давление PN 1,0 МПа, номинальный диаметр DN 10 мм | 1354 | 1010 | шт. | шт. | 1 | 0 | -1809205533 | 1 | 836.64 | 0 | 0 | 0 | 132.38 | 0 | 0 | 0 | 6.32 | 1 | 1 | 1 | 0 | 0 | 0 | 1 | 0 | 0 | 1 |  | 0 | 1 | -1 | 0 | 0 |  | 0 | 0 | 0 | 0 | 0 | 0 | 0 | 0 | 0 | 0 | 0 | 0 | 0 | 0 | 0 | 0 | 0 | 0 | 0 | 0 | 0 | 0 |  | 0 | 0 | 12 | 836.64 | 132.38 | 6.32 | 132.38 | 0 | 10039.68 | 0 | 0 | 0 | 10039.68 | 0 |  | 0 |  | 0
218 | 55747651 | 55748349 | 54758097 | 1 | 1 | 1081 | 3 | 1.18-7-1 | ТСН-2001.1 Доп. 79, Р. 18, о. 7, поз. 1 | Прокладка паронитовая, уплотнительная, толщина от 0,5 до 2,5 мм | 1346 | 1009 | кг | кг | 1 | 0 | 1225074207 | 0.01374 | 333.16 | 0 | 0 | 0 | 19.28 | 0 | 0 | 0 | 17.28 | 1 | 1 | 1 | 2 | 0 | 1 | 1 | 0 | 0 | 0.01374 | *1)*1 | 0 | 2 | 55748364 | 1 | 0 | 558 | 0 | 0 | 0 | 0 | 0 | 0 | 0 | 0 | 0 | 0 | 0 | 0 | 0 | 0 | 0 | 0 | 0 | 0 | 0 | 0 | 0 | 0 |  | 0 | 0 | 0.16488 | 333.16 | 19.28 | 17.28 | 0.26 | 0 | 54.93 | 0 | 0 | 0 | 54.93 | 0 |  | 0 |  | 0
221 | 55747649 | 55748368 | 54702434 | 1081 | 1 | 1081 | 1 | 9999990008 |  | Трудозатраты рабочих | 1191 | 1013 | чел.-ч. | чел.-ч. | 1 | 0 | 476480486 | 2.0286 | 0 | 0 | 0 | 0 | 0 | 0 | 0 | 0 | 1 | 1 | 1 | 1 | -2 | 0 | 1 | 1 | 0 | 0 | 1.47 | *1,15)*1,2 | 1 | 2 | 55748376 | 1 | 0 | 561 | 0 | 0 | 0 | 0 | 0 | 0 | 0 | 0 | 0 | 0 | 0 | 0 | 0 | 0 | 0 | 0 | 0 | 0 | 0 | 0 | 0 | 0 | 0 | 24.3432 | 0 | 24.3432 | 0 | 0 | 1 | 0 | 0 | 0 | 0 | 0 | 0 | 0 | 0 |  | 0 |  | 0
221 | 55747649 | 55748368 | 54768040 | 1 | 1 | 1081 | 2 | 2.1-13-14 | ТСН-2001.2. Доп. 68. п.1-13-14 (136001) | Аппараты сварочные постоянного тока (выпрямители) для ручной дуговой сварки, сварочный ток до 500 А | 1368 | 1011 | маш.-ч | маш.-ч | 1 | 0 | 1498588441 | 0.525 | 0 | 7.59 | 0 | 0 | 0 | 7.11 | 0 | 0 | 1 | 1 | 1 | 1 | -2 | 0 | 1 | 1 | 0 | 0 | 0.35 | *1,25)*1,2 | 0 | 2 | 55748377 | 1 | 0 | 562 | 0 | 0 | 0 | 0 | 0 | 0 | 0 | 0 | 0 | 0 | 0 | 0 | 0 | 0 | 0 | 0 | 0 | 0 | 0 | 0 | 0 | 0 |  | 0 | 0 | 6.3 | 7.59 | 7.11 | 1 | 3.735 | 0 | 0 | 44.79 | 0 | 0 | 44.79 | 0 |  | 0 |  | 0
221 | 55747649 | 55748368 | 54768339 | 1 | 1 | 1081 | 2 | 2.1-18-7 | ТСН-2001.2. Доп. 68. п.1-18-7 (183001) | Автомобили грузовые бортовые, грузоподъемность до 5 т | 1368 | 1011 | маш.-ч | маш.-ч | 1 | 0 | 874612079 | 0.015 | 0 | 88.67 | 13.47 | 0 | 0 | 83.1 | 12.62 | 0 | 1 | 1 | 1 | 1 | -2 | 0 | 1 | 1 | 0 | 0 | 0.01 | *1,25)*1,2 | 0 | 2 | 55748378 | 1 | 0 | 563 | 0 | 0 | 0 | 0 | 0 | 0 | 0 | 0 | 0 | 0 | 0 | 0 | 0 | 0 | 0 | 0 | 0 | 0 | 0 | 0 | 0 | 0 |  | 0 | 2.2716 | 0.18 | 88.67 | 83.1 | 1 | 1.245 | 0.195 | 0 | 14.96 | 2.27 | 0 | 14.96 | 0 | 9999990009 | 0 | чел.-ч. | 12.62
221 | 55747649 | 55748368 | 54738509 | 1 | 1 | 1081 | 3 | 1.1-1-1668 | ТСН-2001.1 Доп. 79, Р. 1, о. 1, поз. 1668 | Электроды, типа Э-42А, диаметр от 2 до 2,5 мм | 1348 | 1009 | т | т | 1000 | 0 | 1001555392 | 0.00014 | 9879.51 | 0 | 0 | 0 | 9879.51 | 0 | 0 | 0 | 1 | 1 | 1 | 1 | -2 | 0 | 1 | 1 | 0 | 0 | 0.00014 | *1)*1 | 0 | 2 | 55748379 | 1 | 0 | 564 | 0 | 0 | 0 | 0 | 0 | 0 | 0 | 0 | 0 | 0 | 0 | 0 | 0 | 0 | 0 | 0 | 0 | 0 | 0 | 0 | 0 | 0 |  | 0 | 0 | 0.00168 | 9879.51 | 9879.51 | 1 | 1.38 | 0 | 16.6 | 0 | 0 | 0 | 16.6 | 0 |  | 0 |  | 0
221 | 55747649 | 55748368 | 54737318 | 1 | 1 | 1081 | 3 | 1.1-1-57 | ТСН-2001.1 Доп. 79, Р. 1, о. 1, поз. 57 | Болты строительные с гайками и шайбами, черные, М10х100 мм | 1348 | 1009 | т | т | 1000 | 0 | -268464753 | 0.0011 | 17868.28 | 0 | 0 | 0 | 17868.28 | 0 | 0 | 0 | 1 | 1 | 1 | 1 | -2 | 0 | 1 | 1 | 0 | 0 | 0.0011 | *1)*1 | 0 | 2 | 55748380 | 1 | 0 | 565 | 0 | 0 | 0 | 0 | 0 | 0 | 0 | 0 | 0 | 0 | 0 | 0 | 0 | 0 | 0 | 0 | 0 | 0 | 0 | 0 | 0 | 0 |  | 0 | 0 | 0.0132 | 17868.28 | 17868.28 | 1 | 19.66 | 0 | 235.86 | 0 | 0 | 0 | 235.86 | 0 |  | 0 |  | 0
221 | 55747649 | 55748368 | 54754950 | 1 | 1 | 1081 | 3 | 1.13-3-33 | ТСН-2001.1 Доп. 73, Р. 13, о. 3, поз. 33 | Клапан обратный, латунный, подъемный, муфтовый, 16б1бк, номинальное давление PN 1,6 МПа, номинальный диаметр DN 15 мм | 1354 | 1010 | шт. | шт. | 1 | 0 | 1616596241 | 1 | 54.24 | 0 | 0 | 0 | 54.24 | 0 | 0 | 0 | 1 | 1 | 1 | 1 | 0 | 0 | 0 | 1 | 0 | 0 | 1 | *1)*1 | 0 | 1 | -1 | 0 | 0 |  | 0 | 0 | 0 | 0 | 0 | 0 | 0 | 0 | 0 | 0 | 0 | 0 | 0 | 0 | 0 | 0 | 0 | 0 | 0 | 0 | 0 | 0 |  | 0 | 0 | 12 | 54.24 | 54.24 | 1 | 54.24 | 0 | 650.88 | 0 | 0 | 0 | 650.88 | 0 |  | 0 |  | 0
221 | 55747649 | 55748368 | 54758097 | 1 | 1 | 1081 | 3 | 1.18-7-1 | ТСН-2001.1 Доп. 79, Р. 18, о. 7, поз. 1 | Прокладка паронитовая, уплотнительная, толщина от 0,5 до 2,5 мм | 1346 | 1009 | кг | кг | 1 | 0 | 1225074207 | 0.02 | 19.28 | 0 | 0 | 0 | 19.28 | 0 | 0 | 0 | 1 | 1 | 1 | 1 | -2 | 0 | 1 | 1 | 0 | 0 | 0.02 | *1)*1 | 0 | 2 | 55748381 | 1 | 0 | 566 | 0 | 0 | 0 | 0 | 0 | 0 | 0 | 0 | 0 | 0 | 0 | 0 | 0 | 0 | 0 | 0 | 0 | 0 | 0 | 0 | 0 | 0 |  | 0 | 0 | 0.24 | 19.28 | 19.28 | 1 | 0.39 | 0 | 4.63 | 0 | 0 | 0 | 4.63 | 0 |  | 0 |  | 0
222 | 55747651 | 55748368 | 54702434 | 1081 | 1 | 1081 | 1 | 9999990008 |  | Трудозатраты рабочих | 1191 | 1013 | чел.-ч. | чел.-ч. | 1 | 0 | 476480486 | 2.0286 | 0 | 0 | 0 | 0 | 0 | 0 | 0 | 0 | 1 | 1 | 1 | 1 | 5 | 0 | 1 | 1 | 0 | 0 | 1.47 | *1,15)*1,2 | 1 | 2 | 55748376 | 1 | 0 | 569 | 0 | 0 | 0 | 0 | 0 | 0 | 0 | 0 | 0 | 0 | 0 | 0 | 0 | 0 | 0 | 0 | 0 | 0 | 0 | 0 | 0 | 0 | 0 | 24.3432 | 0 | 24.3432 | 0 | 0 | 1 | 0 | 0 | 0 | 0 | 0 | 0 | 0 | 0 |  | 0 |  | 0
222 | 55747651 | 55748368 | 54768040 | 1 | 1 | 1081 | 2 | 2.1-13-14 | ТСН-2001.2. Доп. 68. п.1-13-14 (136001) | Аппараты сварочные постоянного тока (выпрямители) для ручной дуговой сварки, сварочный ток до 500 А | 1368 | 1011 | маш.-ч | маш.-ч | 1 | 0 | 1498588441 | 0.525 | 0 | 102.11 | 0 | 0 | 0 | 7.11 | 0 | 0 | 1 | 13.46 | 1 | 1 | 2 | 0 | 1 | 1 | 0 | 0 | 0.35 | *1,25)*1,2 | 0 | 2 | 55748377 | 1 | 0 | 570 | 0 | 0 | 0 | 0 | 0 | 0 | 0 | 0 | 0 | 0 | 0 | 0 | 0 | 0 | 0 | 0 | 0 | 0 | 0 | 0 | 0 | 0 |  | 0 | 0 | 6.3 | 102.11 | 7.11 | 13.46 | 3.735 | 0 | 0 | 602.91 | 0 | 0 | 602.91 | 0 |  | 0 |  | 0
222 | 55747651 | 55748368 | 54768339 | 1 | 1 | 1081 | 2 | 2.1-18-7 | ТСН-2001.2. Доп. 68. п.1-18-7 (183001) | Автомобили грузовые бортовые, грузоподъемность до 5 т | 1368 | 1011 | маш.-ч | маш.-ч | 1 | 0 | 874612079 | 0.015 | 0 | 1513.56 | 758.78 | 0 | 0 | 83.1 | 12.62 | 0 | 1 | 17.07 | 56.35 | 1 | 2 | 0 | 1 | 1 | 0 | 0 | 0.01 | *1,25)*1,2 | 0 | 2 | 55748378 | 1 | 0 | 571 | 0 | 0 | 0 | 0 | 0 | 0 | 0 | 0 | 0 | 0 | 0 | 0 | 0 | 0 | 0 | 0 | 0 | 0 | 0 | 0 | 0 | 0 |  | 0 | 2.2716 | 0.18 | 1513.56 | 83.1 | 17.07 | 1.245 | 0.195 | 0 | 255.33 | 128.01 | 0 | 255.33 | 0 | 9999990009 | 0 | чел.-ч. | 12.62
222 | 55747651 | 55748368 | 54738509 | 1 | 1 | 1081 | 3 | 1.1-1-1668 | ТСН-2001.1 Доп. 79, Р. 1, о. 1, поз. 1668 | Электроды, типа Э-42А, диаметр от 2 до 2,5 мм | 1348 | 1009 | т | т | 1000 | 0 | 1001555392 | 0.00014 | 204110.68 | 0 | 0 | 0 | 9879.51 | 0 | 0 | 0 | 20.66 | 1 | 1 | 1 | 2 | 0 | 1 | 1 | 0 | 0 | 0.00014 | *1)*1 | 0 | 2 | 55748379 | 1 | 0 | 572 | 0 | 0 | 0 | 0 | 0 | 0 | 0 | 0 | 0 | 0 | 0 | 0 | 0 | 0 | 0 | 0 | 0 | 0 | 0 | 0 | 0 | 0 |  | 0 | 0 | 0.00168 | 204110.68 | 9879.51 | 20.66 | 1.38 | 0 | 342.91 | 0 | 0 | 0 | 342.91 | 0 |  | 0 |  | 0
222 | 55747651 | 55748368 | 54737318 | 1 | 1 | 1081 | 3 | 1.1-1-57 | ТСН-2001.1 Доп. 79, Р. 1, о. 1, поз. 57 | Болты строительные с гайками и шайбами, черные, М10х100 мм | 1348 | 1009 | т | т | 1000 | 0 | -268464753 | 0.0011 | 121682.99 | 0 | 0 | 0 | 17868.28 | 0 | 0 | 0 | 6.81 | 1 | 1 | 1 | 2 | 0 | 1 | 1 | 0 | 0 | 0.0011 | *1)*1 | 0 | 2 | 55748380 | 1 | 0 | 573 | 0 | 0 | 0 | 0 | 0 | 0 | 0 | 0 | 0 | 0 | 0 | 0 | 0 | 0 | 0 | 0 | 0 | 0 | 0 | 0 | 0 | 0 |  | 0 | 0 | 0.0132 | 121682.99 | 17868.28 | 6.81 | 19.66 | 0 | 1606.22 | 0 | 0 | 0 | 1606.22 | 0 |  | 0 |  | 0
222 | 55747651 | 55748368 | 54754950 | 1 | 1 | 1081 | 3 | 1.13-3-33 | ТСН-2001.1 Доп. 73, Р. 13, о. 3, поз. 33 | Клапан обратный, латунный, подъемный, муфтовый, 16б1бк, номинальное давление PN 1,6 МПа, номинальный диаметр DN 15 мм | 1354 | 1010 | шт. | шт. | 1 | 0 | 1616596241 | 1 | 170.31 | 0 | 0 | 0 | 54.24 | 0 | 0 | 0 | 3.14 | 1 | 1 | 1 | 0 | 0 | 0 | 1 | 0 | 0 | 1 | *1)*1 | 0 | 1 | -1 | 0 | 0 |  | 0 | 0 | 0 | 0 | 0 | 0 | 0 | 0 | 0 | 0 | 0 | 0 | 0 | 0 | 0 | 0 | 0 | 0 | 0 | 0 | 0 | 0 |  | 0 | 0 | 12 | 170.31 | 54.24 | 3.14 | 54.24 | 0 | 2043.72 | 0 | 0 | 0 | 2043.72 | 0 |  | 0 |  | 0
222 | 55747651 | 55748368 | 54758097 | 1 | 1 | 1081 | 3 | 1.18-7-1 | ТСН-2001.1 Доп. 79, Р. 18, о. 7, поз. 1 | Прокладка паронитовая, уплотнительная, толщина от 0,5 до 2,5 мм | 1346 | 1009 | кг | кг | 1 | 0 | 1225074207 | 0.02 | 333.16 | 0 | 0 | 0 | 19.28 | 0 | 0 | 0 | 17.28 | 1 | 1 | 1 | 2 | 0 | 1 | 1 | 0 | 0 | 0.02 | *1)*1 | 0 | 2 | 55748381 | 1 | 0 | 574 | 0 | 0 | 0 | 0 | 0 | 0 | 0 | 0 | 0 | 0 | 0 | 0 | 0 | 0 | 0 | 0 | 0 | 0 | 0 | 0 | 0 | 0 |  | 0 | 0 | 0.24 | 333.16 | 19.28 | 17.28 | 0.39 | 0 | 79.96 | 0 | 0 | 0 | 79.96 | 0 |  | 0 |  | 0
225 | 55747649 | 57261085 | 54702434 | 1081 | 1 | 1081 | 1 | 9999990008 |  | Трудозатраты рабочих | 1191 | 1013 | чел.-ч. | чел.-ч. | 1 | 0 | 476480486 | 5.76 | 0 | 0 | 0 | 0 | 0 | 0 | 0 | 0 | 1 | 1 | 1 | 1 | -2 | 0 | 1 | 1 | 0 | 0 | 4.8 | *1,2 | 1 | 2 | 57261118 | 1 | 0 | 577 | 0 | 0 | 0 | 0 | 0 | 0 | 0 | 0 | 0 | 0 | 0 | 0 | 0 | 0 | 0 | 0 | 0 | 0 | 0 | 0 | 0 | 0 | 0 | 69.12 | 0 | 69.12 | 0 | 0 | 1 | 0 | 0 | 0 | 0 | 0 | 0 | 0 | 0 |  | 0 |  | 0
225 | 55747649 | 57261085 | 54768040 | 1 | 1 | 1081 | 2 | 2.1-13-14 | ТСН-2001.2. Доп. 68. п.1-13-14 (136001) | Аппараты сварочные постоянного тока (выпрямители) для ручной дуговой сварки, сварочный ток до 500 А | 1368 | 1011 | маш.-ч | маш.-ч | 1 | 0 | 1498588441 | 0.576 | 0 | 7.59 | 0 | 0 | 0 | 7.11 | 0 | 0 | 1 | 1 | 1 | 1 | -2 | 0 | 1 | 1 | 0 | 0 | 0.48 | *1,2 | 0 | 2 | 57261119 | 1 | 0 | 578 | 0 | 0 | 0 | 0 | 0 | 0 | 0 | 0 | 0 | 0 | 0 | 0 | 0 | 0 | 0 | 0 | 0 | 0 | 0 | 0 | 0 | 0 |  | 0 | 0 | 6.912 | 7.59 | 7.11 | 1 | 4.092 | 0 | 0 | 49.14 | 0 | 0 | 49.14 | 0 |  | 0 |  | 0
225 | 55747649 | 57261085 | 54738505 | 1 | 1 | 1081 | 3 | 1.1-1-1664 | ТСН-2001.1 Доп. 79, Р. 1, о. 1, поз. 1664 | Проволока сварочная, марка СВ-08 Г2С, диаметр 2 мм | 1346 | 1009 | кг | кг | 1 | 0 | 732400950 | 0.2 | 21.59 | 0 | 0 | 0 | 21 | 0 | 0 | 0 | 1 | 1 | 1 | 1 | -2 | 0 | 1 | 1 | 0 | 0 | 0.2 | *1 | 0 | 2 | 57261120 | 1 | 0 | 579 | 0 | 0 | 0 | 0 | 0 | 0 | 0 | 0 | 0 | 0 | 0 | 0 | 0 | 0 | 0 | 0 | 0 | 0 | 0 | 0 | 0 | 0 |  | 0 | 0 | 2.4 | 21.59 | 21 | 1 | 4.2 | 0 | 50.4 | 0 | 0 | 0 | 50.4 | 0 |  | 0 |  | 0
225 | 55747649 | 57261085 | 54737299 | 1 | 1 | 1081 | 3 | 1.1-1-26 | ТСН-2001.1 Доп. 79, Р. 1, о. 1, поз. 26 | Ацетилен технический | 1339 | 1007 | м3 | м3 | 1 | 0 | -676034668 | 0.009 | 54.92 | 0 | 0 | 0 | 53.42 | 0 | 0 | 0 | 1 | 1 | 1 | 1 | -2 | 0 | 1 | 1 | 0 | 0 | 0.009 | *1 | 0 | 2 | 57261121 | 1 | 0 | 580 | 0 | 0 | 0 | 0 | 0 | 0 | 0 | 0 | 0 | 0 | 0 | 0 | 0 | 0 | 0 | 0 | 0 | 0 | 0 | 0 | 0 | 0 |  | 0 | 0 | 0.108 | 54.92 | 53.42 | 1 | 0.48 | 0 | 5.77 | 0 | 0 | 0 | 5.77 | 0 |  | 0 |  | 0
225 | 55747649 | 57261085 | 54739191 | 1 | 1 | 1081 | 3 | 1.1-1-2613 | ТСН-2001.1 Доп. 79, Р. 1, о. 1, поз. 2613 | Пропан-бутан, сжиженный газ | 1346 | 1009 | кг | кг | 1 | 0 | -2132327540 | 0.002 | 6.43 | 0 | 0 | 0 | 6.25 | 0 | 0 | 0 | 1 | 1 | 1 | 1 | -2 | 0 | 1 | 1 | 0 | 0 | 0.002 | *1 | 0 | 2 | 57261122 | 1 | 0 | 581 | 0 | 0 | 0 | 0 | 0 | 0 | 0 | 0 | 0 | 0 | 0 | 0 | 0 | 0 | 0 | 0 | 0 | 0 | 0 | 0 | 0 | 0 |  | 0 | 0 | 0.024 | 6.43 | 6.25 | 1 | 0.01 | 0 | 0.15 | 0 | 0 | 0 | 0.15 | 0 |  | 0 |  | 0
225 | 55747649 | 57261085 | 54737565 | 1 | 1 | 1081 | 3 | 1.1-1-376 | ТСН-2001.1 Доп. 79, Р. 1, о. 1, поз. 376 | Кислород технический, газообразный | 1339 | 1007 | м3 | м3 | 1 | 0 | -1235260082 | 0.019 | 5.98 | 0 | 0 | 0 | 5.82 | 0 | 0 | 0 | 1 | 1 | 1 | 1 | -2 | 0 | 1 | 1 | 0 | 0 | 0.019 | *1 | 0 | 2 | 57261123 | 1 | 0 | 582 | 0 | 0 | 0 | 0 | 0 | 0 | 0 | 0 | 0 | 0 | 0 | 0 | 0 | 0 | 0 | 0 | 0 | 0 | 0 | 0 | 0 | 0 |  | 0 | 0 | 0.228 | 5.98 | 5.82 | 1 | 0.11 | 0 | 1.33 | 0 | 0 | 0 | 1.33 | 0 |  | 0 |  | 0
226 | 55747651 | 57261085 | 54702434 | 1081 | 1 | 1081 | 1 | 9999990008 |  | Трудозатраты рабочих | 1191 | 1013 | чел.-ч. | чел.-ч. | 1 | 0 | 476480486 | 5.76 | 0 | 0 | 0 | 0 | 0 | 0 | 0 | 0 | 1 | 1 | 1 | 1 | 5 | 0 | 1 | 1 | 0 | 0 | 4.8 | *1,2 | 1 | 2 | 57261118 | 1 | 0 | 584 | 0 | 0 | 0 | 0 | 0 | 0 | 0 | 0 | 0 | 0 | 0 | 0 | 0 | 0 | 0 | 0 | 0 | 0 | 0 | 0 | 0 | 0 | 0 | 69.12 | 0 | 69.12 | 0 | 0 | 1 | 0 | 0 | 0 | 0 | 0 | 0 | 0 | 0 |  | 0 |  | 0
226 | 55747651 | 57261085 | 54768040 | 1 | 1 | 1081 | 2 | 2.1-13-14 | ТСН-2001.2. Доп. 68. п.1-13-14 (136001) | Аппараты сварочные постоянного тока (выпрямители) для ручной дуговой сварки, сварочный ток до 500 А | 1368 | 1011 | маш.-ч | маш.-ч | 1 | 0 | 1498588441 | 0.576 | 0 | 102.11 | 0 | 0 | 0 | 7.11 | 0 | 0 | 1 | 13.46 | 1 | 1 | 2 | 0 | 1 | 1 | 0 | 0 | 0.48 | *1,2 | 0 | 2 | 57261119 | 1 | 0 | 585 | 0 | 0 | 0 | 0 | 0 | 0 | 0 | 0 | 0 | 0 | 0 | 0 | 0 | 0 | 0 | 0 | 0 | 0 | 0 | 0 | 0 | 0 |  | 0 | 0 | 6.912 | 102.11 | 7.11 | 13.46 | 4.092 | 0 | 0 | 661.48 | 0 | 0 | 661.48 | 0 |  | 0 |  | 0
226 | 55747651 | 57261085 | 54738505 | 1 | 1 | 1081 | 3 | 1.1-1-1664 | ТСН-2001.1 Доп. 79, Р. 1, о. 1, поз. 1664 | Проволока сварочная, марка СВ-08 Г2С, диаметр 2 мм | 1346 | 1009 | кг | кг | 1 | 0 | 732400950 | 0.2 | 94.12 | 0 | 0 | 0 | 21 | 0 | 0 | 0 | 4.36 | 1 | 1 | 1 | 2 | 0 | 1 | 1 | 0 | 0 | 0.2 | *1 | 0 | 2 | 57261120 | 1 | 0 | 586 | 0 | 0 | 0 | 0 | 0 | 0 | 0 | 0 | 0 | 0 | 0 | 0 | 0 | 0 | 0 | 0 | 0 | 0 | 0 | 0 | 0 | 0 |  | 0 | 0 | 2.4 | 94.12 | 21 | 4.36 | 4.2 | 0 | 219.74 | 0 | 0 | 0 | 219.74 | 0 |  | 0 |  | 0
226 | 55747651 | 57261085 | 54737299 | 1 | 1 | 1081 | 3 | 1.1-1-26 | ТСН-2001.1 Доп. 79, Р. 1, о. 1, поз. 26 | Ацетилен технический | 1339 | 1007 | м3 | м3 | 1 | 0 | -676034668 | 0.009 | 781.45 | 0 | 0 | 0 | 53.42 | 0 | 0 | 0 | 14.23 | 1 | 1 | 1 | 2 | 0 | 1 | 1 | 0 | 0 | 0.009 | *1 | 0 | 2 | 57261121 | 1 | 0 | 587 | 0 | 0 | 0 | 0 | 0 | 0 | 0 | 0 | 0 | 0 | 0 | 0 | 0 | 0 | 0 | 0 | 0 | 0 | 0 | 0 | 0 | 0 |  | 0 | 0 | 0.108 | 781.45 | 53.42 | 14.23 | 0.48 | 0 | 82.1 | 0 | 0 | 0 | 82.1 | 0 |  | 0 |  | 0
226 | 55747651 | 57261085 | 54739191 | 1 | 1 | 1081 | 3 | 1.1-1-2613 | ТСН-2001.1 Доп. 79, Р. 1, о. 1, поз. 2613 | Пропан-бутан, сжиженный газ | 1346 | 1009 | кг | кг | 1 | 0 | -2132327540 | 0.002 | 64.76 | 0 | 0 | 0 | 6.25 | 0 | 0 | 0 | 10.08 | 1 | 1 | 1 | 2 | 0 | 1 | 1 | 0 | 0 | 0.002 | *1 | 0 | 2 | 57261122 | 1 | 0 | 588 | 0 | 0 | 0 | 0 | 0 | 0 | 0 | 0 | 0 | 0 | 0 | 0 | 0 | 0 | 0 | 0 | 0 | 0 | 0 | 0 | 0 | 0 |  | 0 | 0 | 0.024 | 64.76 | 6.25 | 10.08 | 0.01 | 0 | 1.51 | 0 | 0 | 0 | 1.51 | 0 |  | 0 |  | 0
226 | 55747651 | 57261085 | 54737565 | 1 | 1 | 1081 | 3 | 1.1-1-376 | ТСН-2001.1 Доп. 79, Р. 1, о. 1, поз. 376 | Кислород технический, газообразный | 1339 | 1007 | м3 | м3 | 1 | 0 | -1235260082 | 0.019 | 104.16 | 0 | 0 | 0 | 5.82 | 0 | 0 | 0 | 17.41 | 1 | 1 | 1 | 2 | 0 | 1 | 1 | 0 | 0 | 0.019 | *1 | 0 | 2 | 57261123 | 1 | 0 | 589 | 0 | 0 | 0 | 0 | 0 | 0 | 0 | 0 | 0 | 0 | 0 | 0 | 0 | 0 | 0 | 0 | 0 | 0 | 0 | 0 | 0 | 0 |  | 0 | 0 | 0.228 | 104.16 | 5.82 | 17.41 | 0.11 | 0 | 23.1 | 0 | 0 | 0 | 23.1 | 0 |  | 0 |  | 0
229 | 55747649 | 55748385 | 54702434 | 1081 | 1 | 1081 | 1 | 9999990008 |  | Трудозатраты рабочих | 1191 | 1013 | чел.-ч. | чел.-ч. | 1 | 0 | 476480486 | 72 | 0 | 0 | 0 | 0 | 0 | 0 | 0 | 0 | 1 | 1 | 1 | 1 | -2 | 0 | 1 | 1 | 0 | 0 | 60 | *1,2 | 1 | 2 | 55748395 | 1 | 0 | 591 | 0 | 0 | 0 | 0 | 0 | 0 | 0 | 0 | 0 | 0 | 0 | 0 | 0 | 0 | 0 | 0 | 0 | 0 | 0 | 0 | 0 | 0 | 0 | 560.16 | 0 | 560.16 | 0 | 0 | 1 | 0 | 0 | 0 | 0 | 0 | 0 | 0 | 0 |  | 0 |  | 0
229 | 55747649 | 55748385 | 54768040 | 1 | 1 | 1081 | 2 | 2.1-13-14 | ТСН-2001.2. Доп. 68. п.1-13-14 (136001) | Аппараты сварочные постоянного тока (выпрямители) для ручной дуговой сварки, сварочный ток до 500 А | 1368 | 1011 | маш.-ч | маш.-ч | 1 | 0 | 1498588441 | 56.64 | 0 | 7.59 | 0 | 0 | 0 | 7.11 | 0 | 0 | 1 | 1 | 1 | 1 | -2 | 0 | 1 | 1 | 0 | 0 | 47.2 | *1,2 | 0 | 2 | 55748396 | 1 | 0 | 592 | 0 | 0 | 0 | 0 | 0 | 0 | 0 | 0 | 0 | 0 | 0 | 0 | 0 | 0 | 0 | 0 | 0 | 0 | 0 | 0 | 0 | 0 |  | 0 | 0 | 440.6592 | 7.59 | 7.11 | 1 | 402.708 | 0 | 0 | 3133.09 | 0 | 0 | 3133.09 | 0 |  | 0 |  | 0
229 | 55747649 | 55748385 | 54768339 | 1 | 1 | 1081 | 2 | 2.1-18-7 | ТСН-2001.2. Доп. 68. п.1-18-7 (183001) | Автомобили грузовые бортовые, грузоподъемность до 5 т | 1368 | 1011 | маш.-ч | маш.-ч | 1 | 0 | 874612079 | 0.012 | 0 | 88.67 | 13.47 | 0 | 0 | 83.1 | 12.62 | 0 | 1 | 1 | 1 | 1 | -2 | 0 | 1 | 1 | 0 | 0 | 0.01 | *1,2 | 0 | 2 | 55748397 | 1 | 0 | 593 | 0 | 0 | 0 | 0 | 0 | 0 | 0 | 0 | 0 | 0 | 0 | 0 | 0 | 0 | 0 | 0 | 0 | 0 | 0 | 0 | 0 | 0 |  | 0 | 1.1782 | 0.09336 | 88.67 | 83.1 | 1 | 0.996 | 0.156 | 0 | 7.76 | 1.18 | 0 | 7.76 | 0 | 9999990009 | 0 | чел.-ч. | 12.62
229 | 55747649 | 55748385 | 54737969 | 1 | 1 | 1081 | 3 | 1.1-1-1003 | ТСН-2001.1 Доп. 79, Р. 1, о. 1, поз. 1003 | Резина техническая, прессованная | 1348 | 1009 | т | т | 1000 | 0 | -287838193 | 0.003 | 23761.63 | 0 | 0 | 0 | 23114.43 | 0 | 0 | 0 | 1 | 1 | 1 | 1 | -2 | 0 | 1 | 1 | 0 | 0 | 0.003 | *1 | 0 | 2 | 55748398 | 1 | 0 | 594 | 0 | 0 | 0 | 0 | 0 | 0 | 0 | 0 | 0 | 0 | 0 | 0 | 0 | 0 | 0 | 0 | 0 | 0 | 0 | 0 | 0 | 0 |  | 0 | 0 | 0.02334 | 23761.63 | 23114.43 | 1 | 69.34 | 0 | 539.49 | 0 | 0 | 0 | 539.49 | 0 |  | 0 |  | 0
229 | 55747649 | 55748385 | 54738430 | 1 | 1 | 1081 | 3 | 1.1-1-1566 | ТСН-2001.1 Доп. 79, Р. 1, о. 1, поз. 1566 | Электроды, типа Э-42, Э-46, Э-50, диаметр от 4 до 6 мм | 1348 | 1009 | т | т | 1000 | 0 | 63955816 | 0.01 | 7387.02 | 0 | 0 | 0 | 7185.82 | 0 | 0 | 0 | 1 | 1 | 1 | 1 | -2 | 0 | 1 | 1 | 0 | 0 | 0.01 | *1 | 0 | 2 | 55748399 | 1 | 0 | 595 | 0 | 0 | 0 | 0 | 0 | 0 | 0 | 0 | 0 | 0 | 0 | 0 | 0 | 0 | 0 | 0 | 0 | 0 | 0 | 0 | 0 | 0 |  | 0 | 0 | 0.0778 | 7387.02 | 7185.82 | 1 | 71.86 | 0 | 559.06 | 0 | 0 | 0 | 559.06 | 0 |  | 0 |  | 0
229 | 55747649 | 55748385 | 54753861 | 1 | 1 | 1081 | 3 | 1.12-10-126 | ТСН-2001.1 Доп. 73, Р. 12, о. 10, поз. 126 | Бобышка стальная, прямая, типа ЗК4-1-85 (Муфта стальная приварная 1/2") | 1354 | 1010 | шт. | шт. | 1 | 0 | -1614271934 | 100 | 31.64 | 0 | 0 | 0 | 31.64 | 0 | 0 | 0 | 1 | 1 | 1 | 1 | 0 | 0 | 0 | 1 | 0 | 0 | 100 | *1 | 0 | 1 | -1 | 0 | 0 |  | 0 | 0 | 0 | 0 | 0 | 0 | 0 | 0 | 0 | 0 | 0 | 0 | 0 | 0 | 0 | 0 | 0 | 0 | 0 | 0 | 0 | 0 |  | 0 | 0 | 778 | 31.64 | 31.64 | 1 | 3164 | 0 | 24615.92 | 0 | 0 | 0 | 24615.92 | 0 |  | 0 |  | 0
229 | 55747649 | 55748385 | 54753866 | 1 | 1 | 1081 | 3 | 1.12-10-131 | ТСН-2001.1 Доп. 79, Р. 12, о. 10, поз. 131 | Заглушка стальная, резьбовая, диаметр 20 мм | 1354 | 1010 | шт. | шт. | 1 | 0 | -1710543629 | 100 | 11.44 | 0 | 0 | 0 | 11.13 | 0 | 0 | 0 | 1 | 1 | 1 | 1 | -2 | 0 | 1 | 1 | 0 | 0 | 100 | *1 | 0 | 2 | 55748400 | 1 | 0 | 596 | 0 | 0 | 0 | 0 | 0 | 0 | 0 | 0 | 0 | 0 | 0 | 0 | 0 | 0 | 0 | 0 | 0 | 0 | 0 | 0 | 0 | 0 |  | 0 | 0 | 778 | 11.44 | 11.13 | 1 | 1113 | 0 | 8659.14 | 0 | 0 | 0 | 8659.14 | 0 |  | 0 |  | 0
229 | 55747649 | 55748385 | 54758173 | 1 | 1 | 1081 | 3 | 1.18-7-84 | ТСН-2001.1 Доп. 65, Р. 18, о. 7, поз. 84 | Пробка П-М27x2,0 из стали 20 | 1354 | 1010 | шт. | шт. | 1 | 0 | -640005846 | 100 | 22.7 | 0 | 0 | 0 | 22.08 | 0 | 0 | 0 | 1 | 1 | 1 | 1 | -2 | 0 | 1 | 1 | 0 | 0 | 100 | *1 | 0 | 2 | 55748401 | 1 | 0 | 597 | 0 | 0 | 0 | 0 | 0 | 0 | 0 | 0 | 0 | 0 | 0 | 0 | 0 | 0 | 0 | 0 | 0 | 0 | 0 | 0 | 0 | 0 |  | 0 | 0 | 778 | 22.7 | 22.08 | 1 | 2208 | 0 | 17178.24 | 0 | 0 | 0 | 17178.24 | 0 |  | 0 |  | 0
230 | 55747651 | 55748385 | 54702434 | 1081 | 1 | 1081 | 1 | 9999990008 |  | Трудозатраты рабочих | 1191 | 1013 | чел.-ч. | чел.-ч. | 1 | 0 | 476480486 | 72 | 0 | 0 | 0 | 0 | 0 | 0 | 0 | 0 | 1 | 1 | 1 | 1 | 5 | 0 | 1 | 1 | 0 | 0 | 60 | *1,2 | 1 | 2 | 55748395 | 1 | 0 | 599 | 0 | 0 | 0 | 0 | 0 | 0 | 0 | 0 | 0 | 0 | 0 | 0 | 0 | 0 | 0 | 0 | 0 | 0 | 0 | 0 | 0 | 0 | 0 | 560.16 | 0 | 560.16 | 0 | 0 | 1 | 0 | 0 | 0 | 0 | 0 | 0 | 0 | 0 |  | 0 |  | 0
230 | 55747651 | 55748385 | 54768040 | 1 | 1 | 1081 | 2 | 2.1-13-14 | ТСН-2001.2. Доп. 68. п.1-13-14 (136001) | Аппараты сварочные постоянного тока (выпрямители) для ручной дуговой сварки, сварочный ток до 500 А | 1368 | 1011 | маш.-ч | маш.-ч | 1 | 0 | 1498588441 | 56.64 | 0 | 102.11 | 0 | 0 | 0 | 7.11 | 0 | 0 | 1 | 13.46 | 1 | 1 | 2 | 0 | 1 | 1 | 0 | 0 | 47.2 | *1,2 | 0 | 2 | 55748396 | 1 | 0 | 600 | 0 | 0 | 0 | 0 | 0 | 0 | 0 | 0 | 0 | 0 | 0 | 0 | 0 | 0 | 0 | 0 | 0 | 0 | 0 | 0 | 0 | 0 |  | 0 | 0 | 440.6592 | 102.11 | 7.11 | 13.46 | 402.708 | 0 | 0 | 42171.09 | 0 | 0 | 42171.09 | 0 |  | 0 |  | 0
230 | 55747651 | 55748385 | 54768339 | 1 | 1 | 1081 | 2 | 2.1-18-7 | ТСН-2001.2. Доп. 68. п.1-18-7 (183001) | Автомобили грузовые бортовые, грузоподъемность до 5 т | 1368 | 1011 | маш.-ч | маш.-ч | 1 | 0 | 874612079 | 0.012 | 0 | 1513.56 | 758.78 | 0 | 0 | 83.1 | 12.62 | 0 | 1 | 17.07 | 56.35 | 1 | 2 | 0 | 1 | 1 | 0 | 0 | 0.01 | *1,2 | 0 | 2 | 55748397 | 1 | 0 | 601 | 0 | 0 | 0 | 0 | 0 | 0 | 0 | 0 | 0 | 0 | 0 | 0 | 0 | 0 | 0 | 0 | 0 | 0 | 0 | 0 | 0 | 0 |  | 0 | 1.1782 | 0.09336 | 1513.56 | 83.1 | 17.07 | 0.996 | 0.156 | 0 | 132.43 | 66.39 | 0 | 132.43 | 0 | 9999990009 | 0 | чел.-ч. | 12.62
230 | 55747651 | 55748385 | 54737969 | 1 | 1 | 1081 | 3 | 1.1-1-1003 | ТСН-2001.1 Доп. 79, Р. 1, о. 1, поз. 1003 | Резина техническая, прессованная | 1348 | 1009 | т | т | 1000 | 0 | -287838193 | 0.003 | 106689.74 | 0 | 0 | 0 | 23114.43 | 0 | 0 | 0 | 4.49 | 1 | 1 | 1 | 2 | 0 | 1 | 1 | 0 | 0 | 0.003 | *1 | 0 | 2 | 55748398 | 1 | 0 | 602 | 0 | 0 | 0 | 0 | 0 | 0 | 0 | 0 | 0 | 0 | 0 | 0 | 0 | 0 | 0 | 0 | 0 | 0 | 0 | 0 | 0 | 0 |  | 0 | 0 | 0.02334 | 106689.74 | 23114.43 | 4.49 | 69.34 | 0 | 2422.31 | 0 | 0 | 0 | 2422.31 | 0 |  | 0 |  | 0
230 | 55747651 | 55748385 | 54738430 | 1 | 1 | 1081 | 3 | 1.1-1-1566 | ТСН-2001.1 Доп. 79, Р. 1, о. 1, поз. 1566 | Электроды, типа Э-42, Э-46, Э-50, диаметр от 4 до 6 мм | 1348 | 1009 | т | т | 1000 | 0 | 63955816 | 0.01 | 99503.2 | 0 | 0 | 0 | 7185.82 | 0 | 0 | 0 | 13.47 | 1 | 1 | 1 | 2 | 0 | 1 | 1 | 0 | 0 | 0.01 | *1 | 0 | 2 | 55748399 | 1 | 0 | 603 | 0 | 0 | 0 | 0 | 0 | 0 | 0 | 0 | 0 | 0 | 0 | 0 | 0 | 0 | 0 | 0 | 0 | 0 | 0 | 0 | 0 | 0 |  | 0 | 0 | 0.0778 | 99503.2 | 7185.82 | 13.47 | 71.86 | 0 | 7530.5 | 0 | 0 | 0 | 7530.5 | 0 |  | 0 |  | 0
230 | 55747651 | 55748385 | 54753861 | 1 | 1 | 1081 | 3 | 1.12-10-126 | ТСН-2001.1 Доп. 73, Р. 12, о. 10, поз. 126 | Бобышка стальная, прямая, типа ЗК4-1-85 (Муфта стальная приварная 1/2") | 1354 | 1010 | шт. | шт. | 1 | 0 | -1614271934 | 100 | 204.08 | 0 | 0 | 0 | 31.64 | 0 | 0 | 0 | 6.45 | 1 | 1 | 1 | 0 | 0 | 0 | 1 | 0 | 0 | 100 | *1 | 0 | 1 | -1 | 0 | 0 |  | 0 | 0 | 0 | 0 | 0 | 0 | 0 | 0 | 0 | 0 | 0 | 0 | 0 | 0 | 0 | 0 | 0 | 0 | 0 | 0 | 0 | 0 |  | 0 | 0 | 778 | 204.08 | 31.64 | 6.45 | 3164 | 0 | 158774.24 | 0 | 0 | 0 | 158774.24 | 0 |  | 0 |  | 0
230 | 55747651 | 55748385 | 54753866 | 1 | 1 | 1081 | 3 | 1.12-10-131 | ТСН-2001.1 Доп. 79, Р. 12, о. 10, поз. 131 | Заглушка стальная, резьбовая, диаметр 20 мм | 1354 | 1010 | шт. | шт. | 1 | 0 | -1710543629 | 100 | 102.86 | 0 | 0 | 0 | 11.13 | 0 | 0 | 0 | 8.99 | 1 | 1 | 1 | 2 | 0 | 1 | 1 | 0 | 0 | 100 | *1 | 0 | 2 | 55748400 | 1 | 0 | 604 | 0 | 0 | 0 | 0 | 0 | 0 | 0 | 0 | 0 | 0 | 0 | 0 | 0 | 0 | 0 | 0 | 0 | 0 | 0 | 0 | 0 | 0 |  | 0 | 0 | 778 | 102.86 | 11.13 | 8.99 | 1113 | 0 | 77846.68 | 0 | 0 | 0 | 77846.68 | 0 |  | 0 |  | 0
230 | 55747651 | 55748385 | 54758173 | 1 | 1 | 1081 | 3 | 1.18-7-84 | ТСН-2001.1 Доп. 65, Р. 18, о. 7, поз. 84 | Пробка П-М27x2,0 из стали 20 | 1354 | 1010 | шт. | шт. | 1 | 0 | -640005846 | 100 | 186.81 | 0 | 0 | 0 | 22.08 | 0 | 0 | 0 | 8.23 | 1 | 1 | 1 | 2 | 0 | 1 | 1 | 0 | 0 | 100 | *1 | 0 | 2 | 55748401 | 1 | 0 | 605 | 0 | 0 | 0 | 0 | 0 | 0 | 0 | 0 | 0 | 0 | 0 | 0 | 0 | 0 | 0 | 0 | 0 | 0 | 0 | 0 | 0 | 0 |  | 0 | 0 | 778 | 186.81 | 22.08 | 8.23 | 2208 | 0 | 141378.16 | 0 | 0 | 0 | 141378.16 | 0 |  | 0 |  | 0
233 | 55747649 | 55748404 | 54702434 | 1081 | 1 | 1081 | 1 | 9999990008 |  | Трудозатраты рабочих | 1191 | 1013 | чел.-ч. | чел.-ч. | 1 | 0 | 476480486 | 190.8 | 0 | 0 | 0 | 0 | 0 | 0 | 0 | 0 | 1 | 1 | 1 | 1 | -2 | 0 | 1 | 1 | 0 | 0 | 159 | *1,2 | 1 | 2 | 55748414 | 1 | 0 | 607 | 0 | 0 | 0 | 0 | 0 | 0 | 0 | 0 | 0 | 0 | 0 | 0 | 0 | 0 | 0 | 0 | 0 | 0 | 0 | 0 | 0 | 0 | 0 | 1125.72 | 0 | 1125.72 | 0 | 0 | 1 | 0 | 0 | 0 | 0 | 0 | 0 | 0 | 0 |  | 0 |  | 0
233 | 55747649 | 55748404 | 54767934 | 1 | 1 | 1081 | 2 | 2.1-10-2 | ТСН-2001.2. Доп. 68. п.1-10-2 (100102) | Компрессоры передвижные с двигателем внутреннего сгорания, давление до 7 ат, производительность до 6,5 м3/мин | 1368 | 1011 | маш.-ч | маш.-ч | 1 | 0 | -1222619517 | 11.28 | 0 | 51.29 | 13.47 | 0 | 0 | 48.07 | 12.62 | 0 | 1 | 1 | 1 | 1 | -2 | 0 | 1 | 1 | 0 | 0 | 9.4 | *1,2 | 0 | 2 | 55748415 | 1 | 0 | 608 | 0 | 0 | 0 | 0 | 0 | 0 | 0 | 0 | 0 | 0 | 0 | 0 | 0 | 0 | 0 | 0 | 0 | 0 | 0 | 0 | 0 | 0 |  | 0 | 839.8862 | 66.552 | 51.29 | 48.07 | 1 | 542.232 | 142.356 | 0 | 3199.15 | 839.89 | 0 | 3199.15 | 0 | 9999990009 | 0 | чел.-ч. | 12.62
233 | 55747649 | 55748404 | 54767971 | 1 | 1 | 1081 | 2 | 2.1-11-27 | ТСН-2001.2. Доп. 71. п.1-11-27 (115402) | Насосы химические, производительность до 7,2 м3/ч, напор до 30 м | 1368 | 1011 | маш.-ч | маш.-ч | 1 | 0 | 210297649 | 10.2 | 0 | 6.18 | 0 | 0 | 0 | 5.79 | 0 | 0 | 1 | 1 | 1 | 1 | -2 | 0 | 1 | 1 | 0 | 0 | 8.5 | *1,2 | 0 | 2 | 55748416 | 1 | 0 | 609 | 0 | 0 | 0 | 0 | 0 | 0 | 0 | 0 | 0 | 0 | 0 | 0 | 0 | 0 | 0 | 0 | 0 | 0 | 0 | 0 | 0 | 0 |  | 0 | 0 | 60.18 | 6.18 | 5.79 | 1 | 59.064 | 0 | 0 | 348.44 | 0 | 0 | 348.44 | 0 |  | 0 |  | 0
233 | 55747649 | 55748404 | 54768040 | 1 | 1 | 1081 | 2 | 2.1-13-14 | ТСН-2001.2. Доп. 68. п.1-13-14 (136001) | Аппараты сварочные постоянного тока (выпрямители) для ручной дуговой сварки, сварочный ток до 500 А | 1368 | 1011 | маш.-ч | маш.-ч | 1 | 0 | 1498588441 | 30 | 0 | 7.59 | 0 | 0 | 0 | 7.11 | 0 | 0 | 1 | 1 | 1 | 1 | -2 | 0 | 1 | 1 | 0 | 0 | 25 | *1,2 | 0 | 2 | 55748417 | 1 | 0 | 610 | 0 | 0 | 0 | 0 | 0 | 0 | 0 | 0 | 0 | 0 | 0 | 0 | 0 | 0 | 0 | 0 | 0 | 0 | 0 | 0 | 0 | 0 |  | 0 | 0 | 177 | 7.59 | 7.11 | 1 | 213.3 | 0 | 0 | 1258.47 | 0 | 0 | 1258.47 | 0 |  | 0 |  | 0
233 | 55747649 | 55748404 | 54768339 | 1 | 1 | 1081 | 2 | 2.1-18-7 | ТСН-2001.2. Доп. 68. п.1-18-7 (183001) | Автомобили грузовые бортовые, грузоподъемность до 5 т | 1368 | 1011 | маш.-ч | маш.-ч | 1 | 0 | 874612079 | 1.992 | 0 | 88.67 | 13.47 | 0 | 0 | 83.1 | 12.62 | 0 | 1 | 1 | 1 | 1 | -2 | 0 | 1 | 1 | 0 | 0 | 1.66 | *1,2 | 0 | 2 | 55748418 | 1 | 0 | 611 | 0 | 0 | 0 | 0 | 0 | 0 | 0 | 0 | 0 | 0 | 0 | 0 | 0 | 0 | 0 | 0 | 0 | 0 | 0 | 0 | 0 | 0 |  | 0 | 148.3203 | 11.7528 | 88.67 | 83.1 | 1 | 165.54 | 25.14 | 0 | 976.66 | 148.32 | 0 | 976.66 | 0 | 9999990009 | 0 | чел.-ч. | 12.62
233 | 55747649 | 55748404 | 54767657 | 1 | 1 | 1081 | 2 | 2.1-4-32 | ТСН-2001.2. Доп. 68. п.1-4-32 (042904) | Лебедки электрические, тяговое усилие до 19,62 кН (2 тc) | 1368 | 1011 | маш.-ч | маш.-ч | 1 | 0 | -1755828087 | 1.464 | 0 | 3.39 | 0 | 0 | 0 | 3.18 | 0 | 0 | 1 | 1 | 1 | 1 | -2 | 0 | 1 | 1 | 0 | 0 | 1.22 | *1,2 | 0 | 2 | 55748419 | 1 | 0 | 612 | 0 | 0 | 0 | 0 | 0 | 0 | 0 | 0 | 0 | 0 | 0 | 0 | 0 | 0 | 0 | 0 | 0 | 0 | 0 | 0 | 0 | 0 |  | 0 | 0 | 8.6376 | 3.39 | 3.18 | 1 | 4.656 | 0 | 0 | 27.47 | 0 | 0 | 27.47 | 0 |  | 0 |  | 0
233 | 55747649 | 55748404 | 54737367 | 1 | 1 | 1081 | 3 | 1.1-1-118 | ТСН-2001.1. Доп. 1-42. Р. 1, о. 1, поз. 118 | Вода | 1339 | 1007 | м3 | м3 | 1 | 0 | -1622585150 | 10 | 7.27 | 0 | 0 | 0 | 7.07 | 0 | 0 | 0 | 1 | 1 | 1 | 1 | -2 | 0 | 1 | 1 | 0 | 0 | 10 | *1 | 0 | 2 | 55748420 | 1 | 0 | 613 | 0 | 0 | 0 | 0 | 0 | 0 | 0 | 0 | 0 | 0 | 0 | 0 | 0 | 0 | 0 | 0 | 0 | 0 | 0 | 0 | 0 | 0 |  | 0 | 0 | 59 | 7.27 | 7.07 | 1 | 70.7 | 0 | 417.13 | 0 | 0 | 0 | 417.13 | 0 |  | 0 |  | 0
233 | 55747649 | 55748404 | 54738430 | 1 | 1 | 1081 | 3 | 1.1-1-1566 | ТСН-2001.1 Доп. 79, Р. 1, о. 1, поз. 1566 | Электроды, типа Э-42, Э-46, Э-50, диаметр от 4 до 6 мм | 1348 | 1009 | т | т | 1000 | 0 | 63955816 | 0.0077 | 7387.02 | 0 | 0 | 0 | 7185.82 | 0 | 0 | 0 | 1 | 1 | 1 | 1 | -2 | 0 | 1 | 1 | 0 | 0 | 0.0077 | *1 | 0 | 2 | 55748421 | 1 | 0 | 614 | 0 | 0 | 0 | 0 | 0 | 0 | 0 | 0 | 0 | 0 | 0 | 0 | 0 | 0 | 0 | 0 | 0 | 0 | 0 | 0 | 0 | 0 |  | 0 | 0 | 0.04543 | 7387.02 | 7185.82 | 1 | 55.33 | 0 | 326.45 | 0 | 0 | 0 | 326.45 | 0 |  | 0 |  | 0
233 | 55747649 | 55748404 | 54752026 | 1 | 1 | 1081 | 3 | 1.12-6-31 | ТСН-2001.1 Доп. 79, Р. 12, о. 6, поз. 31 | Трубы стальные электросварные прямошовные, ГОСТ 10705-80, ГОСТ 10704-91, наружный диаметр 108 мм, толщина стенки 3 мм | 1301 | 1003 | м | м | 1 | 0 | -648477377 | 100.5 | 80.59 | 0 | 0 | 0 | 80.59 | 0 | 0 | 0 | 1 | 1 | 1 | 1 | 0 | 0 | 0 | 1 | 0 | 0 | 100.5 |  | 0 | 1 | -1 | 0 | 0 |  | 0 | 0 | 0 | 0 | 0 | 0 | 0 | 0 | 0 | 0 | 0 | 0 | 0 | 0 | 0 | 0 | 0 | 0 | 0 | 0 | 0 | 0 |  | 0 | 0 | 592.95 | 80.59 | 80.59 | 1 | 8099.3 | 0 | 47785.84 | 0 | 0 | 0 | 47785.84 | 0 |  | 0 |  | 0
234 | 55747651 | 55748404 | 54702434 | 1081 | 1 | 1081 | 1 | 9999990008 |  | Трудозатраты рабочих | 1191 | 1013 | чел.-ч. | чел.-ч. | 1 | 0 | 476480486 | 190.8 | 0 | 0 | 0 | 0 | 0 | 0 | 0 | 0 | 1 | 1 | 1 | 1 | 5 | 0 | 1 | 1 | 0 | 0 | 159 | *1,2 | 1 | 2 | 55748414 | 1 | 0 | 616 | 0 | 0 | 0 | 0 | 0 | 0 | 0 | 0 | 0 | 0 | 0 | 0 | 0 | 0 | 0 | 0 | 0 | 0 | 0 | 0 | 0 | 0 | 0 | 1125.72 | 0 | 1125.72 | 0 | 0 | 1 | 0 | 0 | 0 | 0 | 0 | 0 | 0 | 0 |  | 0 |  | 0
234 | 55747651 | 55748404 | 54767934 | 1 | 1 | 1081 | 2 | 2.1-10-2 | ТСН-2001.2. Доп. 68. п.1-10-2 (100102) | Компрессоры передвижные с двигателем внутреннего сгорания, давление до 7 ат, производительность до 6,5 м3/мин | 1368 | 1011 | маш.-ч | маш.-ч | 1 | 0 | -1222619517 | 11.28 | 0 | 1209.95 | 758.78 | 0 | 0 | 48.07 | 12.62 | 0 | 1 | 23.59 | 56.35 | 1 | 2 | 0 | 1 | 1 | 0 | 0 | 9.4 | *1,2 | 0 | 2 | 55748415 | 1 | 0 | 617 | 0 | 0 | 0 | 0 | 0 | 0 | 0 | 0 | 0 | 0 | 0 | 0 | 0 | 0 | 0 | 0 | 0 | 0 | 0 | 0 | 0 | 0 |  | 0 | 839.8862 | 66.552 | 1209.95 | 48.07 | 23.59 | 542.232 | 142.356 | 0 | 75467.97 | 47327.79 | 0 | 75467.97 | 0 | 9999990009 | 0 | чел.-ч. | 12.62
234 | 55747651 | 55748404 | 54767971 | 1 | 1 | 1081 | 2 | 2.1-11-27 | ТСН-2001.2. Доп. 71. п.1-11-27 (115402) | Насосы химические, производительность до 7,2 м3/ч, напор до 30 м | 1368 | 1011 | маш.-ч | маш.-ч | 1 | 0 | 210297649 | 10.2 | 0 | 65.79 | 0 | 0 | 0 | 5.79 | 0 | 0 | 1 | 10.65 | 1 | 1 | 2 | 0 | 1 | 1 | 0 | 0 | 8.5 | *1,2 | 0 | 2 | 55748416 | 1 | 0 | 618 | 0 | 0 | 0 | 0 | 0 | 0 | 0 | 0 | 0 | 0 | 0 | 0 | 0 | 0 | 0 | 0 | 0 | 0 | 0 | 0 | 0 | 0 |  | 0 | 0 | 60.18 | 65.79 | 5.79 | 10.65 | 59.064 | 0 | 0 | 3710.7 | 0 | 0 | 3710.7 | 0 |  | 0 |  | 0
234 | 55747651 | 55748404 | 54768040 | 1 | 1 | 1081 | 2 | 2.1-13-14 | ТСН-2001.2. Доп. 68. п.1-13-14 (136001) | Аппараты сварочные постоянного тока (выпрямители) для ручной дуговой сварки, сварочный ток до 500 А | 1368 | 1011 | маш.-ч | маш.-ч | 1 | 0 | 1498588441 | 30 | 0 | 102.11 | 0 | 0 | 0 | 7.11 | 0 | 0 | 1 | 13.46 | 1 | 1 | 2 | 0 | 1 | 1 | 0 | 0 | 25 | *1,2 | 0 | 2 | 55748417 | 1 | 0 | 619 | 0 | 0 | 0 | 0 | 0 | 0 | 0 | 0 | 0 | 0 | 0 | 0 | 0 | 0 | 0 | 0 | 0 | 0 | 0 | 0 | 0 | 0 |  | 0 | 0 | 177 | 102.11 | 7.11 | 13.46 | 213.3 | 0 | 0 | 16938.9 | 0 | 0 | 16938.9 | 0 |  | 0 |  | 0
234 | 55747651 | 55748404 | 54768339 | 1 | 1 | 1081 | 2 | 2.1-18-7 | ТСН-2001.2. Доп. 68. п.1-18-7 (183001) | Автомобили грузовые бортовые, грузоподъемность до 5 т | 1368 | 1011 | маш.-ч | маш.-ч | 1 | 0 | 874612079 | 1.992 | 0 | 1513.56 | 758.78 | 0 | 0 | 83.1 | 12.62 | 0 | 1 | 17.07 | 56.35 | 1 | 2 | 0 | 1 | 1 | 0 | 0 | 1.66 | *1,2 | 0 | 2 | 55748418 | 1 | 0 | 620 | 0 | 0 | 0 | 0 | 0 | 0 | 0 | 0 | 0 | 0 | 0 | 0 | 0 | 0 | 0 | 0 | 0 | 0 | 0 | 0 | 0 | 0 |  | 0 | 148.3203 | 11.7528 | 1513.56 | 83.1 | 17.07 | 165.54 | 25.14 | 0 | 16671.58 | 8357.89 | 0 | 16671.58 | 0 | 9999990009 | 0 | чел.-ч. | 12.62
234 | 55747651 | 55748404 | 54767657 | 1 | 1 | 1081 | 2 | 2.1-4-32 | ТСН-2001.2. Доп. 68. п.1-4-32 (042904) | Лебедки электрические, тяговое усилие до 19,62 кН (2 тc) | 1368 | 1011 | маш.-ч | маш.-ч | 1 | 0 | -1755828087 | 1.464 | 0 | 34.85 | 0 | 0 | 0 | 3.18 | 0 | 0 | 1 | 10.27 | 1 | 1 | 2 | 0 | 1 | 1 | 0 | 0 | 1.22 | *1,2 | 0 | 2 | 55748419 | 1 | 0 | 621 | 0 | 0 | 0 | 0 | 0 | 0 | 0 | 0 | 0 | 0 | 0 | 0 | 0 | 0 | 0 | 0 | 0 | 0 | 0 | 0 | 0 | 0 |  | 0 | 0 | 8.6376 | 34.85 | 3.18 | 10.27 | 4.656 | 0 | 0 | 282.1 | 0 | 0 | 282.1 | 0 |  | 0 |  | 0
234 | 55747651 | 55748404 | 54737367 | 1 | 1 | 1081 | 3 | 1.1-1-118 | ТСН-2001.1. Доп. 1-42. Р. 1, о. 1, поз. 118 | Вода | 1339 | 1007 | м3 | м3 | 1 | 0 | -1622585150 | 10 | 56.33 | 0 | 0 | 0 | 7.07 | 0 | 0 | 0 | 7.75 | 1 | 1 | 1 | 2 | 0 | 1 | 1 | 0 | 0 | 10 | *1 | 0 | 2 | 55748420 | 1 | 0 | 622 | 0 | 0 | 0 | 0 | 0 | 0 | 0 | 0 | 0 | 0 | 0 | 0 | 0 | 0 | 0 | 0 | 0 | 0 | 0 | 0 | 0 | 0 |  | 0 | 0 | 59 | 56.33 | 7.07 | 7.75 | 70.7 | 0 | 3232.61 | 0 | 0 | 0 | 3232.61 | 0 |  | 0 |  | 0
234 | 55747651 | 55748404 | 54738430 | 1 | 1 | 1081 | 3 | 1.1-1-1566 | ТСН-2001.1 Доп. 79, Р. 1, о. 1, поз. 1566 | Электроды, типа Э-42, Э-46, Э-50, диаметр от 4 до 6 мм | 1348 | 1009 | т | т | 1000 | 0 | 63955816 | 0.0077 | 99503.2 | 0 | 0 | 0 | 7185.82 | 0 | 0 | 0 | 13.47 | 1 | 1 | 1 | 2 | 0 | 1 | 1 | 0 | 0 | 0.0077 | *1 | 0 | 2 | 55748421 | 1 | 0 | 623 | 0 | 0 | 0 | 0 | 0 | 0 | 0 | 0 | 0 | 0 | 0 | 0 | 0 | 0 | 0 | 0 | 0 | 0 | 0 | 0 | 0 | 0 |  | 0 | 0 | 0.04543 | 99503.2 | 7185.82 | 13.47 | 55.33 | 0 | 4397.31 | 0 | 0 | 0 | 4397.31 | 0 |  | 0 |  | 0
234 | 55747651 | 55748404 | 54752026 | 1 | 1 | 1081 | 3 | 1.12-6-31 | ТСН-2001.1 Доп. 79, Р. 12, о. 6, поз. 31 | Трубы стальные электросварные прямошовные, ГОСТ 10705-80, ГОСТ 10704-91, наружный диаметр 108 мм, толщина стенки 3 мм | 1301 | 1003 | м | м | 1 | 0 | -648477377 | 100.5 | 369.91 | 0 | 0 | 0 | 80.59 | 0 | 0 | 0 | 4.59 | 1 | 1 | 1 | 0 | 0 | 0 | 1 | 0 | 0 | 100.5 |  | 0 | 1 | -1 | 0 | 0 |  | 0 | 0 | 0 | 0 | 0 | 0 | 0 | 0 | 0 | 0 | 0 | 0 | 0 | 0 | 0 | 0 | 0 | 0 | 0 | 0 | 0 | 0 |  | 0 | 0 | 592.95 | 369.91 | 80.59 | 4.59 | 8099.3 | 0 | 219338.13 | 0 | 0 | 0 | 219338.13 | 0 |  | 0 |  | 0
241 | 55747649 | 55748424 | 54702434 | 1081 | 1 | 1081 | 1 | 9999990008 |  | Трудозатраты рабочих | 1191 | 1013 | чел.-ч. | чел.-ч. | 1 | 0 | 476480486 | 6.48 | 0 | 0 | 0 | 0 | 0 | 0 | 0 | 0 | 1 | 1 | 1 | 1 | -2 | 0 | 1 | 1 | 0 | 0 | 5.4 | *1,2 | 1 | 2 | 55748433 | 1 | 0 | 625 | 0 | 0 | 0 | 0 | 0 | 0 | 0 | 0 | 0 | 0 | 0 | 0 | 0 | 0 | 0 | 0 | 0 | 0 | 0 | 0 | 0 | 0 | 0 | 155.52 | 0 | 155.52 | 0 | 0 | 1 | 0 | 0 | 0 | 0 | 0 | 0 | 0 | 0 |  | 0 |  | 0
241 | 55747649 | 55748424 | 54768040 | 1 | 1 | 1081 | 2 | 2.1-13-14 | ТСН-2001.2. Доп. 68. п.1-13-14 (136001) | Аппараты сварочные постоянного тока (выпрямители) для ручной дуговой сварки, сварочный ток до 500 А | 1368 | 1011 | маш.-ч | маш.-ч | 1 | 0 | 1498588441 | 1.08 | 0 | 7.59 | 0 | 0 | 0 | 7.11 | 0 | 0 | 1 | 1 | 1 | 1 | -2 | 0 | 1 | 1 | 0 | 0 | 0.9 | *1,2 | 0 | 2 | 55748434 | 1 | 0 | 626 | 0 | 0 | 0 | 0 | 0 | 0 | 0 | 0 | 0 | 0 | 0 | 0 | 0 | 0 | 0 | 0 | 0 | 0 | 0 | 0 | 0 | 0 |  | 0 | 0 | 25.92 | 7.59 | 7.11 | 1 | 7.68 | 0 | 0 | 184.29 | 0 | 0 | 184.29 | 0 |  | 0 |  | 0
241 | 55747649 | 55748424 | 54768339 | 1 | 1 | 1081 | 2 | 2.1-18-7 | ТСН-2001.2. Доп. 68. п.1-18-7 (183001) | Автомобили грузовые бортовые, грузоподъемность до 5 т | 1368 | 1011 | маш.-ч | маш.-ч | 1 | 0 | 874612079 | 0.024 | 0 | 88.67 | 13.47 | 0 | 0 | 83.1 | 12.62 | 0 | 1 | 1 | 1 | 1 | -2 | 0 | 1 | 1 | 0 | 0 | 0.02 | *1,2 | 0 | 2 | 55748435 | 1 | 0 | 627 | 0 | 0 | 0 | 0 | 0 | 0 | 0 | 0 | 0 | 0 | 0 | 0 | 0 | 0 | 0 | 0 | 0 | 0 | 0 | 0 | 0 | 0 |  | 0 | 7.2691 | 0.576 | 88.67 | 83.1 | 1 | 1.992 | 0.3 | 0 | 47.87 | 7.27 | 0 | 47.87 | 0 | 9999990009 | 0 | чел.-ч. | 12.62
241 | 55747649 | 55748424 | 54738518 | 1 | 1 | 1081 | 3 | 1.1-1-1677 | ТСН-2001.1 Доп. 79, Р. 1, о. 1, поз. 1677 | Электроды, типа УОНИ 13/55, диаметр от 4 до 5 мм | 1348 | 1009 | т | т | 1000 | 0 | 205566664 | 0.00044 | 9367.64 | 0 | 0 | 0 | 9112.49 | 0 | 0 | 0 | 1 | 1 | 1 | 1 | -2 | 0 | 1 | 1 | 0 | 0 | 0.00044 | *1 | 0 | 2 | 55748436 | 1 | 0 | 628 | 0 | 0 | 0 | 0 | 0 | 0 | 0 | 0 | 0 | 0 | 0 | 0 | 0 | 0 | 0 | 0 | 0 | 0 | 0 | 0 | 0 | 0 |  | 0 | 0 | 0.01056 | 9367.64 | 9112.49 | 1 | 4.01 | 0 | 96.23 | 0 | 0 | 0 | 96.23 | 0 |  | 0 |  | 0
241 | 55747649 | 55748424 | 54739191 | 1 | 1 | 1081 | 3 | 1.1-1-2613 | ТСН-2001.1 Доп. 79, Р. 1, о. 1, поз. 2613 | Пропан-бутан, сжиженный газ | 1346 | 1009 | кг | кг | 1 | 0 | -2132327540 | 0.011 | 6.43 | 0 | 0 | 0 | 6.25 | 0 | 0 | 0 | 1 | 1 | 1 | 1 | -2 | 0 | 1 | 1 | 0 | 0 | 0.011 | *1 | 0 | 2 | 55748437 | 1 | 0 | 629 | 0 | 0 | 0 | 0 | 0 | 0 | 0 | 0 | 0 | 0 | 0 | 0 | 0 | 0 | 0 | 0 | 0 | 0 | 0 | 0 | 0 | 0 |  | 0 | 0 | 0.264 | 6.43 | 6.25 | 1 | 0.07 | 0 | 1.65 | 0 | 0 | 0 | 1.65 | 0 |  | 0 |  | 0
241 | 55747649 | 55748424 | 54737565 | 1 | 1 | 1081 | 3 | 1.1-1-376 | ТСН-2001.1 Доп. 79, Р. 1, о. 1, поз. 376 | Кислород технический, газообразный | 1339 | 1007 | м3 | м3 | 1 | 0 | -1235260082 | 0.044 | 5.98 | 0 | 0 | 0 | 5.82 | 0 | 0 | 0 | 1 | 1 | 1 | 1 | -2 | 0 | 1 | 1 | 0 | 0 | 0.044 | *1 | 0 | 2 | 55748438 | 1 | 0 | 630 | 0 | 0 | 0 | 0 | 0 | 0 | 0 | 0 | 0 | 0 | 0 | 0 | 0 | 0 | 0 | 0 | 0 | 0 | 0 | 0 | 0 | 0 |  | 0 | 0 | 1.056 | 5.98 | 5.82 | 1 | 0.26 | 0 | 6.15 | 0 | 0 | 0 | 6.15 | 0 |  | 0 |  | 0
241 | 55747649 | 55748424 | 54754079 | 1 | 1 | 1081 | 3 | 1.12-11-104 | ТСН-2001.1 Доп. 79, Р. 12, о. 11, поз. 104 | Тройник сварной, стальной, диаметр 108 мм, толщина стенки 6 мм | 1354 | 1010 | шт. | шт. | 1 | 0 | 814129051 | 0.16667 | 296.99 | 0 | 0 | 0 | 296.99 | 0 | 0 | 0 | 1 | 1 | 1 | 1 | 0 | 0 | 0 | 1 | 0 | 0 | 0.16667 | *1 | 0 | 1 | -1 | 0 | 0 |  | 0 | 0 | 0 | 0 | 0 | 0 | 0 | 0 | 0 | 0 | 0 | 0 | 0 | 0 | 0 | 0 | 0 | 0 | 0 | 0 | 0 | 0 |  | 0 | 0 | 4 | 296.99 | 296.99 | 1 | 49.5 | 0 | 1187.96 | 0 | 0 | 0 | 1187.96 | 0 |  | 0 |  | 0
241 | 55747649 | 55748424 | 54754024 | 1 | 1 | 1081 | 3 | 1.12-11-48 | ТСН-2001.1 Доп. 79, Р. 12, о. 11, поз. 48 | Отвод крутоизогнутый, стальной, оцинкованный, ГОСТ 17375-01, наружный диаметр 108 мм, толщина стенки 4,0 мм, под углом 90° | 1354 | 1010 | шт. | шт. | 1 | 0 | -1214401210 | 0.83333 | 130.07 | 0 | 0 | 0 | 130.07 | 0 | 0 | 0 | 1 | 1 | 1 | 1 | 0 | 0 | 0 | 1 | 0 | 0 | 0.83333 | *1 | 0 | 1 | -1 | 0 | 0 |  | 0 | 0 | 0 | 0 | 0 | 0 | 0 | 0 | 0 | 0 | 0 | 0 | 0 | 0 | 0 | 0 | 0 | 0 | 0 | 0 | 0 | 0 |  | 0 | 0 | 20 | 130.07 | 130.07 | 1 | 108.39 | 0 | 2601.4 | 0 | 0 | 0 | 2601.4 | 0 |  | 0 |  | 0
242 | 55747651 | 55748424 | 54702434 | 1081 | 1 | 1081 | 1 | 9999990008 |  | Трудозатраты рабочих | 1191 | 1013 | чел.-ч. | чел.-ч. | 1 | 0 | 476480486 | 6.48 | 0 | 0 | 0 | 0 | 0 | 0 | 0 | 0 | 1 | 1 | 1 | 1 | 5 | 0 | 1 | 1 | 0 | 0 | 5.4 | *1,2 | 1 | 2 | 55748433 | 1 | 0 | 632 | 0 | 0 | 0 | 0 | 0 | 0 | 0 | 0 | 0 | 0 | 0 | 0 | 0 | 0 | 0 | 0 | 0 | 0 | 0 | 0 | 0 | 0 | 0 | 155.52 | 0 | 155.52 | 0 | 0 | 1 | 0 | 0 | 0 | 0 | 0 | 0 | 0 | 0 |  | 0 |  | 0
242 | 55747651 | 55748424 | 54768040 | 1 | 1 | 1081 | 2 | 2.1-13-14 | ТСН-2001.2. Доп. 68. п.1-13-14 (136001) | Аппараты сварочные постоянного тока (выпрямители) для ручной дуговой сварки, сварочный ток до 500 А | 1368 | 1011 | маш.-ч | маш.-ч | 1 | 0 | 1498588441 | 1.08 | 0 | 102.11 | 0 | 0 | 0 | 7.11 | 0 | 0 | 1 | 13.46 | 1 | 1 | 2 | 0 | 1 | 1 | 0 | 0 | 0.9 | *1,2 | 0 | 2 | 55748434 | 1 | 0 | 633 | 0 | 0 | 0 | 0 | 0 | 0 | 0 | 0 | 0 | 0 | 0 | 0 | 0 | 0 | 0 | 0 | 0 | 0 | 0 | 0 | 0 | 0 |  | 0 | 0 | 25.92 | 102.11 | 7.11 | 13.46 | 7.68 | 0 | 0 | 2480.54 | 0 | 0 | 2480.54 | 0 |  | 0 |  | 0
242 | 55747651 | 55748424 | 54768339 | 1 | 1 | 1081 | 2 | 2.1-18-7 | ТСН-2001.2. Доп. 68. п.1-18-7 (183001) | Автомобили грузовые бортовые, грузоподъемность до 5 т | 1368 | 1011 | маш.-ч | маш.-ч | 1 | 0 | 874612079 | 0.024 | 0 | 1513.56 | 758.78 | 0 | 0 | 83.1 | 12.62 | 0 | 1 | 17.07 | 56.35 | 1 | 2 | 0 | 1 | 1 | 0 | 0 | 0.02 | *1,2 | 0 | 2 | 55748435 | 1 | 0 | 634 | 0 | 0 | 0 | 0 | 0 | 0 | 0 | 0 | 0 | 0 | 0 | 0 | 0 | 0 | 0 | 0 | 0 | 0 | 0 | 0 | 0 | 0 |  | 0 | 7.2691 | 0.576 | 1513.56 | 83.1 | 17.07 | 1.992 | 0.3 | 0 | 817.07 | 409.62 | 0 | 817.07 | 0 | 9999990009 | 0 | чел.-ч. | 12.62
242 | 55747651 | 55748424 | 54738518 | 1 | 1 | 1081 | 3 | 1.1-1-1677 | ТСН-2001.1 Доп. 79, Р. 1, о. 1, поз. 1677 | Электроды, типа УОНИ 13/55, диаметр от 4 до 5 мм | 1348 | 1009 | т | т | 1000 | 0 | 205566664 | 0.00044 | 95081.54 | 0 | 0 | 0 | 9112.49 | 0 | 0 | 0 | 10.15 | 1 | 1 | 1 | 2 | 0 | 1 | 1 | 0 | 0 | 0.00044 | *1 | 0 | 2 | 55748436 | 1 | 0 | 635 | 0 | 0 | 0 | 0 | 0 | 0 | 0 | 0 | 0 | 0 | 0 | 0 | 0 | 0 | 0 | 0 | 0 | 0 | 0 | 0 | 0 | 0 |  | 0 | 0 | 0.01056 | 95081.54 | 9112.49 | 10.15 | 4.01 | 0 | 976.71 | 0 | 0 | 0 | 976.71 | 0 |  | 0 |  | 0
242 | 55747651 | 55748424 | 54739191 | 1 | 1 | 1081 | 3 | 1.1-1-2613 | ТСН-2001.1 Доп. 79, Р. 1, о. 1, поз. 2613 | Пропан-бутан, сжиженный газ | 1346 | 1009 | кг | кг | 1 | 0 | -2132327540 | 0.011 | 64.76 | 0 | 0 | 0 | 6.25 | 0 | 0 | 0 | 10.08 | 1 | 1 | 1 | 2 | 0 | 1 | 1 | 0 | 0 | 0.011 | *1 | 0 | 2 | 55748437 | 1 | 0 | 636 | 0 | 0 | 0 | 0 | 0 | 0 | 0 | 0 | 0 | 0 | 0 | 0 | 0 | 0 | 0 | 0 | 0 | 0 | 0 | 0 | 0 | 0 |  | 0 | 0 | 0.264 | 64.76 | 6.25 | 10.08 | 0.07 | 0 | 16.63 | 0 | 0 | 0 | 16.63 | 0 |  | 0 |  | 0
242 | 55747651 | 55748424 | 54737565 | 1 | 1 | 1081 | 3 | 1.1-1-376 | ТСН-2001.1 Доп. 79, Р. 1, о. 1, поз. 376 | Кислород технический, газообразный | 1339 | 1007 | м3 | м3 | 1 | 0 | -1235260082 | 0.044 | 104.16 | 0 | 0 | 0 | 5.82 | 0 | 0 | 0 | 17.41 | 1 | 1 | 1 | 2 | 0 | 1 | 1 | 0 | 0 | 0.044 | *1 | 0 | 2 | 55748438 | 1 | 0 | 637 | 0 | 0 | 0 | 0 | 0 | 0 | 0 | 0 | 0 | 0 | 0 | 0 | 0 | 0 | 0 | 0 | 0 | 0 | 0 | 0 | 0 | 0 |  | 0 | 0 | 1.056 | 104.16 | 5.82 | 17.41 | 0.26 | 0 | 107 | 0 | 0 | 0 | 107 | 0 |  | 0 |  | 0
242 | 55747651 | 55748424 | 54754079 | 1 | 1 | 1081 | 3 | 1.12-11-104 | ТСН-2001.1 Доп. 79, Р. 12, о. 11, поз. 104 | Тройник сварной, стальной, диаметр 108 мм, толщина стенки 6 мм | 1354 | 1010 | шт. | шт. | 1 | 0 | 814129051 | 0.16667 | 902.85 | 0 | 0 | 0 | 296.99 | 0 | 0 | 0 | 3.04 | 1 | 1 | 1 | 0 | 0 | 0 | 1 | 0 | 0 | 0.16667 | *1 | 0 | 1 | -1 | 0 | 0 |  | 0 | 0 | 0 | 0 | 0 | 0 | 0 | 0 | 0 | 0 | 0 | 0 | 0 | 0 | 0 | 0 | 0 | 0 | 0 | 0 | 0 | 0 |  | 0 | 0 | 4 | 902.85 | 296.99 | 3.04 | 49.5 | 0 | 3611.4 | 0 | 0 | 0 | 3611.4 | 0 |  | 0 |  | 0
242 | 55747651 | 55748424 | 54754024 | 1 | 1 | 1081 | 3 | 1.12-11-48 | ТСН-2001.1 Доп. 79, Р. 12, о. 11, поз. 48 | Отвод крутоизогнутый, стальной, оцинкованный, ГОСТ 17375-01, наружный диаметр 108 мм, толщина стенки 4,0 мм, под углом 90° | 1354 | 1010 | шт. | шт. | 1 | 0 | -1214401210 | 0.83333 | 626.94 | 0 | 0 | 0 | 130.07 | 0 | 0 | 0 | 4.82 | 1 | 1 | 1 | 0 | 0 | 0 | 1 | 0 | 0 | 0.83333 | *1 | 0 | 1 | -1 | 0 | 0 |  | 0 | 0 | 0 | 0 | 0 | 0 | 0 | 0 | 0 | 0 | 0 | 0 | 0 | 0 | 0 | 0 | 0 | 0 | 0 | 0 | 0 | 0 |  | 0 | 0 | 20 | 626.94 | 130.07 | 4.82 | 108.39 | 0 | 12538.8 | 0 | 0 | 0 | 12538.8 | 0 |  | 0 |  | 0
247 | 55747649 | 55748442 | 54702434 | 1081 | 1 | 1081 | 1 | 9999990008 |  | Трудозатраты рабочих | 1191 | 1013 | чел.-ч. | чел.-ч. | 1 | 0 | 476480486 | 1730 | 0 | 0 | 0 | 0 | 0 | 0 | 0 | 0 | 1 | 1 | 1 | 1 | -2 | 0 | 1 | 1 | 0 | 0 | 1730 |  | 1 | 2 | 55748460 | 1 | 0 | 639 | 0 | 0 | 0 | 0 | 0 | 0 | 0 | 0 | 0 | 0 | 0 | 0 | 0 | 0 | 0 | 0 | 0 | 0 | 0 | 0 | 0 | 0 | 0 | 3287 | 0 | 3287 | 0 | 0 | 1 | 0 | 0 | 0 | 0 | 0 | 0 | 0 | 0 |  | 0 |  | 0
247 | 55747649 | 55748442 | 54767934 | 1 | 1 | 1081 | 2 | 2.1-10-2 | ТСН-2001.2. Доп. 68. п.1-10-2 (100102) | Компрессоры передвижные с двигателем внутреннего сгорания, давление до 7 ат, производительность до 6,5 м3/мин | 1368 | 1011 | маш.-ч | маш.-ч | 1 | 0 | -1222619517 | 13.5 | 0 | 51.29 | 13.47 | 0 | 0 | 48.07 | 12.62 | 0 | 1 | 1 | 1 | 1 | -2 | 0 | 1 | 1 | 0 | 0 | 13.5 |  | 0 | 2 | 55748461 | 1 | 0 | 640 | 0 | 0 | 0 | 0 | 0 | 0 | 0 | 0 | 0 | 0 | 0 | 0 | 0 | 0 | 0 | 0 | 0 | 0 | 0 | 0 | 0 | 0 |  | 0 | 323.703 | 25.65 | 51.29 | 48.07 | 1 | 648.95 | 170.37 | 0 | 1233 | 323.7 | 0 | 1233 | 0 | 9999990009 | 0 | чел.-ч. | 12.62
247 | 55747649 | 55748442 | 54767971 | 1 | 1 | 1081 | 2 | 2.1-11-27 | ТСН-2001.2. Доп. 71. п.1-11-27 (115402) | Насосы химические, производительность до 7,2 м3/ч, напор до 30 м | 1368 | 1011 | маш.-ч | маш.-ч | 1 | 0 | 210297649 | 110 | 0 | 6.18 | 0 | 0 | 0 | 5.79 | 0 | 0 | 1 | 1 | 1 | 1 | -2 | 0 | 1 | 1 | 0 | 0 | 110 |  | 0 | 2 | 55748462 | 1 | 0 | 641 | 0 | 0 | 0 | 0 | 0 | 0 | 0 | 0 | 0 | 0 | 0 | 0 | 0 | 0 | 0 | 0 | 0 | 0 | 0 | 0 | 0 | 0 |  | 0 | 0 | 209 | 6.18 | 5.79 | 1 | 636.9 | 0 | 0 | 1210.11 | 0 | 0 | 1210.11 | 0 |  | 0 |  | 0
247 | 55747649 | 55748442 | 54768040 | 1 | 1 | 1081 | 2 | 2.1-13-14 | ТСН-2001.2. Доп. 68. п.1-13-14 (136001) | Аппараты сварочные постоянного тока (выпрямители) для ручной дуговой сварки, сварочный ток до 500 А | 1368 | 1011 | маш.-ч | маш.-ч | 1 | 0 | 1498588441 | 114 | 0 | 7.59 | 0 | 0 | 0 | 7.11 | 0 | 0 | 1 | 1 | 1 | 1 | -2 | 0 | 1 | 1 | 0 | 0 | 114 |  | 0 | 2 | 55748463 | 1 | 0 | 642 | 0 | 0 | 0 | 0 | 0 | 0 | 0 | 0 | 0 | 0 | 0 | 0 | 0 | 0 | 0 | 0 | 0 | 0 | 0 | 0 | 0 | 0 |  | 0 | 0 | 216.6 | 7.59 | 7.11 | 1 | 810.54 | 0 | 0 | 1540.03 | 0 | 0 | 1540.03 | 0 |  | 0 |  | 0
247 | 55747649 | 55748442 | 54768339 | 1 | 1 | 1081 | 2 | 2.1-18-7 | ТСН-2001.2. Доп. 68. п.1-18-7 (183001) | Автомобили грузовые бортовые, грузоподъемность до 5 т | 1368 | 1011 | маш.-ч | маш.-ч | 1 | 0 | 874612079 | 5.36 | 0 | 88.67 | 13.47 | 0 | 0 | 83.1 | 12.62 | 0 | 1 | 1 | 1 | 1 | -2 | 0 | 1 | 1 | 0 | 0 | 5.36 |  | 0 | 2 | 55748464 | 1 | 0 | 643 | 0 | 0 | 0 | 0 | 0 | 0 | 0 | 0 | 0 | 0 | 0 | 0 | 0 | 0 | 0 | 0 | 0 | 0 | 0 | 0 | 0 | 0 |  | 0 | 128.5221 | 10.184 | 88.67 | 83.1 | 1 | 445.42 | 67.64 | 0 | 846.29 | 128.52 | 0 | 846.29 | 0 | 9999990009 | 0 | чел.-ч. | 12.62
247 | 55747649 | 55748442 | 54767657 | 1 | 1 | 1081 | 2 | 2.1-4-32 | ТСН-2001.2. Доп. 68. п.1-4-32 (042904) | Лебедки электрические, тяговое усилие до 19,62 кН (2 тc) | 1368 | 1011 | маш.-ч | маш.-ч | 1 | 0 | -1755828087 | 4 | 0 | 3.39 | 0 | 0 | 0 | 3.18 | 0 | 0 | 1 | 1 | 1 | 1 | -2 | 0 | 1 | 1 | 0 | 0 | 4 |  | 0 | 2 | 55748465 | 1 | 0 | 644 | 0 | 0 | 0 | 0 | 0 | 0 | 0 | 0 | 0 | 0 | 0 | 0 | 0 | 0 | 0 | 0 | 0 | 0 | 0 | 0 | 0 | 0 |  | 0 | 0 | 7.6 | 3.39 | 3.18 | 1 | 12.72 | 0 | 0 | 24.17 | 0 | 0 | 24.17 | 0 |  | 0 |  | 0
247 | 55747649 | 55748442 | 54737367 | 1 | 1 | 1081 | 3 | 1.1-1-118 | ТСН-2001.1. Доп. 1-42. Р. 1, о. 1, поз. 118 | Вода | 1339 | 1007 | м3 | м3 | 1 | 0 | -1622585150 | 30 | 7.27 | 0 | 0 | 0 | 7.07 | 0 | 0 | 0 | 1 | 1 | 1 | 1 | -2 | 0 | 1 | 1 | 0 | 0 | 30 |  | 0 | 2 | 55748466 | 1 | 0 | 645 | 0 | 0 | 0 | 0 | 0 | 0 | 0 | 0 | 0 | 0 | 0 | 0 | 0 | 0 | 0 | 0 | 0 | 0 | 0 | 0 | 0 | 0 |  | 0 | 0 | 57 | 7.27 | 7.07 | 1 | 212.1 | 0 | 402.99 | 0 | 0 | 0 | 402.99 | 0 |  | 0 |  | 0
247 | 55747649 | 55748442 | 54738430 | 1 | 1 | 1081 | 3 | 1.1-1-1566 | ТСН-2001.1 Доп. 79, Р. 1, о. 1, поз. 1566 | Электроды, типа Э-42, Э-46, Э-50, диаметр от 4 до 6 мм | 1348 | 1009 | т | т | 1000 | 0 | 63955816 | 0.0236 | 7387.02 | 0 | 0 | 0 | 7185.82 | 0 | 0 | 0 | 1 | 1 | 1 | 1 | -2 | 0 | 1 | 1 | 0 | 0 | 0.0236 |  | 0 | 2 | 55748467 | 1 | 0 | 646 | 0 | 0 | 0 | 0 | 0 | 0 | 0 | 0 | 0 | 0 | 0 | 0 | 0 | 0 | 0 | 0 | 0 | 0 | 0 | 0 | 0 | 0 |  | 0 | 0 | 0.04484 | 7387.02 | 7185.82 | 1 | 169.59 | 0 | 322.21 | 0 | 0 | 0 | 322.21 | 0 |  | 0 |  | 0
247 | 55747649 | 55748442 | 54738505 | 1 | 1 | 1081 | 3 | 1.1-1-1664 | ТСН-2001.1 Доп. 79, Р. 1, о. 1, поз. 1664 | Проволока сварочная, марка СВ-08 Г2С, диаметр 2 мм | 1346 | 1009 | кг | кг | 1 | 0 | 732400950 | 11.6 | 21.59 | 0 | 0 | 0 | 21 | 0 | 0 | 0 | 1 | 1 | 1 | 1 | -2 | 0 | 1 | 1 | 0 | 0 | 11.6 |  | 0 | 2 | 55748468 | 1 | 0 | 647 | 0 | 0 | 0 | 0 | 0 | 0 | 0 | 0 | 0 | 0 | 0 | 0 | 0 | 0 | 0 | 0 | 0 | 0 | 0 | 0 | 0 | 0 |  | 0 | 0 | 22.04 | 21.59 | 21 | 1 | 243.6 | 0 | 462.84 | 0 | 0 | 0 | 462.84 | 0 |  | 0 |  | 0
247 | 55747649 | 55748442 | 54738703 | 1 | 1 | 1081 | 3 | 1.1-1-1948 | ТСН-2001.1 Доп. 79, Р. 1, о. 1, поз. 1948 | Гвозди (дюбели металлические) для пороховых монтажных пистолетов, диаметр 4 мм, длина 37 мм, для крепления в бетон и сталь | 1355 | 1010 | 100 шт. | 100 шт. | 100 | 0 | 1567739421 | 3.6 | 510.7 | 0 | 0 | 0 | 496.79 | 0 | 0 | 0 | 1 | 1 | 1 | 1 | -2 | 0 | 1 | 1 | 0 | 0 | 3.6 |  | 0 | 2 | 55748469 | 1 | 0 | 648 | 0 | 0 | 0 | 0 | 0 | 0 | 0 | 0 | 0 | 0 | 0 | 0 | 0 | 0 | 0 | 0 | 0 | 0 | 0 | 0 | 0 | 0 |  | 0 | 0 | 6.84 | 510.7 | 496.79 | 1 | 1788.44 | 0 | 3398.04 | 0 | 0 | 0 | 3398.04 | 0 |  | 0 |  | 0
247 | 55747649 | 55748442 | 54738704 | 1 | 1 | 1081 | 3 | 1.1-1-1949 | ТСН-2001.1 Доп. 73, Р. 1, о. 1, поз. 1949 | Патроны для пороховых монтажных пистолетов, калибр 6,8х11 мм | 1355 | 1010 | 100 шт. | 100 шт. | 100 | 0 | -96727844 | 3.6 | 250.58 | 0 | 0 | 0 | 243.75 | 0 | 0 | 0 | 1 | 1 | 1 | 1 | -2 | 0 | 1 | 1 | 0 | 0 | 3.6 |  | 0 | 2 | 55748470 | 1 | 0 | 649 | 0 | 0 | 0 | 0 | 0 | 0 | 0 | 0 | 0 | 0 | 0 | 0 | 0 | 0 | 0 | 0 | 0 | 0 | 0 | 0 | 0 | 0 |  | 0 | 0 | 6.84 | 250.58 | 243.75 | 1 | 877.5 | 0 | 1667.25 | 0 | 0 | 0 | 1667.25 | 0 |  | 0 |  | 0
247 | 55747649 | 55748442 | 54737299 | 1 | 1 | 1081 | 3 | 1.1-1-26 | ТСН-2001.1 Доп. 79, Р. 1, о. 1, поз. 26 | Ацетилен технический | 1339 | 1007 | м3 | м3 | 1 | 0 | -676034668 | 9 | 54.92 | 0 | 0 | 0 | 53.42 | 0 | 0 | 0 | 1 | 1 | 1 | 1 | -2 | 0 | 1 | 1 | 0 | 0 | 9 |  | 0 | 2 | 55748471 | 1 | 0 | 650 | 0 | 0 | 0 | 0 | 0 | 0 | 0 | 0 | 0 | 0 | 0 | 0 | 0 | 0 | 0 | 0 | 0 | 0 | 0 | 0 | 0 | 0 |  | 0 | 0 | 17.1 | 54.92 | 53.42 | 1 | 480.78 | 0 | 913.48 | 0 | 0 | 0 | 913.48 | 0 |  | 0 |  | 0
247 | 55747649 | 55748442 | 54737565 | 1 | 1 | 1081 | 3 | 1.1-1-376 | ТСН-2001.1 Доп. 79, Р. 1, о. 1, поз. 376 | Кислород технический, газообразный | 1339 | 1007 | м3 | м3 | 1 | 0 | -1235260082 | 11.6 | 5.98 | 0 | 0 | 0 | 5.82 | 0 | 0 | 0 | 1 | 1 | 1 | 1 | -2 | 0 | 1 | 1 | 0 | 0 | 11.6 |  | 0 | 2 | 55748472 | 1 | 0 | 651 | 0 | 0 | 0 | 0 | 0 | 0 | 0 | 0 | 0 | 0 | 0 | 0 | 0 | 0 | 0 | 0 | 0 | 0 | 0 | 0 | 0 | 0 |  | 0 | 0 | 22.04 | 5.98 | 5.82 | 1 | 67.51 | 0 | 128.27 | 0 | 0 | 0 | 128.27 | 0 |  | 0 |  | 0
247 | 55747649 | 55748442 | 54749865 | 1 | 1 | 1081 | 3 | 1.12-1-54 | ТСН-2001.1 Доп. 79, Р. 12, о. 1, поз. 54 | Узел трубопровода из стальных водогазопроводных оцинкованных труб, с гильзами, для водоснабжения, диаметр условного прохода 25 мм | 1301 | 1003 | м | м | 1 | 0 | -2048145394 | 105.7895 | 41.57 | 0 | 0 | 0 | 41.57 | 0 | 0 | 0 | 1 | 1 | 1 | 1 | 0 | 0 | 0 | 1 | 0 | 0 | 105.7895 |  | 0 | 1 | -1 | 0 | 0 |  | 0 | 0 | 0 | 0 | 0 | 0 | 0 | 0 | 0 | 0 | 0 | 0 | 0 | 0 | 0 | 0 | 0 | 0 | 0 | 0 | 0 | 0 |  | 0 | 0 | 201 | 41.57 | 41.57 | 1 | 4397.67 | 0 | 8355.57 | 0 | 0 | 0 | 8355.57 | 0 |  | 0 |  | 0
247 | 55747649 | 55748442 | 54749866 | 1 | 1 | 1081 | 3 | 1.12-1-55 | ТСН-2001.1 Доп. 79, Р. 12, о. 1, поз. 55 | Узел трубопровода из стальных водогазопроводных оцинкованных труб, с гильзами, для водоснабжения, диаметр условного прохода 32 мм | 1301 | 1003 | м | м | 1 | 0 | -173671470 | 476.0526 | 51.28 | 0 | 0 | 0 | 51.28 | 0 | 0 | 0 | 1 | 1 | 1 | 1 | 0 | 0 | 0 | 1 | 0 | 0 | 476.0526 |  | 0 | 1 | -1 | 0 | 0 |  | 0 | 0 | 0 | 0 | 0 | 0 | 0 | 0 | 0 | 0 | 0 | 0 | 0 | 0 | 0 | 0 | 0 | 0 | 0 | 0 | 0 | 0 |  | 0 | 0 | 904.5 | 51.28 | 51.28 | 1 | 24411.98 | 0 | 46382.76 | 0 | 0 | 0 | 46382.76 | 0 |  | 0 |  | 0
247 | 55747649 | 55748442 | 54749867 | 1 | 1 | 1081 | 3 | 1.12-1-56 | ТСН-2001.1 Доп. 79, Р. 12, о. 1, поз. 56 | Узел трубопровода из стальных водогазопроводных оцинкованных труб, с гильзами, для водоснабжения, диаметр условного прохода 40 мм | 1301 | 1003 | м | м | 1 | 0 | -2119850974 | 423.1579 | 61.58 | 0 | 0 | 0 | 61.58 | 0 | 0 | 0 | 1 | 1 | 1 | 1 | 0 | 0 | 0 | 1 | 0 | 0 | 423.1579 |  | 0 | 1 | -1 | 0 | 0 |  | 0 | 0 | 0 | 0 | 0 | 0 | 0 | 0 | 0 | 0 | 0 | 0 | 0 | 0 | 0 | 0 | 0 | 0 | 0 | 0 | 0 | 0 |  | 0 | 0 | 804 | 61.58 | 61.58 | 1 | 26058.06 | 0 | 49510.32 | 0 | 0 | 0 | 49510.32 | 0 |  | 0 |  | 0
247 | 55747649 | 55748442 | 54759954 | 1 | 1 | 1081 | 3 | 1.21-5-731 | ТСН-2001.1 Доп. 77, Р. 21, о. 5, поз. 731 | Колпачок изолированный, типа СЕСТ 16-150 | 1354 | 1010 | шт. | шт. | 1 | 0 | 483106430 | 360 | 14.68 | 0 | 0 | 0 | 14.28 | 0 | 0 | 0 | 1 | 1 | 1 | 1 | -2 | 0 | 1 | 1 | 0 | 0 | 360 |  | 0 | 2 | 55748473 | 1 | 0 | 652 | 0 | 0 | 0 | 0 | 0 | 0 | 0 | 0 | 0 | 0 | 0 | 0 | 0 | 0 | 0 | 0 | 0 | 0 | 0 | 0 | 0 | 0 |  | 0 | 0 | 684 | 14.68 | 14.28 | 1 | 5140.8 | 0 | 9767.52 | 0 | 0 | 0 | 9767.52 | 0 |  | 0 |  | 0
248 | 55747651 | 55748442 | 54702434 | 1081 | 1 | 1081 | 1 | 9999990008 |  | Трудозатраты рабочих | 1191 | 1013 | чел.-ч. | чел.-ч. | 1 | 0 | 476480486 | 1730 | 0 | 0 | 0 | 0 | 0 | 0 | 0 | 0 | 1 | 1 | 1 | 1 | 5 | 0 | 1 | 1 | 0 | 0 | 1730 |  | 1 | 2 | 55748460 | 1 | 0 | 654 | 0 | 0 | 0 | 0 | 0 | 0 | 0 | 0 | 0 | 0 | 0 | 0 | 0 | 0 | 0 | 0 | 0 | 0 | 0 | 0 | 0 | 0 | 0 | 3287 | 0 | 3287 | 0 | 0 | 1 | 0 | 0 | 0 | 0 | 0 | 0 | 0 | 0 |  | 0 |  | 0
248 | 55747651 | 55748442 | 54767934 | 1 | 1 | 1081 | 2 | 2.1-10-2 | ТСН-2001.2. Доп. 68. п.1-10-2 (100102) | Компрессоры передвижные с двигателем внутреннего сгорания, давление до 7 ат, производительность до 6,5 м3/мин | 1368 | 1011 | маш.-ч | маш.-ч | 1 | 0 | -1222619517 | 13.5 | 0 | 1209.95 | 758.78 | 0 | 0 | 48.07 | 12.62 | 0 | 1 | 23.59 | 56.35 | 1 | 2 | 0 | 1 | 1 | 0 | 0 | 13.5 |  | 0 | 2 | 55748461 | 1 | 0 | 655 | 0 | 0 | 0 | 0 | 0 | 0 | 0 | 0 | 0 | 0 | 0 | 0 | 0 | 0 | 0 | 0 | 0 | 0 | 0 | 0 | 0 | 0 |  | 0 | 323.703 | 25.65 | 1209.95 | 48.07 | 23.59 | 648.95 | 170.37 | 0 | 29086.33 | 18240.74 | 0 | 29086.33 | 0 | 9999990009 | 0 | чел.-ч. | 12.62
248 | 55747651 | 55748442 | 54767971 | 1 | 1 | 1081 | 2 | 2.1-11-27 | ТСН-2001.2. Доп. 71. п.1-11-27 (115402) | Насосы химические, производительность до 7,2 м3/ч, напор до 30 м | 1368 | 1011 | маш.-ч | маш.-ч | 1 | 0 | 210297649 | 110 | 0 | 65.79 | 0 | 0 | 0 | 5.79 | 0 | 0 | 1 | 10.65 | 1 | 1 | 2 | 0 | 1 | 1 | 0 | 0 | 110 |  | 0 | 2 | 55748462 | 1 | 0 | 656 | 0 | 0 | 0 | 0 | 0 | 0 | 0 | 0 | 0 | 0 | 0 | 0 | 0 | 0 | 0 | 0 | 0 | 0 | 0 | 0 | 0 | 0 |  | 0 | 0 | 209 | 65.79 | 5.79 | 10.65 | 636.9 | 0 | 0 | 12886.94 | 0 | 0 | 12886.94 | 0 |  | 0 |  | 0
248 | 55747651 | 55748442 | 54768040 | 1 | 1 | 1081 | 2 | 2.1-13-14 | ТСН-2001.2. Доп. 68. п.1-13-14 (136001) | Аппараты сварочные постоянного тока (выпрямители) для ручной дуговой сварки, сварочный ток до 500 А | 1368 | 1011 | маш.-ч | маш.-ч | 1 | 0 | 1498588441 | 114 | 0 | 102.11 | 0 | 0 | 0 | 7.11 | 0 | 0 | 1 | 13.46 | 1 | 1 | 2 | 0 | 1 | 1 | 0 | 0 | 114 |  | 0 | 2 | 55748463 | 1 | 0 | 657 | 0 | 0 | 0 | 0 | 0 | 0 | 0 | 0 | 0 | 0 | 0 | 0 | 0 | 0 | 0 | 0 | 0 | 0 | 0 | 0 | 0 | 0 |  | 0 | 0 | 216.6 | 102.11 | 7.11 | 13.46 | 810.54 | 0 | 0 | 20728.62 | 0 | 0 | 20728.62 | 0 |  | 0 |  | 0
248 | 55747651 | 55748442 | 54768339 | 1 | 1 | 1081 | 2 | 2.1-18-7 | ТСН-2001.2. Доп. 68. п.1-18-7 (183001) | Автомобили грузовые бортовые, грузоподъемность до 5 т | 1368 | 1011 | маш.-ч | маш.-ч | 1 | 0 | 874612079 | 5.36 | 0 | 1513.56 | 758.78 | 0 | 0 | 83.1 | 12.62 | 0 | 1 | 17.07 | 56.35 | 1 | 2 | 0 | 1 | 1 | 0 | 0 | 5.36 |  | 0 | 2 | 55748464 | 1 | 0 | 658 | 0 | 0 | 0 | 0 | 0 | 0 | 0 | 0 | 0 | 0 | 0 | 0 | 0 | 0 | 0 | 0 | 0 | 0 | 0 | 0 | 0 | 0 |  | 0 | 128.5221 | 10.184 | 1513.56 | 83.1 | 17.07 | 445.42 | 67.64 | 0 | 14446.21 | 7242.25 | 0 | 14446.21 | 0 | 9999990009 | 0 | чел.-ч. | 12.62
248 | 55747651 | 55748442 | 54767657 | 1 | 1 | 1081 | 2 | 2.1-4-32 | ТСН-2001.2. Доп. 68. п.1-4-32 (042904) | Лебедки электрические, тяговое усилие до 19,62 кН (2 тc) | 1368 | 1011 | маш.-ч | маш.-ч | 1 | 0 | -1755828087 | 4 | 0 | 34.85 | 0 | 0 | 0 | 3.18 | 0 | 0 | 1 | 10.27 | 1 | 1 | 2 | 0 | 1 | 1 | 0 | 0 | 4 |  | 0 | 2 | 55748465 | 1 | 0 | 659 | 0 | 0 | 0 | 0 | 0 | 0 | 0 | 0 | 0 | 0 | 0 | 0 | 0 | 0 | 0 | 0 | 0 | 0 | 0 | 0 | 0 | 0 |  | 0 | 0 | 7.6 | 34.85 | 3.18 | 10.27 | 12.72 | 0 | 0 | 248.22 | 0 | 0 | 248.22 | 0 |  | 0 |  | 0
248 | 55747651 | 55748442 | 54737367 | 1 | 1 | 1081 | 3 | 1.1-1-118 | ТСН-2001.1. Доп. 1-42. Р. 1, о. 1, поз. 118 | Вода | 1339 | 1007 | м3 | м3 | 1 | 0 | -1622585150 | 30 | 56.33 | 0 | 0 | 0 | 7.07 | 0 | 0 | 0 | 7.75 | 1 | 1 | 1 | 2 | 0 | 1 | 1 | 0 | 0 | 30 |  | 0 | 2 | 55748466 | 1 | 0 | 660 | 0 | 0 | 0 | 0 | 0 | 0 | 0 | 0 | 0 | 0 | 0 | 0 | 0 | 0 | 0 | 0 | 0 | 0 | 0 | 0 | 0 | 0 |  | 0 | 0 | 57 | 56.33 | 7.07 | 7.75 | 212.1 | 0 | 3123.03 | 0 | 0 | 0 | 3123.03 | 0 |  | 0 |  | 0
248 | 55747651 | 55748442 | 54738430 | 1 | 1 | 1081 | 3 | 1.1-1-1566 | ТСН-2001.1 Доп. 79, Р. 1, о. 1, поз. 1566 | Электроды, типа Э-42, Э-46, Э-50, диаметр от 4 до 6 мм | 1348 | 1009 | т | т | 1000 | 0 | 63955816 | 0.0236 | 99503.2 | 0 | 0 | 0 | 7185.82 | 0 | 0 | 0 | 13.47 | 1 | 1 | 1 | 2 | 0 | 1 | 1 | 0 | 0 | 0.0236 |  | 0 | 2 | 55748467 | 1 | 0 | 661 | 0 | 0 | 0 | 0 | 0 | 0 | 0 | 0 | 0 | 0 | 0 | 0 | 0 | 0 | 0 | 0 | 0 | 0 | 0 | 0 | 0 | 0 |  | 0 | 0 | 0.04484 | 99503.2 | 7185.82 | 13.47 | 169.59 | 0 | 4340.2 | 0 | 0 | 0 | 4340.2 | 0 |  | 0 |  | 0
248 | 55747651 | 55748442 | 54738505 | 1 | 1 | 1081 | 3 | 1.1-1-1664 | ТСН-2001.1 Доп. 79, Р. 1, о. 1, поз. 1664 | Проволока сварочная, марка СВ-08 Г2С, диаметр 2 мм | 1346 | 1009 | кг | кг | 1 | 0 | 732400950 | 11.6 | 94.12 | 0 | 0 | 0 | 21 | 0 | 0 | 0 | 4.36 | 1 | 1 | 1 | 2 | 0 | 1 | 1 | 0 | 0 | 11.6 |  | 0 | 2 | 55748468 | 1 | 0 | 662 | 0 | 0 | 0 | 0 | 0 | 0 | 0 | 0 | 0 | 0 | 0 | 0 | 0 | 0 | 0 | 0 | 0 | 0 | 0 | 0 | 0 | 0 |  | 0 | 0 | 22.04 | 94.12 | 21 | 4.36 | 243.6 | 0 | 2017.98 | 0 | 0 | 0 | 2017.98 | 0 |  | 0 |  | 0
248 | 55747651 | 55748442 | 54738703 | 1 | 1 | 1081 | 3 | 1.1-1-1948 | ТСН-2001.1 Доп. 79, Р. 1, о. 1, поз. 1948 | Гвозди (дюбели металлические) для пороховых монтажных пистолетов, диаметр 4 мм, длина 37 мм, для крепления в бетон и сталь | 1355 | 1010 | 100 шт. | 100 шт. | 100 | 0 | 1567739421 | 3.6 | 480.06 | 0 | 0 | 0 | 496.79 | 0 | 0 | 0 | 0.94 | 1 | 1 | 1 | 2 | 0 | 1 | 1 | 0 | 0 | 3.6 |  | 0 | 2 | 55748469 | 1 | 0 | 663 | 0 | 0 | 0 | 0 | 0 | 0 | 0 | 0 | 0 | 0 | 0 | 0 | 0 | 0 | 0 | 0 | 0 | 0 | 0 | 0 | 0 | 0 |  | 0 | 0 | 6.84 | 480.06 | 496.79 | 0.94 | 1788.44 | 0 | 3194.14 | 0 | 0 | 0 | 3194.14 | 0 |  | 0 |  | 0
248 | 55747651 | 55748442 | 54738704 | 1 | 1 | 1081 | 3 | 1.1-1-1949 | ТСН-2001.1 Доп. 73, Р. 1, о. 1, поз. 1949 | Патроны для пороховых монтажных пистолетов, калибр 6,8х11 мм | 1355 | 1010 | 100 шт. | 100 шт. | 100 | 0 | -96727844 | 3.6 | 578.83 | 0 | 0 | 0 | 243.75 | 0 | 0 | 0 | 2.31 | 1 | 1 | 1 | 2 | 0 | 1 | 1 | 0 | 0 | 3.6 |  | 0 | 2 | 55748470 | 1 | 0 | 664 | 0 | 0 | 0 | 0 | 0 | 0 | 0 | 0 | 0 | 0 | 0 | 0 | 0 | 0 | 0 | 0 | 0 | 0 | 0 | 0 | 0 | 0 |  | 0 | 0 | 6.84 | 578.83 | 243.75 | 2.31 | 877.5 | 0 | 3851.33 | 0 | 0 | 0 | 3851.33 | 0 |  | 0 |  | 0
248 | 55747651 | 55748442 | 54737299 | 1 | 1 | 1081 | 3 | 1.1-1-26 | ТСН-2001.1 Доп. 79, Р. 1, о. 1, поз. 26 | Ацетилен технический | 1339 | 1007 | м3 | м3 | 1 | 0 | -676034668 | 9 | 781.45 | 0 | 0 | 0 | 53.42 | 0 | 0 | 0 | 14.23 | 1 | 1 | 1 | 2 | 0 | 1 | 1 | 0 | 0 | 9 |  | 0 | 2 | 55748471 | 1 | 0 | 665 | 0 | 0 | 0 | 0 | 0 | 0 | 0 | 0 | 0 | 0 | 0 | 0 | 0 | 0 | 0 | 0 | 0 | 0 | 0 | 0 | 0 | 0 |  | 0 | 0 | 17.1 | 781.45 | 53.42 | 14.23 | 480.78 | 0 | 12998.91 | 0 | 0 | 0 | 12998.91 | 0 |  | 0 |  | 0
248 | 55747651 | 55748442 | 54737565 | 1 | 1 | 1081 | 3 | 1.1-1-376 | ТСН-2001.1 Доп. 79, Р. 1, о. 1, поз. 376 | Кислород технический, газообразный | 1339 | 1007 | м3 | м3 | 1 | 0 | -1235260082 | 11.6 | 104.16 | 0 | 0 | 0 | 5.82 | 0 | 0 | 0 | 17.41 | 1 | 1 | 1 | 2 | 0 | 1 | 1 | 0 | 0 | 11.6 |  | 0 | 2 | 55748472 | 1 | 0 | 666 | 0 | 0 | 0 | 0 | 0 | 0 | 0 | 0 | 0 | 0 | 0 | 0 | 0 | 0 | 0 | 0 | 0 | 0 | 0 | 0 | 0 | 0 |  | 0 | 0 | 22.04 | 104.16 | 5.82 | 17.41 | 67.51 | 0 | 2233.31 | 0 | 0 | 0 | 2233.31 | 0 |  | 0 |  | 0
248 | 55747651 | 55748442 | 54749865 | 1 | 1 | 1081 | 3 | 1.12-1-54 | ТСН-2001.1 Доп. 79, Р. 12, о. 1, поз. 54 | Узел трубопровода из стальных водогазопроводных оцинкованных труб, с гильзами, для водоснабжения, диаметр условного прохода 25 мм | 1301 | 1003 | м | м | 1 | 0 | -2048145394 | 105.7895 | 687.98 | 0 | 0 | 0 | 41.57 | 0 | 0 | 0 | 16.55 | 1 | 1 | 1 | 0 | 0 | 0 | 1 | 0 | 0 | 105.7895 |  | 0 | 1 | -1 | 0 | 0 |  | 0 | 0 | 0 | 0 | 0 | 0 | 0 | 0 | 0 | 0 | 0 | 0 | 0 | 0 | 0 | 0 | 0 | 0 | 0 | 0 | 0 | 0 |  | 0 | 0 | 201 | 687.98 | 41.57 | 16.55 | 4397.67 | 0 | 138283.98 | 0 | 0 | 0 | 138283.98 | 0 |  | 0 |  | 0
248 | 55747651 | 55748442 | 54749866 | 1 | 1 | 1081 | 3 | 1.12-1-55 | ТСН-2001.1 Доп. 79, Р. 12, о. 1, поз. 55 | Узел трубопровода из стальных водогазопроводных оцинкованных труб, с гильзами, для водоснабжения, диаметр условного прохода 32 мм | 1301 | 1003 | м | м | 1 | 0 | -173671470 | 476.0526 | 1062.52 | 0 | 0 | 0 | 51.28 | 0 | 0 | 0 | 20.72 | 1 | 1 | 1 | 0 | 0 | 0 | 1 | 0 | 0 | 476.0526 |  | 0 | 1 | -1 | 0 | 0 |  | 0 | 0 | 0 | 0 | 0 | 0 | 0 | 0 | 0 | 0 | 0 | 0 | 0 | 0 | 0 | 0 | 0 | 0 | 0 | 0 | 0 | 0 |  | 0 | 0 | 904.5 | 1062.52 | 51.28 | 20.72 | 24411.98 | 0 | 961049.34 | 0 | 0 | 0 | 961049.34 | 0 |  | 0 |  | 0
248 | 55747651 | 55748442 | 54749867 | 1 | 1 | 1081 | 3 | 1.12-1-56 | ТСН-2001.1 Доп. 79, Р. 12, о. 1, поз. 56 | Узел трубопровода из стальных водогазопроводных оцинкованных труб, с гильзами, для водоснабжения, диаметр условного прохода 40 мм | 1301 | 1003 | м | м | 1 | 0 | -2119850974 | 423.1579 | 732.19 | 0 | 0 | 0 | 61.58 | 0 | 0 | 0 | 11.89 | 1 | 1 | 1 | 0 | 0 | 0 | 1 | 0 | 0 | 423.1579 |  | 0 | 1 | -1 | 0 | 0 |  | 0 | 0 | 0 | 0 | 0 | 0 | 0 | 0 | 0 | 0 | 0 | 0 | 0 | 0 | 0 | 0 | 0 | 0 | 0 | 0 | 0 | 0 |  | 0 | 0 | 804 | 732.19 | 61.58 | 11.89 | 26058.06 | 0 | 588680.76 | 0 | 0 | 0 | 588680.76 | 0 |  | 0 |  | 0
248 | 55747651 | 55748442 | 54759954 | 1 | 1 | 1081 | 3 | 1.21-5-731 | ТСН-2001.1 Доп. 77, Р. 21, о. 5, поз. 731 | Колпачок изолированный, типа СЕСТ 16-150 | 1354 | 1010 | шт. | шт. | 1 | 0 | 483106430 | 360 | 17.47 | 0 | 0 | 0 | 14.28 | 0 | 0 | 0 | 1.19 | 1 | 1 | 1 | 2 | 0 | 1 | 1 | 0 | 0 | 360 |  | 0 | 2 | 55748473 | 1 | 0 | 667 | 0 | 0 | 0 | 0 | 0 | 0 | 0 | 0 | 0 | 0 | 0 | 0 | 0 | 0 | 0 | 0 | 0 | 0 | 0 | 0 | 0 | 0 |  | 0 | 0 | 684 | 17.47 | 14.28 | 1.19 | 5140.8 | 0 | 11621.16 | 0 | 0 | 0 | 11621.16 | 0 |  | 0 |  | 0
255 | 55747649 | 55748478 | 54702434 | 1081 | 1 | 1081 | 1 | 9999990008 |  | Трудозатраты рабочих | 1191 | 1013 | чел.-ч. | чел.-ч. | 1 | 0 | 476480486 | 166.8 | 0 | 0 | 0 | 0 | 0 | 0 | 0 | 0 | 1 | 1 | 1 | 1 | -2 | 0 | 1 | 1 | 0 | 0 | 139 | *1,2 | 1 | 2 | 55748496 | 1 | 0 | 669 | 0 | 0 | 0 | 0 | 0 | 0 | 0 | 0 | 0 | 0 | 0 | 0 | 0 | 0 | 0 | 0 | 0 | 0 | 0 | 0 | 0 | 0 | 0 | 3169.2 | 0 | 3169.2 | 0 | 0 | 1 | 0 | 0 | 0 | 0 | 0 | 0 | 0 | 0 |  | 0 |  | 0
255 | 55747649 | 55748478 | 54767934 | 1 | 1 | 1081 | 2 | 2.1-10-2 | ТСН-2001.2. Доп. 68. п.1-10-2 (100102) | Компрессоры передвижные с двигателем внутреннего сгорания, давление до 7 ат, производительность до 6,5 м3/мин | 1368 | 1011 | маш.-ч | маш.-ч | 1 | 0 | -1222619517 | 9 | 0 | 51.29 | 13.47 | 0 | 0 | 48.07 | 12.62 | 0 | 1 | 1 | 1 | 1 | -2 | 0 | 1 | 1 | 0 | 0 | 7.5 | *1,2 | 0 | 2 | 55748497 | 1 | 0 | 670 | 0 | 0 | 0 | 0 | 0 | 0 | 0 | 0 | 0 | 0 | 0 | 0 | 0 | 0 | 0 | 0 | 0 | 0 | 0 | 0 | 0 | 0 |  | 0 | 2158.02 | 171 | 51.29 | 48.07 | 1 | 432.636 | 113.58 | 0 | 8219.97 | 2158.02 | 0 | 8219.97 | 0 | 9999990009 | 0 | чел.-ч. | 12.62
255 | 55747649 | 55748478 | 54767971 | 1 | 1 | 1081 | 2 | 2.1-11-27 | ТСН-2001.2. Доп. 71. п.1-11-27 (115402) | Насосы химические, производительность до 7,2 м3/ч, напор до 30 м | 1368 | 1011 | маш.-ч | маш.-ч | 1 | 0 | 210297649 | 8.4 | 0 | 6.18 | 0 | 0 | 0 | 5.79 | 0 | 0 | 1 | 1 | 1 | 1 | -2 | 0 | 1 | 1 | 0 | 0 | 7 | *1,2 | 0 | 2 | 55748498 | 1 | 0 | 671 | 0 | 0 | 0 | 0 | 0 | 0 | 0 | 0 | 0 | 0 | 0 | 0 | 0 | 0 | 0 | 0 | 0 | 0 | 0 | 0 | 0 | 0 |  | 0 | 0 | 159.6 | 6.18 | 5.79 | 1 | 48.636 | 0 | 0 | 924.08 | 0 | 0 | 924.08 | 0 |  | 0 |  | 0
255 | 55747649 | 55748478 | 54768040 | 1 | 1 | 1081 | 2 | 2.1-13-14 | ТСН-2001.2. Доп. 68. п.1-13-14 (136001) | Аппараты сварочные постоянного тока (выпрямители) для ручной дуговой сварки, сварочный ток до 500 А | 1368 | 1011 | маш.-ч | маш.-ч | 1 | 0 | 1498588441 | 11.184 | 0 | 7.59 | 0 | 0 | 0 | 7.11 | 0 | 0 | 1 | 1 | 1 | 1 | -2 | 0 | 1 | 1 | 0 | 0 | 9.32 | *1,2 | 0 | 2 | 55748499 | 1 | 0 | 672 | 0 | 0 | 0 | 0 | 0 | 0 | 0 | 0 | 0 | 0 | 0 | 0 | 0 | 0 | 0 | 0 | 0 | 0 | 0 | 0 | 0 | 0 |  | 0 | 0 | 212.496 | 7.59 | 7.11 | 1 | 79.524 | 0 | 0 | 1510.85 | 0 | 0 | 1510.85 | 0 |  | 0 |  | 0
255 | 55747649 | 55748478 | 54768339 | 1 | 1 | 1081 | 2 | 2.1-18-7 | ТСН-2001.2. Доп. 68. п.1-18-7 (183001) | Автомобили грузовые бортовые, грузоподъемность до 5 т | 1368 | 1011 | маш.-ч | маш.-ч | 1 | 0 | 874612079 | 0.648 | 0 | 88.67 | 13.47 | 0 | 0 | 83.1 | 12.62 | 0 | 1 | 1 | 1 | 1 | -2 | 0 | 1 | 1 | 0 | 0 | 0.54 | *1,2 | 0 | 2 | 55748500 | 1 | 0 | 673 | 0 | 0 | 0 | 0 | 0 | 0 | 0 | 0 | 0 | 0 | 0 | 0 | 0 | 0 | 0 | 0 | 0 | 0 | 0 | 0 | 0 | 0 |  | 0 | 155.3774 | 12.312 | 88.67 | 83.1 | 1 | 53.844 | 8.172 | 0 | 1023.13 | 155.38 | 0 | 1023.13 | 0 | 9999990009 | 0 | чел.-ч. | 12.62
255 | 55747649 | 55748478 | 54767657 | 1 | 1 | 1081 | 2 | 2.1-4-32 | ТСН-2001.2. Доп. 68. п.1-4-32 (042904) | Лебедки электрические, тяговое усилие до 19,62 кН (2 тc) | 1368 | 1011 | маш.-ч | маш.-ч | 1 | 0 | -1755828087 | 0.48 | 0 | 3.39 | 0 | 0 | 0 | 3.18 | 0 | 0 | 1 | 1 | 1 | 1 | -2 | 0 | 1 | 1 | 0 | 0 | 0.4 | *1,2 | 0 | 2 | 55748501 | 1 | 0 | 674 | 0 | 0 | 0 | 0 | 0 | 0 | 0 | 0 | 0 | 0 | 0 | 0 | 0 | 0 | 0 | 0 | 0 | 0 | 0 | 0 | 0 | 0 |  | 0 | 0 | 9.12 | 3.39 | 3.18 | 1 | 1.524 | 0 | 0 | 29 | 0 | 0 | 29 | 0 |  | 0 |  | 0
255 | 55747649 | 55748478 | 54737367 | 1 | 1 | 1081 | 3 | 1.1-1-118 | ТСН-2001.1. Доп. 1-42. Р. 1, о. 1, поз. 118 | Вода | 1339 | 1007 | м3 | м3 | 1 | 0 | -1622585150 | 3 | 7.27 | 0 | 0 | 0 | 7.07 | 0 | 0 | 0 | 1 | 1 | 1 | 1 | -2 | 0 | 1 | 1 | 0 | 0 | 3 | *1 | 0 | 2 | 55748502 | 1 | 0 | 675 | 0 | 0 | 0 | 0 | 0 | 0 | 0 | 0 | 0 | 0 | 0 | 0 | 0 | 0 | 0 | 0 | 0 | 0 | 0 | 0 | 0 | 0 |  | 0 | 0 | 57 | 7.27 | 7.07 | 1 | 21.21 | 0 | 402.99 | 0 | 0 | 0 | 402.99 | 0 |  | 0 |  | 0
255 | 55747649 | 55748478 | 54738430 | 1 | 1 | 1081 | 3 | 1.1-1-1566 | ТСН-2001.1 Доп. 79, Р. 1, о. 1, поз. 1566 | Электроды, типа Э-42, Э-46, Э-50, диаметр от 4 до 6 мм | 1348 | 1009 | т | т | 1000 | 0 | 63955816 | 0.00156 | 7387.02 | 0 | 0 | 0 | 7185.82 | 0 | 0 | 0 | 1 | 1 | 1 | 1 | -2 | 0 | 1 | 1 | 0 | 0 | 0.00156 | *1 | 0 | 2 | 55748503 | 1 | 0 | 676 | 0 | 0 | 0 | 0 | 0 | 0 | 0 | 0 | 0 | 0 | 0 | 0 | 0 | 0 | 0 | 0 | 0 | 0 | 0 | 0 | 0 | 0 |  | 0 | 0 | 0.02964 | 7387.02 | 7185.82 | 1 | 11.21 | 0 | 212.99 | 0 | 0 | 0 | 212.99 | 0 |  | 0 |  | 0
255 | 55747649 | 55748478 | 54738505 | 1 | 1 | 1081 | 3 | 1.1-1-1664 | ТСН-2001.1 Доп. 79, Р. 1, о. 1, поз. 1664 | Проволока сварочная, марка СВ-08 Г2С, диаметр 2 мм | 1346 | 1009 | кг | кг | 1 | 0 | 732400950 | 0.76 | 21.59 | 0 | 0 | 0 | 21 | 0 | 0 | 0 | 1 | 1 | 1 | 1 | -2 | 0 | 1 | 1 | 0 | 0 | 0.76 | *1 | 0 | 2 | 55748504 | 1 | 0 | 677 | 0 | 0 | 0 | 0 | 0 | 0 | 0 | 0 | 0 | 0 | 0 | 0 | 0 | 0 | 0 | 0 | 0 | 0 | 0 | 0 | 0 | 0 |  | 0 | 0 | 14.44 | 21.59 | 21 | 1 | 15.96 | 0 | 303.24 | 0 | 0 | 0 | 303.24 | 0 |  | 0 |  | 0
255 | 55747649 | 55748478 | 54738703 | 1 | 1 | 1081 | 3 | 1.1-1-1948 | ТСН-2001.1 Доп. 79, Р. 1, о. 1, поз. 1948 | Гвозди (дюбели металлические) для пороховых монтажных пистолетов, диаметр 4 мм, длина 37 мм, для крепления в бетон и сталь | 1355 | 1010 | 100 шт. | 100 шт. | 100 | 0 | 1567739421 | 0.36 | 510.7 | 0 | 0 | 0 | 496.79 | 0 | 0 | 0 | 1 | 1 | 1 | 1 | -2 | 0 | 1 | 1 | 0 | 0 | 0.36 | *1 | 0 | 2 | 55748505 | 1 | 0 | 678 | 0 | 0 | 0 | 0 | 0 | 0 | 0 | 0 | 0 | 0 | 0 | 0 | 0 | 0 | 0 | 0 | 0 | 0 | 0 | 0 | 0 | 0 |  | 0 | 0 | 6.84 | 510.7 | 496.79 | 1 | 178.84 | 0 | 3398.04 | 0 | 0 | 0 | 3398.04 | 0 |  | 0 |  | 0
255 | 55747649 | 55748478 | 54738704 | 1 | 1 | 1081 | 3 | 1.1-1-1949 | ТСН-2001.1 Доп. 73, Р. 1, о. 1, поз. 1949 | Патроны для пороховых монтажных пистолетов, калибр 6,8х11 мм | 1355 | 1010 | 100 шт. | 100 шт. | 100 | 0 | -96727844 | 0.36 | 250.58 | 0 | 0 | 0 | 243.75 | 0 | 0 | 0 | 1 | 1 | 1 | 1 | -2 | 0 | 1 | 1 | 0 | 0 | 0.36 | *1 | 0 | 2 | 55748506 | 1 | 0 | 679 | 0 | 0 | 0 | 0 | 0 | 0 | 0 | 0 | 0 | 0 | 0 | 0 | 0 | 0 | 0 | 0 | 0 | 0 | 0 | 0 | 0 | 0 |  | 0 | 0 | 6.84 | 250.58 | 243.75 | 1 | 87.75 | 0 | 1667.25 | 0 | 0 | 0 | 1667.25 | 0 |  | 0 |  | 0
255 | 55747649 | 55748478 | 54737299 | 1 | 1 | 1081 | 3 | 1.1-1-26 | ТСН-2001.1 Доп. 79, Р. 1, о. 1, поз. 26 | Ацетилен технический | 1339 | 1007 | м3 | м3 | 1 | 0 | -676034668 | 0.59 | 54.92 | 0 | 0 | 0 | 53.42 | 0 | 0 | 0 | 1 | 1 | 1 | 1 | -2 | 0 | 1 | 1 | 0 | 0 | 0.59 | *1 | 0 | 2 | 55748507 | 1 | 0 | 680 | 0 | 0 | 0 | 0 | 0 | 0 | 0 | 0 | 0 | 0 | 0 | 0 | 0 | 0 | 0 | 0 | 0 | 0 | 0 | 0 | 0 | 0 |  | 0 | 0 | 11.21 | 54.92 | 53.42 | 1 | 31.52 | 0 | 598.84 | 0 | 0 | 0 | 598.84 | 0 |  | 0 |  | 0
255 | 55747649 | 55748478 | 54737565 | 1 | 1 | 1081 | 3 | 1.1-1-376 | ТСН-2001.1 Доп. 79, Р. 1, о. 1, поз. 376 | Кислород технический, газообразный | 1339 | 1007 | м3 | м3 | 1 | 0 | -1235260082 | 0.76 | 5.98 | 0 | 0 | 0 | 5.82 | 0 | 0 | 0 | 1 | 1 | 1 | 1 | -2 | 0 | 1 | 1 | 0 | 0 | 0.76 | *1 | 0 | 2 | 55748508 | 1 | 0 | 681 | 0 | 0 | 0 | 0 | 0 | 0 | 0 | 0 | 0 | 0 | 0 | 0 | 0 | 0 | 0 | 0 | 0 | 0 | 0 | 0 | 0 | 0 |  | 0 | 0 | 14.44 | 5.98 | 5.82 | 1 | 4.42 | 0 | 84.04 | 0 | 0 | 0 | 84.04 | 0 |  | 0 |  | 0
255 | 55747649 | 55748478 | 54749864 | 1 | 1 | 1081 | 3 | 1.12-1-53 | ТСН-2001.1 Доп. 79, Р. 12, о. 1, поз. 53 | Узел трубопровода из стальных водогазопроводных оцинкованных труб, с гильзами, для водоснабжения, диаметр условного прохода 20 мм | 1301 | 1003 | м | м | 1 | 0 | 935342670 | 10.5789 | 31.41 | 0 | 0 | 0 | 31.41 | 0 | 0 | 0 | 1 | 1 | 1 | 1 | 0 | 0 | 0 | 1 | 0 | 0 | 10.5789 |  | 0 | 1 | -1 | 0 | 0 |  | 0 | 0 | 0 | 0 | 0 | 0 | 0 | 0 | 0 | 0 | 0 | 0 | 0 | 0 | 0 | 0 | 0 | 0 | 0 | 0 | 0 | 0 |  | 0 | 0 | 201 | 31.41 | 31.41 | 1 | 332.28 | 0 | 6313.41 | 0 | 0 | 0 | 6313.41 | 0 |  | 0 |  | 0
255 | 55747649 | 55748478 | 54749866 | 1 | 1 | 1081 | 3 | 1.12-1-55 | ТСН-2001.1 Доп. 79, Р. 12, о. 1, поз. 55 | Узел трубопровода из стальных водогазопроводных оцинкованных труб, с гильзами, для водоснабжения, диаметр условного прохода 32 мм | 1301 | 1003 | м | м | 1 | 0 | -173671470 | 47.6053 | 51.28 | 0 | 0 | 0 | 51.28 | 0 | 0 | 0 | 1 | 1 | 1 | 1 | 0 | 0 | 0 | 1 | 0 | 0 | 47.6053 |  | 0 | 1 | -1 | 0 | 0 |  | 0 | 0 | 0 | 0 | 0 | 0 | 0 | 0 | 0 | 0 | 0 | 0 | 0 | 0 | 0 | 0 | 0 | 0 | 0 | 0 | 0 | 0 |  | 0 | 0 | 904.5 | 51.28 | 51.28 | 1 | 2441.2 | 0 | 46382.76 | 0 | 0 | 0 | 46382.76 | 0 |  | 0 |  | 0
255 | 55747649 | 55748478 | 54749867 | 1 | 1 | 1081 | 3 | 1.12-1-56 | ТСН-2001.1 Доп. 79, Р. 12, о. 1, поз. 56 | Узел трубопровода из стальных водогазопроводных оцинкованных труб, с гильзами, для водоснабжения, диаметр условного прохода 40 мм | 1301 | 1003 | м | м | 1 | 0 | -2119850974 | 42.3158 | 61.58 | 0 | 0 | 0 | 61.58 | 0 | 0 | 0 | 1 | 1 | 1 | 1 | 0 | 0 | 0 | 1 | 0 | 0 | 42.3158 |  | 0 | 1 | -1 | 0 | 0 |  | 0 | 0 | 0 | 0 | 0 | 0 | 0 | 0 | 0 | 0 | 0 | 0 | 0 | 0 | 0 | 0 | 0 | 0 | 0 | 0 | 0 | 0 |  | 0 | 0 | 804 | 61.58 | 61.58 | 1 | 2605.81 | 0 | 49510.32 | 0 | 0 | 0 | 49510.32 | 0 |  | 0 |  | 0
255 | 55747649 | 55748478 | 54759954 | 1 | 1 | 1081 | 3 | 1.21-5-731 | ТСН-2001.1 Доп. 77, Р. 21, о. 5, поз. 731 | Колпачок изолированный, типа СЕСТ 16-150 | 1354 | 1010 | шт. | шт. | 1 | 0 | 483106430 | 36 | 14.68 | 0 | 0 | 0 | 14.28 | 0 | 0 | 0 | 1 | 1 | 1 | 1 | -2 | 0 | 1 | 1 | 0 | 0 | 36 | *1 | 0 | 2 | 55748509 | 1 | 0 | 682 | 0 | 0 | 0 | 0 | 0 | 0 | 0 | 0 | 0 | 0 | 0 | 0 | 0 | 0 | 0 | 0 | 0 | 0 | 0 | 0 | 0 | 0 |  | 0 | 0 | 684 | 14.68 | 14.28 | 1 | 514.08 | 0 | 9767.52 | 0 | 0 | 0 | 9767.52 | 0 |  | 0 |  | 0
256 | 55747651 | 55748478 | 54702434 | 1081 | 1 | 1081 | 1 | 9999990008 |  | Трудозатраты рабочих | 1191 | 1013 | чел.-ч. | чел.-ч. | 1 | 0 | 476480486 | 166.8 | 0 | 0 | 0 | 0 | 0 | 0 | 0 | 0 | 1 | 1 | 1 | 1 | 5 | 0 | 1 | 1 | 0 | 0 | 139 | *1,2 | 1 | 2 | 55748496 | 1 | 0 | 684 | 0 | 0 | 0 | 0 | 0 | 0 | 0 | 0 | 0 | 0 | 0 | 0 | 0 | 0 | 0 | 0 | 0 | 0 | 0 | 0 | 0 | 0 | 0 | 3169.2 | 0 | 3169.2 | 0 | 0 | 1 | 0 | 0 | 0 | 0 | 0 | 0 | 0 | 0 |  | 0 |  | 0
256 | 55747651 | 55748478 | 54767934 | 1 | 1 | 1081 | 2 | 2.1-10-2 | ТСН-2001.2. Доп. 68. п.1-10-2 (100102) | Компрессоры передвижные с двигателем внутреннего сгорания, давление до 7 ат, производительность до 6,5 м3/мин | 1368 | 1011 | маш.-ч | маш.-ч | 1 | 0 | -1222619517 | 9 | 0 | 1209.95 | 758.78 | 0 | 0 | 48.07 | 12.62 | 0 | 1 | 23.59 | 56.35 | 1 | 2 | 0 | 1 | 1 | 0 | 0 | 7.5 | *1,2 | 0 | 2 | 55748497 | 1 | 0 | 685 | 0 | 0 | 0 | 0 | 0 | 0 | 0 | 0 | 0 | 0 | 0 | 0 | 0 | 0 | 0 | 0 | 0 | 0 | 0 | 0 | 0 | 0 |  | 0 | 2158.02 | 171 | 1209.95 | 48.07 | 23.59 | 432.636 | 113.58 | 0 | 193908.87 | 121604.94 | 0 | 193908.87 | 0 | 9999990009 | 0 | чел.-ч. | 12.62
256 | 55747651 | 55748478 | 54767971 | 1 | 1 | 1081 | 2 | 2.1-11-27 | ТСН-2001.2. Доп. 71. п.1-11-27 (115402) | Насосы химические, производительность до 7,2 м3/ч, напор до 30 м | 1368 | 1011 | маш.-ч | маш.-ч | 1 | 0 | 210297649 | 8.4 | 0 | 65.79 | 0 | 0 | 0 | 5.79 | 0 | 0 | 1 | 10.65 | 1 | 1 | 2 | 0 | 1 | 1 | 0 | 0 | 7 | *1,2 | 0 | 2 | 55748498 | 1 | 0 | 686 | 0 | 0 | 0 | 0 | 0 | 0 | 0 | 0 | 0 | 0 | 0 | 0 | 0 | 0 | 0 | 0 | 0 | 0 | 0 | 0 | 0 | 0 |  | 0 | 0 | 159.6 | 65.79 | 5.79 | 10.65 | 48.636 | 0 | 0 | 9840.94 | 0 | 0 | 9840.94 | 0 |  | 0 |  | 0
256 | 55747651 | 55748478 | 54768040 | 1 | 1 | 1081 | 2 | 2.1-13-14 | ТСН-2001.2. Доп. 68. п.1-13-14 (136001) | Аппараты сварочные постоянного тока (выпрямители) для ручной дуговой сварки, сварочный ток до 500 А | 1368 | 1011 | маш.-ч | маш.-ч | 1 | 0 | 1498588441 | 11.184 | 0 | 102.11 | 0 | 0 | 0 | 7.11 | 0 | 0 | 1 | 13.46 | 1 | 1 | 2 | 0 | 1 | 1 | 0 | 0 | 9.32 | *1,2 | 0 | 2 | 55748499 | 1 | 0 | 687 | 0 | 0 | 0 | 0 | 0 | 0 | 0 | 0 | 0 | 0 | 0 | 0 | 0 | 0 | 0 | 0 | 0 | 0 | 0 | 0 | 0 | 0 |  | 0 | 0 | 212.496 | 102.11 | 7.11 | 13.46 | 79.524 | 0 | 0 | 20335.87 | 0 | 0 | 20335.87 | 0 |  | 0 |  | 0
256 | 55747651 | 55748478 | 54768339 | 1 | 1 | 1081 | 2 | 2.1-18-7 | ТСН-2001.2. Доп. 68. п.1-18-7 (183001) | Автомобили грузовые бортовые, грузоподъемность до 5 т | 1368 | 1011 | маш.-ч | маш.-ч | 1 | 0 | 874612079 | 0.648 | 0 | 1513.56 | 758.78 | 0 | 0 | 83.1 | 12.62 | 0 | 1 | 17.07 | 56.35 | 1 | 2 | 0 | 1 | 1 | 0 | 0 | 0.54 | *1,2 | 0 | 2 | 55748500 | 1 | 0 | 688 | 0 | 0 | 0 | 0 | 0 | 0 | 0 | 0 | 0 | 0 | 0 | 0 | 0 | 0 | 0 | 0 | 0 | 0 | 0 | 0 | 0 | 0 |  | 0 | 155.3774 | 12.312 | 1513.56 | 83.1 | 17.07 | 53.844 | 8.172 | 0 | 17464.82 | 8755.56 | 0 | 17464.82 | 0 | 9999990009 | 0 | чел.-ч. | 12.62
256 | 55747651 | 55748478 | 54767657 | 1 | 1 | 1081 | 2 | 2.1-4-32 | ТСН-2001.2. Доп. 68. п.1-4-32 (042904) | Лебедки электрические, тяговое усилие до 19,62 кН (2 тc) | 1368 | 1011 | маш.-ч | маш.-ч | 1 | 0 | -1755828087 | 0.48 | 0 | 34.85 | 0 | 0 | 0 | 3.18 | 0 | 0 | 1 | 10.27 | 1 | 1 | 2 | 0 | 1 | 1 | 0 | 0 | 0.4 | *1,2 | 0 | 2 | 55748501 | 1 | 0 | 689 | 0 | 0 | 0 | 0 | 0 | 0 | 0 | 0 | 0 | 0 | 0 | 0 | 0 | 0 | 0 | 0 | 0 | 0 | 0 | 0 | 0 | 0 |  | 0 | 0 | 9.12 | 34.85 | 3.18 | 10.27 | 1.524 | 0 | 0 | 297.86 | 0 | 0 | 297.86 | 0 |  | 0 |  | 0
256 | 55747651 | 55748478 | 54737367 | 1 | 1 | 1081 | 3 | 1.1-1-118 | ТСН-2001.1. Доп. 1-42. Р. 1, о. 1, поз. 118 | Вода | 1339 | 1007 | м3 | м3 | 1 | 0 | -1622585150 | 3 | 56.33 | 0 | 0 | 0 | 7.07 | 0 | 0 | 0 | 7.75 | 1 | 1 | 1 | 2 | 0 | 1 | 1 | 0 | 0 | 3 | *1 | 0 | 2 | 55748502 | 1 | 0 | 690 | 0 | 0 | 0 | 0 | 0 | 0 | 0 | 0 | 0 | 0 | 0 | 0 | 0 | 0 | 0 | 0 | 0 | 0 | 0 | 0 | 0 | 0 |  | 0 | 0 | 57 | 56.33 | 7.07 | 7.75 | 21.21 | 0 | 3123.03 | 0 | 0 | 0 | 3123.03 | 0 |  | 0 |  | 0
256 | 55747651 | 55748478 | 54738430 | 1 | 1 | 1081 | 3 | 1.1-1-1566 | ТСН-2001.1 Доп. 79, Р. 1, о. 1, поз. 1566 | Электроды, типа Э-42, Э-46, Э-50, диаметр от 4 до 6 мм | 1348 | 1009 | т | т | 1000 | 0 | 63955816 | 0.00156 | 99503.2 | 0 | 0 | 0 | 7185.82 | 0 | 0 | 0 | 13.47 | 1 | 1 | 1 | 2 | 0 | 1 | 1 | 0 | 0 | 0.00156 | *1 | 0 | 2 | 55748503 | 1 | 0 | 691 | 0 | 0 | 0 | 0 | 0 | 0 | 0 | 0 | 0 | 0 | 0 | 0 | 0 | 0 | 0 | 0 | 0 | 0 | 0 | 0 | 0 | 0 |  | 0 | 0 | 0.02964 | 99503.2 | 7185.82 | 13.47 | 11.21 | 0 | 2868.94 | 0 | 0 | 0 | 2868.94 | 0 |  | 0 |  | 0
256 | 55747651 | 55748478 | 54738505 | 1 | 1 | 1081 | 3 | 1.1-1-1664 | ТСН-2001.1 Доп. 79, Р. 1, о. 1, поз. 1664 | Проволока сварочная, марка СВ-08 Г2С, диаметр 2 мм | 1346 | 1009 | кг | кг | 1 | 0 | 732400950 | 0.76 | 94.12 | 0 | 0 | 0 | 21 | 0 | 0 | 0 | 4.36 | 1 | 1 | 1 | 2 | 0 | 1 | 1 | 0 | 0 | 0.76 | *1 | 0 | 2 | 55748504 | 1 | 0 | 692 | 0 | 0 | 0 | 0 | 0 | 0 | 0 | 0 | 0 | 0 | 0 | 0 | 0 | 0 | 0 | 0 | 0 | 0 | 0 | 0 | 0 | 0 |  | 0 | 0 | 14.44 | 94.12 | 21 | 4.36 | 15.96 | 0 | 1322.13 | 0 | 0 | 0 | 1322.13 | 0 |  | 0 |  | 0
256 | 55747651 | 55748478 | 54738703 | 1 | 1 | 1081 | 3 | 1.1-1-1948 | ТСН-2001.1 Доп. 79, Р. 1, о. 1, поз. 1948 | Гвозди (дюбели металлические) для пороховых монтажных пистолетов, диаметр 4 мм, длина 37 мм, для крепления в бетон и сталь | 1355 | 1010 | 100 шт. | 100 шт. | 100 | 0 | 1567739421 | 0.36 | 480.06 | 0 | 0 | 0 | 496.79 | 0 | 0 | 0 | 0.94 | 1 | 1 | 1 | 2 | 0 | 1 | 1 | 0 | 0 | 0.36 | *1 | 0 | 2 | 55748505 | 1 | 0 | 693 | 0 | 0 | 0 | 0 | 0 | 0 | 0 | 0 | 0 | 0 | 0 | 0 | 0 | 0 | 0 | 0 | 0 | 0 | 0 | 0 | 0 | 0 |  | 0 | 0 | 6.84 | 480.06 | 496.79 | 0.94 | 178.84 | 0 | 3194.14 | 0 | 0 | 0 | 3194.14 | 0 |  | 0 |  | 0
256 | 55747651 | 55748478 | 54738704 | 1 | 1 | 1081 | 3 | 1.1-1-1949 | ТСН-2001.1 Доп. 73, Р. 1, о. 1, поз. 1949 | Патроны для пороховых монтажных пистолетов, калибр 6,8х11 мм | 1355 | 1010 | 100 шт. | 100 шт. | 100 | 0 | -96727844 | 0.36 | 578.83 | 0 | 0 | 0 | 243.75 | 0 | 0 | 0 | 2.31 | 1 | 1 | 1 | 2 | 0 | 1 | 1 | 0 | 0 | 0.36 | *1 | 0 | 2 | 55748506 | 1 | 0 | 694 | 0 | 0 | 0 | 0 | 0 | 0 | 0 | 0 | 0 | 0 | 0 | 0 | 0 | 0 | 0 | 0 | 0 | 0 | 0 | 0 | 0 | 0 |  | 0 | 0 | 6.84 | 578.83 | 243.75 | 2.31 | 87.75 | 0 | 3851.33 | 0 | 0 | 0 | 3851.33 | 0 |  | 0 |  | 0
256 | 55747651 | 55748478 | 54737299 | 1 | 1 | 1081 | 3 | 1.1-1-26 | ТСН-2001.1 Доп. 79, Р. 1, о. 1, поз. 26 | Ацетилен технический | 1339 | 1007 | м3 | м3 | 1 | 0 | -676034668 | 0.59 | 781.45 | 0 | 0 | 0 | 53.42 | 0 | 0 | 0 | 14.23 | 1 | 1 | 1 | 2 | 0 | 1 | 1 | 0 | 0 | 0.59 | *1 | 0 | 2 | 55748507 | 1 | 0 | 695 | 0 | 0 | 0 | 0 | 0 | 0 | 0 | 0 | 0 | 0 | 0 | 0 | 0 | 0 | 0 | 0 | 0 | 0 | 0 | 0 | 0 | 0 |  | 0 | 0 | 11.21 | 781.45 | 53.42 | 14.23 | 31.52 | 0 | 8521.51 | 0 | 0 | 0 | 8521.51 | 0 |  | 0 |  | 0
256 | 55747651 | 55748478 | 54737565 | 1 | 1 | 1081 | 3 | 1.1-1-376 | ТСН-2001.1 Доп. 79, Р. 1, о. 1, поз. 376 | Кислород технический, газообразный | 1339 | 1007 | м3 | м3 | 1 | 0 | -1235260082 | 0.76 | 104.16 | 0 | 0 | 0 | 5.82 | 0 | 0 | 0 | 17.41 | 1 | 1 | 1 | 2 | 0 | 1 | 1 | 0 | 0 | 0.76 | *1 | 0 | 2 | 55748508 | 1 | 0 | 696 | 0 | 0 | 0 | 0 | 0 | 0 | 0 | 0 | 0 | 0 | 0 | 0 | 0 | 0 | 0 | 0 | 0 | 0 | 0 | 0 | 0 | 0 |  | 0 | 0 | 14.44 | 104.16 | 5.82 | 17.41 | 4.42 | 0 | 1463.21 | 0 | 0 | 0 | 1463.21 | 0 |  | 0 |  | 0
256 | 55747651 | 55748478 | 54749864 | 1 | 1 | 1081 | 3 | 1.12-1-53 | ТСН-2001.1 Доп. 79, Р. 12, о. 1, поз. 53 | Узел трубопровода из стальных водогазопроводных оцинкованных труб, с гильзами, для водоснабжения, диаметр условного прохода 20 мм | 1301 | 1003 | м | м | 1 | 0 | 935342670 | 10.5789 | 581.4 | 0 | 0 | 0 | 31.41 | 0 | 0 | 0 | 18.51 | 1 | 1 | 1 | 0 | 0 | 0 | 1 | 0 | 0 | 10.5789 |  | 0 | 1 | -1 | 0 | 0 |  | 0 | 0 | 0 | 0 | 0 | 0 | 0 | 0 | 0 | 0 | 0 | 0 | 0 | 0 | 0 | 0 | 0 | 0 | 0 | 0 | 0 | 0 |  | 0 | 0 | 201 | 581.4 | 31.41 | 18.51 | 332.28 | 0 | 116861.4 | 0 | 0 | 0 | 116861.4 | 0 |  | 0 |  | 0
256 | 55747651 | 55748478 | 54749866 | 1 | 1 | 1081 | 3 | 1.12-1-55 | ТСН-2001.1 Доп. 79, Р. 12, о. 1, поз. 55 | Узел трубопровода из стальных водогазопроводных оцинкованных труб, с гильзами, для водоснабжения, диаметр условного прохода 32 мм | 1301 | 1003 | м | м | 1 | 0 | -173671470 | 47.6053 | 1062.52 | 0 | 0 | 0 | 51.28 | 0 | 0 | 0 | 20.72 | 1 | 1 | 1 | 0 | 0 | 0 | 1 | 0 | 0 | 47.6053 |  | 0 | 1 | -1 | 0 | 0 |  | 0 | 0 | 0 | 0 | 0 | 0 | 0 | 0 | 0 | 0 | 0 | 0 | 0 | 0 | 0 | 0 | 0 | 0 | 0 | 0 | 0 | 0 |  | 0 | 0 | 904.5 | 1062.52 | 51.28 | 20.72 | 2441.2 | 0 | 961049.34 | 0 | 0 | 0 | 961049.34 | 0 |  | 0 |  | 0
256 | 55747651 | 55748478 | 54749867 | 1 | 1 | 1081 | 3 | 1.12-1-56 | ТСН-2001.1 Доп. 79, Р. 12, о. 1, поз. 56 | Узел трубопровода из стальных водогазопроводных оцинкованных труб, с гильзами, для водоснабжения, диаметр условного прохода 40 мм | 1301 | 1003 | м | м | 1 | 0 | -2119850974 | 42.3158 | 732.19 | 0 | 0 | 0 | 61.58 | 0 | 0 | 0 | 11.89 | 1 | 1 | 1 | 0 | 0 | 0 | 1 | 0 | 0 | 42.3158 |  | 0 | 1 | -1 | 0 | 0 |  | 0 | 0 | 0 | 0 | 0 | 0 | 0 | 0 | 0 | 0 | 0 | 0 | 0 | 0 | 0 | 0 | 0 | 0 | 0 | 0 | 0 | 0 |  | 0 | 0 | 804 | 732.19 | 61.58 | 11.89 | 2605.81 | 0 | 588680.76 | 0 | 0 | 0 | 588680.76 | 0 |  | 0 |  | 0
256 | 55747651 | 55748478 | 54759954 | 1 | 1 | 1081 | 3 | 1.21-5-731 | ТСН-2001.1 Доп. 77, Р. 21, о. 5, поз. 731 | Колпачок изолированный, типа СЕСТ 16-150 | 1354 | 1010 | шт. | шт. | 1 | 0 | 483106430 | 36 | 17.47 | 0 | 0 | 0 | 14.28 | 0 | 0 | 0 | 1.19 | 1 | 1 | 1 | 2 | 0 | 1 | 1 | 0 | 0 | 36 | *1 | 0 | 2 | 55748509 | 1 | 0 | 697 | 0 | 0 | 0 | 0 | 0 | 0 | 0 | 0 | 0 | 0 | 0 | 0 | 0 | 0 | 0 | 0 | 0 | 0 | 0 | 0 | 0 | 0 |  | 0 | 0 | 684 | 17.47 | 14.28 | 1.19 | 514.08 | 0 | 11621.16 | 0 | 0 | 0 | 11621.16 | 0 |  | 0 |  | 0
263 | 55747649 | 55748514 | 54702434 | 1081 | 1 | 1081 | 1 | 9999990008 |  | Трудозатраты рабочих | 1191 | 1013 | чел.-ч. | чел.-ч. | 1 | 0 | 476480486 | 134.4 | 0 | 0 | 0 | 0 | 0 | 0 | 0 | 0 | 1 | 1 | 1 | 1 | -2 | 0 | 1 | 1 | 0 | 0 | 112 | *1,2 | 1 | 2 | 55748519 | 1 | 0 | 699 | 0 | 0 | 0 | 0 | 0 | 0 | 0 | 0 | 0 | 0 | 0 | 0 | 0 | 0 | 0 | 0 | 0 | 0 | 0 | 0 | 0 | 0 | 0 | 221.76 | 0 | 221.76 | 0 | 0 | 1 | 0 | 0 | 0 | 0 | 0 | 0 | 0 | 0 |  | 0 |  | 0
263 | 55747649 | 55748514 | 54738042 | 1 | 1 | 1081 | 3 | 1.1-1-1103 | ТСН-2001.1 Доп. 79, Р. 1, о. 1, поз. 1103 | Прокат листовой, из стали углеродистой обыкновенного качества, полуспокойной, толщина более 4 мм | 1348 | 1009 | т | т | 1000 | 0 | -822207775 | 0.094 | 7512.16 | 0 | 0 | 0 | 7512.16 | 0 | 0 | 0 | 1 | 1 | 1 | 1 | -2 | 0 | 1 | 1 | 0 | 0 | 0.094 | *1 | 0 | 2 | 55748520 | 1 | 0 | 700 | 0 | 0 | 0 | 0 | 0 | 0 | 0 | 0 | 0 | 0 | 0 | 0 | 0 | 0 | 0 | 0 | 0 | 0 | 0 | 0 | 0 | 0 |  | 0 | 0 | 0.1551 | 7512.16 | 7512.16 | 1 | 706.14 | 0 | 1165.14 | 0 | 0 | 0 | 1165.14 | 0 |  | 0 |  | 0
263 | 55747649 | 55748514 | 54738519 | 1 | 1 | 1081 | 3 | 1.1-1-1679 | ТСН-2001.1 Доп. 79, Р. 1, о. 1, поз. 1679 | Паронит общего назначения типа ПОН-Б, толщина от 0,4 до 5,0 мм | 1348 | 1009 | т | т | 1000 | 0 | 1973587816 | 0.024 | 20481.35 | 0 | 0 | 0 | 20481.35 | 0 | 0 | 0 | 1 | 1 | 1 | 1 | -2 | 0 | 1 | 1 | 0 | 0 | 0.024 | *1 | 0 | 2 | 55748521 | 1 | 0 | 701 | 0 | 0 | 0 | 0 | 0 | 0 | 0 | 0 | 0 | 0 | 0 | 0 | 0 | 0 | 0 | 0 | 0 | 0 | 0 | 0 | 0 | 0 |  | 0 | 0 | 0.0396 | 20481.35 | 20481.35 | 1 | 491.55 | 0 | 811.06 | 0 | 0 | 0 | 811.06 | 0 |  | 0 |  | 0
263 | 55747649 | 55748514 | 54737318 | 1 | 1 | 1081 | 3 | 1.1-1-57 | ТСН-2001.1 Доп. 79, Р. 1, о. 1, поз. 57 | Болты строительные с гайками и шайбами, черные, М10х100 мм | 1348 | 1009 | т | т | 1000 | 0 | -268464753 | 0.072 | 17868.28 | 0 | 0 | 0 | 17868.28 | 0 | 0 | 0 | 1 | 1 | 1 | 1 | -2 | 0 | 1 | 1 | 0 | 0 | 0.072 | *1 | 0 | 2 | 55748522 | 1 | 0 | 702 | 0 | 0 | 0 | 0 | 0 | 0 | 0 | 0 | 0 | 0 | 0 | 0 | 0 | 0 | 0 | 0 | 0 | 0 | 0 | 0 | 0 | 0 |  | 0 | 0 | 0.1188 | 17868.28 | 17868.28 | 1 | 1286.52 | 0 | 2122.75 | 0 | 0 | 0 | 2122.75 | 0 |  | 0 |  | 0
264 | 55747651 | 55748514 | 54702434 | 1081 | 1 | 1081 | 1 | 9999990008 |  | Трудозатраты рабочих | 1191 | 1013 | чел.-ч. | чел.-ч. | 1 | 0 | 476480486 | 134.4 | 0 | 0 | 0 | 0 | 0 | 0 | 0 | 0 | 1 | 1 | 1 | 1 | 5 | 0 | 1 | 1 | 0 | 0 | 112 | *1,2 | 1 | 2 | 55748519 | 1 | 0 | 703 | 0 | 0 | 0 | 0 | 0 | 0 | 0 | 0 | 0 | 0 | 0 | 0 | 0 | 0 | 0 | 0 | 0 | 0 | 0 | 0 | 0 | 0 | 0 | 221.76 | 0 | 221.76 | 0 | 0 | 1 | 0 | 0 | 0 | 0 | 0 | 0 | 0 | 0 |  | 0 |  | 0
264 | 55747651 | 55748514 | 54738042 | 1 | 1 | 1081 | 3 | 1.1-1-1103 | ТСН-2001.1 Доп. 79, Р. 1, о. 1, поз. 1103 | Прокат листовой, из стали углеродистой обыкновенного качества, полуспокойной, толщина более 4 мм | 1348 | 1009 | т | т | 1000 | 0 | -822207775 | 0.094 | 48378.31 | 0 | 0 | 0 | 7512.16 | 0 | 0 | 0 | 6.44 | 1 | 1 | 1 | 2 | 0 | 1 | 1 | 0 | 0 | 0.094 | *1 | 0 | 2 | 55748520 | 1 | 0 | 704 | 0 | 0 | 0 | 0 | 0 | 0 | 0 | 0 | 0 | 0 | 0 | 0 | 0 | 0 | 0 | 0 | 0 | 0 | 0 | 0 | 0 | 0 |  | 0 | 0 | 0.1551 | 48378.31 | 7512.16 | 6.44 | 706.14 | 0 | 7503.48 | 0 | 0 | 0 | 7503.48 | 0 |  | 0 |  | 0
264 | 55747651 | 55748514 | 54738519 | 1 | 1 | 1081 | 3 | 1.1-1-1679 | ТСН-2001.1 Доп. 79, Р. 1, о. 1, поз. 1679 | Паронит общего назначения типа ПОН-Б, толщина от 0,4 до 5,0 мм | 1348 | 1009 | т | т | 1000 | 0 | 1973587816 | 0.024 | 112237.8 | 0 | 0 | 0 | 20481.35 | 0 | 0 | 0 | 5.48 | 1 | 1 | 1 | 2 | 0 | 1 | 1 | 0 | 0 | 0.024 | *1 | 0 | 2 | 55748521 | 1 | 0 | 705 | 0 | 0 | 0 | 0 | 0 | 0 | 0 | 0 | 0 | 0 | 0 | 0 | 0 | 0 | 0 | 0 | 0 | 0 | 0 | 0 | 0 | 0 |  | 0 | 0 | 0.0396 | 112237.8 | 20481.35 | 5.48 | 491.55 | 0 | 4444.62 | 0 | 0 | 0 | 4444.62 | 0 |  | 0 |  | 0
264 | 55747651 | 55748514 | 54737318 | 1 | 1 | 1081 | 3 | 1.1-1-57 | ТСН-2001.1 Доп. 79, Р. 1, о. 1, поз. 57 | Болты строительные с гайками и шайбами, черные, М10х100 мм | 1348 | 1009 | т | т | 1000 | 0 | -268464753 | 0.072 | 121682.99 | 0 | 0 | 0 | 17868.28 | 0 | 0 | 0 | 6.81 | 1 | 1 | 1 | 2 | 0 | 1 | 1 | 0 | 0 | 0.072 | *1 | 0 | 2 | 55748522 | 1 | 0 | 706 | 0 | 0 | 0 | 0 | 0 | 0 | 0 | 0 | 0 | 0 | 0 | 0 | 0 | 0 | 0 | 0 | 0 | 0 | 0 | 0 | 0 | 0 |  | 0 | 0 | 0.1188 | 121682.99 | 17868.28 | 6.81 | 1286.52 | 0 | 14455.94 | 0 | 0 | 0 | 14455.94 | 0 |  | 0 |  | 0
265 | 55747649 | 55748523 | 54702434 | 1081 | 1 | 1081 | 1 | 9999990008 |  | Трудозатраты рабочих | 1191 | 1013 | чел.-ч. | чел.-ч. | 1 | 0 | 476480486 | 4.92 | 0 | 0 | 0 | 0 | 0 | 0 | 0 | 0 | 1 | 1 | 1 | 1 | -2 | 0 | 1 | 1 | 0 | 0 | 4.1 | *1,2 | 1 | 2 | 55748528 | 1 | 0 | 707 | 0 | 0 | 0 | 0 | 0 | 0 | 0 | 0 | 0 | 0 | 0 | 0 | 0 | 0 | 0 | 0 | 0 | 0 | 0 | 0 | 0 | 0 | 0 | 39.36 | 0 | 39.36 | 0 | 0 | 1 | 0 | 0 | 0 | 0 | 0 | 0 | 0 | 0 |  | 0 |  | 0
265 | 55747649 | 55748523 | 54768339 | 1 | 1 | 1081 | 2 | 2.1-18-7 | ТСН-2001.2. Доп. 68. п.1-18-7 (183001) | Автомобили грузовые бортовые, грузоподъемность до 5 т | 1368 | 1011 | маш.-ч | маш.-ч | 1 | 0 | 874612079 | 0.036 | 0 | 88.67 | 13.47 | 0 | 0 | 83.1 | 12.62 | 0 | 1 | 1 | 1 | 1 | -2 | 0 | 1 | 1 | 0 | 0 | 0.03 | *1,2 | 0 | 2 | 55748529 | 1 | 0 | 708 | 0 | 0 | 0 | 0 | 0 | 0 | 0 | 0 | 0 | 0 | 0 | 0 | 0 | 0 | 0 | 0 | 0 | 0 | 0 | 0 | 0 | 0 |  | 0 | 3.6346 | 0.288 | 88.67 | 83.1 | 1 | 2.988 | 0.456 | 0 | 23.93 | 3.63 | 0 | 23.93 | 0 | 9999990009 | 0 | чел.-ч. | 12.62
265 | 55747649 | 55748523 | 54737969 | 1 | 1 | 1081 | 3 | 1.1-1-1003 | ТСН-2001.1 Доп. 79, Р. 1, о. 1, поз. 1003 | Резина техническая, прессованная | 1348 | 1009 | т | т | 1000 | 0 | -287838193 | 0.00017 | 23761.63 | 0 | 0 | 0 | 23114.43 | 0 | 0 | 0 | 1 | 1 | 1 | 1 | -2 | 0 | 1 | 1 | 0 | 0 | 0.00017 | *1 | 0 | 2 | 55748530 | 1 | 0 | 709 | 0 | 0 | 0 | 0 | 0 | 0 | 0 | 0 | 0 | 0 | 0 | 0 | 0 | 0 | 0 | 0 | 0 | 0 | 0 | 0 | 0 | 0 |  | 0 | 0 | 0.00136 | 23761.63 | 23114.43 | 1 | 3.93 | 0 | 31.44 | 0 | 0 | 0 | 31.44 | 0 |  | 0 |  | 0
265 | 55747649 | 55748523 | 54755407 | 1 | 1 | 1081 | 3 | 1.13-5-40 | ТСН-2001.1 Доп. 79, Р. 13, о. 5, поз. 40 | Затвор дисковый, поворотный, корпус из чугуна, диск из нержавеющей стали, с ручкой, номинальное давление PN 1,6 МПа, номинальный диаметр DN 100 мм | 1354 | 1010 | шт. | шт. | 1 | 0 | 873960273 | 1 | 2177.93 | 0 | 0 | 0 | 2177.93 | 0 | 0 | 0 | 1 | 1 | 1 | 1 | 0 | 0 | 0 | 1 | 0 | 0 | 1 |  | 0 | 1 | -1 | 0 | 0 |  | 0 | 0 | 0 | 0 | 0 | 0 | 0 | 0 | 0 | 0 | 0 | 0 | 0 | 0 | 0 | 0 | 0 | 0 | 0 | 0 | 0 | 0 |  | 0 | 0 | 8 | 2177.93 | 2177.93 | 1 | 2177.93 | 0 | 17423.44 | 0 | 0 | 0 | 17423.44 | 0 |  | 0 |  | 0
266 | 55747651 | 55748523 | 54702434 | 1081 | 1 | 1081 | 1 | 9999990008 |  | Трудозатраты рабочих | 1191 | 1013 | чел.-ч. | чел.-ч. | 1 | 0 | 476480486 | 4.92 | 0 | 0 | 0 | 0 | 0 | 0 | 0 | 0 | 1 | 1 | 1 | 1 | 5 | 0 | 1 | 1 | 0 | 0 | 4.1 | *1,2 | 1 | 2 | 55748528 | 1 | 0 | 712 | 0 | 0 | 0 | 0 | 0 | 0 | 0 | 0 | 0 | 0 | 0 | 0 | 0 | 0 | 0 | 0 | 0 | 0 | 0 | 0 | 0 | 0 | 0 | 39.36 | 0 | 39.36 | 0 | 0 | 1 | 0 | 0 | 0 | 0 | 0 | 0 | 0 | 0 |  | 0 |  | 0
266 | 55747651 | 55748523 | 54768339 | 1 | 1 | 1081 | 2 | 2.1-18-7 | ТСН-2001.2. Доп. 68. п.1-18-7 (183001) | Автомобили грузовые бортовые, грузоподъемность до 5 т | 1368 | 1011 | маш.-ч | маш.-ч | 1 | 0 | 874612079 | 0.036 | 0 | 1513.56 | 758.78 | 0 | 0 | 83.1 | 12.62 | 0 | 1 | 17.07 | 56.35 | 1 | 2 | 0 | 1 | 1 | 0 | 0 | 0.03 | *1,2 | 0 | 2 | 55748529 | 1 | 0 | 713 | 0 | 0 | 0 | 0 | 0 | 0 | 0 | 0 | 0 | 0 | 0 | 0 | 0 | 0 | 0 | 0 | 0 | 0 | 0 | 0 | 0 | 0 |  | 0 | 3.6346 | 0.288 | 1513.56 | 83.1 | 17.07 | 2.988 | 0.456 | 0 | 408.53 | 204.81 | 0 | 408.53 | 0 | 9999990009 | 0 | чел.-ч. | 12.62
266 | 55747651 | 55748523 | 54737969 | 1 | 1 | 1081 | 3 | 1.1-1-1003 | ТСН-2001.1 Доп. 79, Р. 1, о. 1, поз. 1003 | Резина техническая, прессованная | 1348 | 1009 | т | т | 1000 | 0 | -287838193 | 0.00017 | 106689.74 | 0 | 0 | 0 | 23114.43 | 0 | 0 | 0 | 4.49 | 1 | 1 | 1 | 2 | 0 | 1 | 1 | 0 | 0 | 0.00017 | *1 | 0 | 2 | 55748530 | 1 | 0 | 714 | 0 | 0 | 0 | 0 | 0 | 0 | 0 | 0 | 0 | 0 | 0 | 0 | 0 | 0 | 0 | 0 | 0 | 0 | 0 | 0 | 0 | 0 |  | 0 | 0 | 0.00136 | 106689.74 | 23114.43 | 4.49 | 3.93 | 0 | 141.15 | 0 | 0 | 0 | 141.15 | 0 |  | 0 |  | 0
266 | 55747651 | 55748523 | 54755407 | 1 | 1 | 1081 | 3 | 1.13-5-40 | ТСН-2001.1 Доп. 79, Р. 13, о. 5, поз. 40 | Затвор дисковый, поворотный, корпус из чугуна, диск из нержавеющей стали, с ручкой, номинальное давление PN 1,6 МПа, номинальный диаметр DN 100 мм | 1354 | 1010 | шт. | шт. | 1 | 0 | 873960273 | 1 | 6773.36 | 0 | 0 | 0 | 2177.93 | 0 | 0 | 0 | 3.11 | 1 | 1 | 1 | 0 | 0 | 0 | 1 | 0 | 0 | 1 |  | 0 | 1 | -1 | 0 | 0 |  | 0 | 0 | 0 | 0 | 0 | 0 | 0 | 0 | 0 | 0 | 0 | 0 | 0 | 0 | 0 | 0 | 0 | 0 | 0 | 0 | 0 | 0 |  | 0 | 0 | 8 | 6773.36 | 2177.93 | 3.11 | 2177.93 | 0 | 54186.88 | 0 | 0 | 0 | 54186.88 | 0 |  | 0 |  | 0
271 | 55747649 | 55748534 | 54702434 | 1081 | 1 | 1081 | 1 | 9999990008 |  | Трудозатраты рабочих | 1191 | 1013 | чел.-ч. | чел.-ч. | 1 | 0 | 476480486 | 6.48 | 0 | 0 | 0 | 0 | 0 | 0 | 0 | 0 | 1 | 1 | 1 | 1 | -2 | 0 | 1 | 1 | 0 | 0 | 5.4 | *1,2 | 1 | 2 | 55748542 | 1 | 0 | 717 | 0 | 0 | 0 | 0 | 0 | 0 | 0 | 0 | 0 | 0 | 0 | 0 | 0 | 0 | 0 | 0 | 0 | 0 | 0 | 0 | 0 | 0 | 0 | 51.84 | 0 | 51.84 | 0 | 0 | 1 | 0 | 0 | 0 | 0 | 0 | 0 | 0 | 0 |  | 0 |  | 0
271 | 55747649 | 55748534 | 54768040 | 1 | 1 | 1081 | 2 | 2.1-13-14 | ТСН-2001.2. Доп. 68. п.1-13-14 (136001) | Аппараты сварочные постоянного тока (выпрямители) для ручной дуговой сварки, сварочный ток до 500 А | 1368 | 1011 | маш.-ч | маш.-ч | 1 | 0 | 1498588441 | 1.08 | 0 | 7.59 | 0 | 0 | 0 | 7.11 | 0 | 0 | 1 | 1 | 1 | 1 | -2 | 0 | 1 | 1 | 0 | 0 | 0.9 | *1,2 | 0 | 2 | 55748543 | 1 | 0 | 718 | 0 | 0 | 0 | 0 | 0 | 0 | 0 | 0 | 0 | 0 | 0 | 0 | 0 | 0 | 0 | 0 | 0 | 0 | 0 | 0 | 0 | 0 |  | 0 | 0 | 8.64 | 7.59 | 7.11 | 1 | 7.68 | 0 | 0 | 61.43 | 0 | 0 | 61.43 | 0 |  | 0 |  | 0
271 | 55747649 | 55748534 | 54768339 | 1 | 1 | 1081 | 2 | 2.1-18-7 | ТСН-2001.2. Доп. 68. п.1-18-7 (183001) | Автомобили грузовые бортовые, грузоподъемность до 5 т | 1368 | 1011 | маш.-ч | маш.-ч | 1 | 0 | 874612079 | 0.024 | 0 | 88.67 | 13.47 | 0 | 0 | 83.1 | 12.62 | 0 | 1 | 1 | 1 | 1 | -2 | 0 | 1 | 1 | 0 | 0 | 0.02 | *1,2 | 0 | 2 | 55748544 | 1 | 0 | 719 | 0 | 0 | 0 | 0 | 0 | 0 | 0 | 0 | 0 | 0 | 0 | 0 | 0 | 0 | 0 | 0 | 0 | 0 | 0 | 0 | 0 | 0 |  | 0 | 2.423 | 0.192 | 88.67 | 83.1 | 1 | 1.992 | 0.3 | 0 | 15.96 | 2.42 | 0 | 15.96 | 0 | 9999990009 | 0 | чел.-ч. | 12.62
271 | 55747649 | 55748534 | 54738518 | 1 | 1 | 1081 | 3 | 1.1-1-1677 | ТСН-2001.1 Доп. 79, Р. 1, о. 1, поз. 1677 | Электроды, типа УОНИ 13/55, диаметр от 4 до 5 мм | 1348 | 1009 | т | т | 1000 | 0 | 205566664 | 0.00044 | 9367.64 | 0 | 0 | 0 | 9112.49 | 0 | 0 | 0 | 1 | 1 | 1 | 1 | -2 | 0 | 1 | 1 | 0 | 0 | 0.00044 | *1 | 0 | 2 | 55748545 | 1 | 0 | 720 | 0 | 0 | 0 | 0 | 0 | 0 | 0 | 0 | 0 | 0 | 0 | 0 | 0 | 0 | 0 | 0 | 0 | 0 | 0 | 0 | 0 | 0 |  | 0 | 0 | 0.00352 | 9367.64 | 9112.49 | 1 | 4.01 | 0 | 32.08 | 0 | 0 | 0 | 32.08 | 0 |  | 0 |  | 0
271 | 55747649 | 55748534 | 54739191 | 1 | 1 | 1081 | 3 | 1.1-1-2613 | ТСН-2001.1 Доп. 79, Р. 1, о. 1, поз. 2613 | Пропан-бутан, сжиженный газ | 1346 | 1009 | кг | кг | 1 | 0 | -2132327540 | 0.011 | 6.43 | 0 | 0 | 0 | 6.25 | 0 | 0 | 0 | 1 | 1 | 1 | 1 | -2 | 0 | 1 | 1 | 0 | 0 | 0.011 | *1 | 0 | 2 | 55748546 | 1 | 0 | 721 | 0 | 0 | 0 | 0 | 0 | 0 | 0 | 0 | 0 | 0 | 0 | 0 | 0 | 0 | 0 | 0 | 0 | 0 | 0 | 0 | 0 | 0 |  | 0 | 0 | 0.088 | 6.43 | 6.25 | 1 | 0.07 | 0 | 0.55 | 0 | 0 | 0 | 0.55 | 0 |  | 0 |  | 0
271 | 55747649 | 55748534 | 54737565 | 1 | 1 | 1081 | 3 | 1.1-1-376 | ТСН-2001.1 Доп. 79, Р. 1, о. 1, поз. 376 | Кислород технический, газообразный | 1339 | 1007 | м3 | м3 | 1 | 0 | -1235260082 | 0.044 | 5.98 | 0 | 0 | 0 | 5.82 | 0 | 0 | 0 | 1 | 1 | 1 | 1 | -2 | 0 | 1 | 1 | 0 | 0 | 0.044 | *1 | 0 | 2 | 55748547 | 1 | 0 | 722 | 0 | 0 | 0 | 0 | 0 | 0 | 0 | 0 | 0 | 0 | 0 | 0 | 0 | 0 | 0 | 0 | 0 | 0 | 0 | 0 | 0 | 0 |  | 0 | 0 | 0.352 | 5.98 | 5.82 | 1 | 0.26 | 0 | 2.05 | 0 | 0 | 0 | 2.05 | 0 |  | 0 |  | 0
272 | 55747651 | 55748534 | 54702434 | 1081 | 1 | 1081 | 1 | 9999990008 |  | Трудозатраты рабочих | 1191 | 1013 | чел.-ч. | чел.-ч. | 1 | 0 | 476480486 | 6.48 | 0 | 0 | 0 | 0 | 0 | 0 | 0 | 0 | 1 | 1 | 1 | 1 | 5 | 0 | 1 | 1 | 0 | 0 | 5.4 | *1,2 | 1 | 2 | 55748542 | 1 | 0 | 724 | 0 | 0 | 0 | 0 | 0 | 0 | 0 | 0 | 0 | 0 | 0 | 0 | 0 | 0 | 0 | 0 | 0 | 0 | 0 | 0 | 0 | 0 | 0 | 51.84 | 0 | 51.84 | 0 | 0 | 1 | 0 | 0 | 0 | 0 | 0 | 0 | 0 | 0 |  | 0 |  | 0
272 | 55747651 | 55748534 | 54768040 | 1 | 1 | 1081 | 2 | 2.1-13-14 | ТСН-2001.2. Доп. 68. п.1-13-14 (136001) | Аппараты сварочные постоянного тока (выпрямители) для ручной дуговой сварки, сварочный ток до 500 А | 1368 | 1011 | маш.-ч | маш.-ч | 1 | 0 | 1498588441 | 1.08 | 0 | 102.11 | 0 | 0 | 0 | 7.11 | 0 | 0 | 1 | 13.46 | 1 | 1 | 2 | 0 | 1 | 1 | 0 | 0 | 0.9 | *1,2 | 0 | 2 | 55748543 | 1 | 0 | 725 | 0 | 0 | 0 | 0 | 0 | 0 | 0 | 0 | 0 | 0 | 0 | 0 | 0 | 0 | 0 | 0 | 0 | 0 | 0 | 0 | 0 | 0 |  | 0 | 0 | 8.64 | 102.11 | 7.11 | 13.46 | 7.68 | 0 | 0 | 826.85 | 0 | 0 | 826.85 | 0 |  | 0 |  | 0
272 | 55747651 | 55748534 | 54768339 | 1 | 1 | 1081 | 2 | 2.1-18-7 | ТСН-2001.2. Доп. 68. п.1-18-7 (183001) | Автомобили грузовые бортовые, грузоподъемность до 5 т | 1368 | 1011 | маш.-ч | маш.-ч | 1 | 0 | 874612079 | 0.024 | 0 | 1513.56 | 758.78 | 0 | 0 | 83.1 | 12.62 | 0 | 1 | 17.07 | 56.35 | 1 | 2 | 0 | 1 | 1 | 0 | 0 | 0.02 | *1,2 | 0 | 2 | 55748544 | 1 | 0 | 726 | 0 | 0 | 0 | 0 | 0 | 0 | 0 | 0 | 0 | 0 | 0 | 0 | 0 | 0 | 0 | 0 | 0 | 0 | 0 | 0 | 0 | 0 |  | 0 | 2.423 | 0.192 | 1513.56 | 83.1 | 17.07 | 1.992 | 0.3 | 0 | 272.36 | 136.54 | 0 | 272.36 | 0 | 9999990009 | 0 | чел.-ч. | 12.62
272 | 55747651 | 55748534 | 54738518 | 1 | 1 | 1081 | 3 | 1.1-1-1677 | ТСН-2001.1 Доп. 79, Р. 1, о. 1, поз. 1677 | Электроды, типа УОНИ 13/55, диаметр от 4 до 5 мм | 1348 | 1009 | т | т | 1000 | 0 | 205566664 | 0.00044 | 95081.54 | 0 | 0 | 0 | 9112.49 | 0 | 0 | 0 | 10.15 | 1 | 1 | 1 | 2 | 0 | 1 | 1 | 0 | 0 | 0.00044 | *1 | 0 | 2 | 55748545 | 1 | 0 | 727 | 0 | 0 | 0 | 0 | 0 | 0 | 0 | 0 | 0 | 0 | 0 | 0 | 0 | 0 | 0 | 0 | 0 | 0 | 0 | 0 | 0 | 0 |  | 0 | 0 | 0.00352 | 95081.54 | 9112.49 | 10.15 | 4.01 | 0 | 325.57 | 0 | 0 | 0 | 325.57 | 0 |  | 0 |  | 0
272 | 55747651 | 55748534 | 54739191 | 1 | 1 | 1081 | 3 | 1.1-1-2613 | ТСН-2001.1 Доп. 79, Р. 1, о. 1, поз. 2613 | Пропан-бутан, сжиженный газ | 1346 | 1009 | кг | кг | 1 | 0 | -2132327540 | 0.011 | 64.76 | 0 | 0 | 0 | 6.25 | 0 | 0 | 0 | 10.08 | 1 | 1 | 1 | 2 | 0 | 1 | 1 | 0 | 0 | 0.011 | *1 | 0 | 2 | 55748546 | 1 | 0 | 728 | 0 | 0 | 0 | 0 | 0 | 0 | 0 | 0 | 0 | 0 | 0 | 0 | 0 | 0 | 0 | 0 | 0 | 0 | 0 | 0 | 0 | 0 |  | 0 | 0 | 0.088 | 64.76 | 6.25 | 10.08 | 0.07 | 0 | 5.54 | 0 | 0 | 0 | 5.54 | 0 |  | 0 |  | 0
272 | 55747651 | 55748534 | 54737565 | 1 | 1 | 1081 | 3 | 1.1-1-376 | ТСН-2001.1 Доп. 79, Р. 1, о. 1, поз. 376 | Кислород технический, газообразный | 1339 | 1007 | м3 | м3 | 1 | 0 | -1235260082 | 0.044 | 104.16 | 0 | 0 | 0 | 5.82 | 0 | 0 | 0 | 17.41 | 1 | 1 | 1 | 2 | 0 | 1 | 1 | 0 | 0 | 0.044 | *1 | 0 | 2 | 55748547 | 1 | 0 | 729 | 0 | 0 | 0 | 0 | 0 | 0 | 0 | 0 | 0 | 0 | 0 | 0 | 0 | 0 | 0 | 0 | 0 | 0 | 0 | 0 | 0 | 0 |  | 0 | 0 | 0.352 | 104.16 | 5.82 | 17.41 | 0.26 | 0 | 35.67 | 0 | 0 | 0 | 35.67 | 0 |  | 0 |  | 0
273 | 55747649 | 55748550 | 54702434 | 1081 | 1 | 1081 | 1 | 9999990008 |  | Трудозатраты рабочих | 1191 | 1013 | чел.-ч. | чел.-ч. | 1 | 0 | 476480486 | 0.36 | 0 | 0 | 0 | 0 | 0 | 0 | 0 | 0 | 1 | 1 | 1 | 1 | -2 | 0 | 1 | 1 | 0 | 0 | 0.3 | *1,2 | 1 | 2 | 55748556 | 1 | 0 | 731 | 0 | 0 | 0 | 0 | 0 | 0 | 0 | 0 | 0 | 0 | 0 | 0 | 0 | 0 | 0 | 0 | 0 | 0 | 0 | 0 | 0 | 0 | 0 | 0.36 | 0 | 0.36 | 0 | 0 | 1 | 0 | 0 | 0 | 0 | 0 | 0 | 0 | 0 |  | 0 |  | 0
273 | 55747649 | 55748550 | 54758097 | 1 | 1 | 1081 | 3 | 1.18-7-1 | ТСН-2001.1 Доп. 79, Р. 18, о. 7, поз. 1 | Прокладка паронитовая, уплотнительная, толщина от 0,5 до 2,5 мм | 1346 | 1009 | кг | кг | 1 | 0 | 1225074207 | 0.042 | 19.28 | 0 | 0 | 0 | 19.28 | 0 | 0 | 0 | 1 | 1 | 1 | 1 | -2 | 0 | 1 | 1 | 0 | 0 | 0.042 | *1 | 0 | 2 | 55748557 | 1 | 0 | 732 | 0 | 0 | 0 | 0 | 0 | 0 | 0 | 0 | 0 | 0 | 0 | 0 | 0 | 0 | 0 | 0 | 0 | 0 | 0 | 0 | 0 | 0 |  | 0 | 0 | 0.042 | 19.28 | 19.28 | 1 | 0.81 | 0 | 0.81 | 0 | 0 | 0 | 0.81 | 0 |  | 0 |  | 0
273 | 55747649 | 55748550 | 54702420 | 1081 | 1 | 1081 | 3 | 9999990002 |  | Масса оборудования | 1348 | 1009 | т | т | 1000 | 0 | -783086922 | 0.0015 | 0 | 0 | 0 | 0 | 0 | 0 | 0 | 0 | 1 | 1 | 1 | 1 | -2 | 0 | 1 | 1 | 0 | 0 | 0.0015 | *1 | 0 | 2 | 55748559 | 1 | 0 | 734 | 0 | 0 | 0 | 0 | 0 | 0 | 0 | 0 | 0 | 0 | 0 | 0 | 0 | 0 | 0 | 0 | 0 | 0 | 0 | 0 | 0 | 0 |  | 0 | 0 | 0.0015 | 0 | 0 | 1 | 0 | 0 | 0 | 0 | 0 | 0 | 0 | 0 |  | 0 |  | 0
273 | 55747649 | 55748550 | 0 | 0 | 1 | 1081 | 3 | КА. п. 4 |  | Сигнализатор потока жидкости СПЖ (25-200)-0,63/1,6(3)-УН(G3/4).У2-"Стрим" | 1354 | 1010 | шт. | шт. | 1 | 0 | 140475686 | 1 | 1798.97 | 0 | 0 | 0 | 1798.97 | 0 | 0 | 0 | 1 | 1 | 1 | 1 | 0 | 0 | 0 | 1 | 0 | 0 | 1 | *1 | 0 | 1 | -1 | 0 | 0 |  | 0 | 0 | 0 | 0 | 0 | 0 | 0 | 0 | 0 | 0 | 0 | 0 | 0 | 0 | 0 | 0 | 0 | 0 | 0 | 0 | 0 | 0 |  | 0 | 0 | 1 | 1798.97 | 1798.97 | 1 | 1798.97 | 0 | 1798.97 | 0 | 0 | 0 | 1798.97 | 0 |  | 0 |  | 0
274 | 55747651 | 55748550 | 54702434 | 1081 | 1 | 1081 | 1 | 9999990008 |  | Трудозатраты рабочих | 1191 | 1013 | чел.-ч. | чел.-ч. | 1 | 0 | 476480486 | 0.36 | 0 | 0 | 0 | 0 | 0 | 0 | 0 | 0 | 1 | 1 | 1 | 1 | 5 | 0 | 1 | 1 | 0 | 0 | 0.3 | *1,2 | 1 | 2 | 55748556 | 1 | 0 | 735 | 0 | 0 | 0 | 0 | 0 | 0 | 0 | 0 | 0 | 0 | 0 | 0 | 0 | 0 | 0 | 0 | 0 | 0 | 0 | 0 | 0 | 0 | 0 | 0.36 | 0 | 0.36 | 0 | 0 | 1 | 0 | 0 | 0 | 0 | 0 | 0 | 0 | 0 |  | 0 |  | 0
274 | 55747651 | 55748550 | 54758097 | 1 | 1 | 1081 | 3 | 1.18-7-1 | ТСН-2001.1 Доп. 79, Р. 18, о. 7, поз. 1 | Прокладка паронитовая, уплотнительная, толщина от 0,5 до 2,5 мм | 1346 | 1009 | кг | кг | 1 | 0 | 1225074207 | 0.042 | 333.16 | 0 | 0 | 0 | 19.28 | 0 | 0 | 0 | 17.28 | 1 | 1 | 1 | 2 | 0 | 1 | 1 | 0 | 0 | 0.042 | *1 | 0 | 2 | 55748557 | 1 | 0 | 736 | 0 | 0 | 0 | 0 | 0 | 0 | 0 | 0 | 0 | 0 | 0 | 0 | 0 | 0 | 0 | 0 | 0 | 0 | 0 | 0 | 0 | 0 |  | 0 | 0 | 0.042 | 333.16 | 19.28 | 17.28 | 0.81 | 0 | 13.99 | 0 | 0 | 0 | 13.99 | 0 |  | 0 |  | 0
274 | 55747651 | 55748550 | 54702420 | 1081 | 1 | 1081 | 3 | 9999990002 |  | Масса оборудования | 1348 | 1009 | т | т | 1000 | 0 | -783086922 | 0.0015 | 0 | 0 | 0 | 0 | 0 | 0 | 0 | 0 | 9.84 | 1 | 1 | 1 | 5 | 0 | 1 | 1 | 0 | 0 | 0.0015 | *1 | 0 | 2 | 55748559 | 1 | 0 | 738 | 0 | 0 | 0 | 0 | 0 | 0 | 0 | 0 | 0 | 0 | 0 | 0 | 0 | 0 | 0 | 0 | 0 | 0 | 0 | 0 | 0 | 0 |  | 0 | 0 | 0.0015 | 0 | 0 | 9.84 | 0 | 0 | 0 | 0 | 0 | 0 | 0 | 0 |  | 0 |  | 0
274 | 55747651 | 55748550 | 0 | 0 | 1 | 1081 | 3 | КА. п. 4 |  | Сигнализатор потока жидкости СПЖ (25-200)-0,63/1,6(3)-УН(G3/4).У2-"Стрим" | 1354 | 1010 | шт. | шт. | 1 | 0 | 140475686 | 1 | 13618.2 | 0 | 0 | 0 | 1798.97 | 0 | 0 | 0 | 7.57 | 1 | 1 | 1 | 0 | 0 | 0 | 1 | 0 | 0 | 1 | *1 | 0 | 1 | -1 | 0 | 0 |  | 0 | 0 | 0 | 0 | 0 | 0 | 0 | 0 | 0 | 0 | 0 | 0 | 0 | 0 | 0 | 0 | 0 | 0 | 0 | 0 | 0 | 0 |  | 0 | 0 | 1 | 13618.2 | 1798.97 | 7.57 | 1798.97 | 0 | 13618.2 | 0 | 0 | 0 | 13618.2 | 0 |  | 0 |  | 0
281 | 55747649 | 55748563 | 54702434 | 1081 | 1 | 1081 | 1 | 9999990008 |  | Трудозатраты рабочих | 1191 | 1013 | чел.-ч. | чел.-ч. | 1 | 0 | 476480486 | 7.3278 | 0 | 0 | 0 | 0 | 0 | 0 | 0 | 0 | 1 | 1 | 1 | 1 | -2 | 0 | 1 | 1 | 0 | 0 | 5.31 | *1,2)*1,15 | 1 | 2 | 57263939 | 1 | 0 | 739 | 0 | 0 | 0 | 0 | 0 | 0 | 0 | 0 | 0 | 0 | 0 | 0 | 0 | 0 | 0 | 0 | 0 | 0 | 0 | 0 | 0 | 0 | 0 | 46.8393 | 0 | 46.8393 | 0 | 0 | 1 | 0 | 0 | 0 | 0 | 0 | 0 | 0 | 0 |  | 0 |  | 0
281 | 55747649 | 55748563 | 54767939 | 1 | 1 | 1081 | 2 | 2.1-10-12 | ТСН-2001.2. Доп. 68. п.1-10-12 (105001) | Компрессоры передвижные электрические, давление до 10 ат, производительность до 3,5 м3/мин | 1368 | 1011 | маш.-ч | маш.-ч | 1 | 0 | 1878265227 | 1.68 | 0 | 10.89 | 0 | 0 | 0 | 10.4 | 0 | 0 | 1 | 1 | 1 | 1 | -2 | 0 | 1 | 1 | 0 | 0 | 1.12 | *1,2)*1,25 | 0 | 2 | 57263940 | 1 | 0 | 740 | 0 | 0 | 0 | 0 | 0 | 0 | 0 | 0 | 0 | 0 | 0 | 0 | 0 | 0 | 0 | 0 | 0 | 0 | 0 | 0 | 0 | 0 |  | 0 | 0 | 10.7386 | 10.89 | 10.4 | 1 | 17.475 | 0 | 0 | 111.68 | 0 | 0 | 111.68 | 0 |  | 0 |  | 0
281 | 55747649 | 55748563 | 54768339 | 1 | 1 | 1081 | 2 | 2.1-18-7 | ТСН-2001.2. Доп. 68. п.1-18-7 (183001) | Автомобили грузовые бортовые, грузоподъемность до 5 т | 1368 | 1011 | маш.-ч | маш.-ч | 1 | 0 | 874612079 | 0.015 | 0 | 87.01 | 13.21 | 0 | 0 | 83.1 | 12.62 | 0 | 1 | 1 | 1 | 1 | -2 | 0 | 1 | 1 | 0 | 0 | 0.01 | *1,2)*1,25 | 0 | 2 | 57263941 | 1 | 0 | 741 | 0 | 0 | 0 | 0 | 0 | 0 | 0 | 0 | 0 | 0 | 0 | 0 | 0 | 0 | 0 | 0 | 0 | 0 | 0 | 0 | 0 | 0 |  | 0 | 1.21 | 0.09588 | 87.01 | 83.1 | 1 | 1.245 | 0.195 | 0 | 7.97 | 1.21 | 0 | 7.97 | 0 | 9999990009 | 0 | чел.-ч. | 12.62
281 | 55747649 | 55748563 | 54767643 | 1 | 1 | 1081 | 2 | 2.1-4-12 | ТСН-2001.2. Доп. 68. п.1-4-12 (040205) | Автопогрузчики вилочные, грузоподъемность до 5 т | 1368 | 1011 | маш.-ч | маш.-ч | 1 | 0 | -1520980008 | 0.015 | 0 | 120.23 | 13.21 | 0 | 0 | 114.83 | 12.62 | 0 | 1 | 1 | 1 | 1 | -2 | 0 | 1 | 1 | 0 | 0 | 0.01 | *1,2)*1,25 | 0 | 2 | 57263942 | 1 | 0 | 742 | 0 | 0 | 0 | 0 | 0 | 0 | 0 | 0 | 0 | 0 | 0 | 0 | 0 | 0 | 0 | 0 | 0 | 0 | 0 | 0 | 0 | 0 |  | 0 | 1.21 | 0.09588 | 120.23 | 114.83 | 1 | 1.725 | 0.195 | 0 | 11.01 | 1.21 | 0 | 11.01 | 0 | 9999990009 | 0 | чел.-ч. | 12.62
281 | 55747649 | 55748563 | 54767655 | 1 | 1 | 1081 | 2 | 2.1-4-30 | ТСН-2001.2. Доп. 68. п.1-4-30 (042901) | Лебедки электрические, тяговое усилие до 4,9 кН (0,5 тс) | 1368 | 1011 | маш.-ч | маш.-ч | 1 | 0 | 444068027 | 0.015 | 0 | 0.81 | 0 | 0 | 0 | 0.77 | 0 | 0 | 1 | 1 | 1 | 1 | -2 | 0 | 1 | 1 | 0 | 0 | 0.01 | *1,2)*1,25 | 0 | 2 | 57263943 | 1 | 0 | 743 | 0 | 0 | 0 | 0 | 0 | 0 | 0 | 0 | 0 | 0 | 0 | 0 | 0 | 0 | 0 | 0 | 0 | 0 | 0 | 0 | 0 | 0 |  | 0 | 0 | 0.09588 | 0.81 | 0.77 | 1 | 0.015 | 0 | 0 | 0.07 | 0 | 0 | 0.07 | 0 |  | 0 |  | 0
281 | 55747649 | 55748563 | 54737410 | 1 | 1 | 1081 | 3 | 1.1-1-165 | ТСН-2001.1 Доп. 79, Р. 1, о. 1, поз. 165 | Грунтовка глифталевая, типа ГФ-021 | 1348 | 1009 | т | т | 1000 | 0 | 650902129 | 0.009 | 18653.07 | 0 | 0 | 0 | 18653.07 | 0 | 0 | 0 | 1 | 1 | 1 | 1 | 0 | 0 | 0 | 1 | 0 | 0 | 0.009 | *1)*1 | 0 | 1 | -1 | 0 | 0 |  | 0 | 0 | 0 | 0 | 0 | 0 | 0 | 0 | 0 | 0 | 0 | 0 | 0 | 0 | 0 | 0 | 0 | 0 | 0 | 0 | 0 | 0 |  | 0 | 0 | 0.057528 | 18653.07 | 18653.07 | 1 | 167.88 | 0 | 1073.07 | 0 | 0 | 0 | 1073.07 | 0 |  | 0 |  | 0
281 | 55747649 | 55748563 | 54737642 | 1 | 1 | 1081 | 3 | 1.1-1-489 | ТСН-2001.1 Доп. 79, Р. 1, о. 1, поз. 489 | Ксилол нефтяной, марка А | 1348 | 1009 | т | т | 1000 | 0 | 1089536089 | 0.0015 | 6290.61 | 0 | 0 | 0 | 6290.61 | 0 | 0 | 0 | 1 | 1 | 1 | 1 | -2 | 0 | 1 | 1 | 0 | 0 | 0.0015 | *1)*1 | 0 | 2 | 57263944 | 1 | 0 | 744 | 0 | 0 | 0 | 0 | 0 | 0 | 0 | 0 | 0 | 0 | 0 | 0 | 0 | 0 | 0 | 0 | 0 | 0 | 0 | 0 | 0 | 0 |  | 0 | 0 | 0.009588 | 6290.61 | 6290.61 | 1 | 9.44 | 0 | 60.31 | 0 | 0 | 0 | 60.31 | 0 |  | 0 |  | 0
282 | 55747651 | 55748563 | 54702434 | 1081 | 1 | 1081 | 1 | 9999990008 |  | Трудозатраты рабочих | 1191 | 1013 | чел.-ч. | чел.-ч. | 1 | 0 | 476480486 | 7.3278 | 0 | 0 | 0 | 0 | 0 | 0 | 0 | 0 | 1 | 1 | 1 | 1 | 5 | 0 | 1 | 1 | 0 | 0 | 5.31 | *1,2)*1,15 | 1 | 2 | 57263939 | 1 | 0 | 746 | 0 | 0 | 0 | 0 | 0 | 0 | 0 | 0 | 0 | 0 | 0 | 0 | 0 | 0 | 0 | 0 | 0 | 0 | 0 | 0 | 0 | 0 | 0 | 46.8393 | 0 | 46.8393 | 0 | 0 | 1 | 0 | 0 | 0 | 0 | 0 | 0 | 0 | 0 |  | 0 |  | 0
282 | 55747651 | 55748563 | 54767939 | 1 | 1 | 1081 | 2 | 2.1-10-12 | ТСН-2001.2. Доп. 68. п.1-10-12 (105001) | Компрессоры передвижные электрические, давление до 10 ат, производительность до 3,5 м3/мин | 1368 | 1011 | маш.-ч | маш.-ч | 1 | 0 | 1878265227 | 1.68 | 0 | 120.54 | 0 | 0 | 0 | 10.4 | 0 | 0 | 1 | 11.07 | 1 | 1 | 2 | 0 | 1 | 1 | 0 | 0 | 1.12 | *1,2)*1,25 | 0 | 2 | 57263940 | 1 | 0 | 747 | 0 | 0 | 0 | 0 | 0 | 0 | 0 | 0 | 0 | 0 | 0 | 0 | 0 | 0 | 0 | 0 | 0 | 0 | 0 | 0 | 0 | 0 |  | 0 | 0 | 10.7386 | 120.54 | 10.4 | 11.07 | 17.475 | 0 | 0 | 1236.33 | 0 | 0 | 1236.33 | 0 |  | 0 |  | 0
282 | 55747651 | 55748563 | 54768339 | 1 | 1 | 1081 | 2 | 2.1-18-7 | ТСН-2001.2. Доп. 68. п.1-18-7 (183001) | Автомобили грузовые бортовые, грузоподъемность до 5 т | 1368 | 1011 | маш.-ч | маш.-ч | 1 | 0 | 874612079 | 0.015 | 0 | 1485.19 | 744.56 | 0 | 0 | 83.1 | 12.62 | 0 | 1 | 17.07 | 56.35 | 1 | 2 | 0 | 1 | 1 | 0 | 0 | 0.01 | *1,2)*1,25 | 0 | 2 | 57263941 | 1 | 0 | 748 | 0 | 0 | 0 | 0 | 0 | 0 | 0 | 0 | 0 | 0 | 0 | 0 | 0 | 0 | 0 | 0 | 0 | 0 | 0 | 0 | 0 | 0 |  | 0 | 1.21 | 0.09588 | 1485.19 | 83.1 | 17.07 | 1.245 | 0.195 | 0 | 136.01 | 68.18 | 0 | 136.01 | 0 | 9999990009 | 0 | чел.-ч. | 12.62
282 | 55747651 | 55748563 | 54767643 | 1 | 1 | 1081 | 2 | 2.1-4-12 | ТСН-2001.2. Доп. 68. п.1-4-12 (040205) | Автопогрузчики вилочные, грузоподъемность до 5 т | 1368 | 1011 | маш.-ч | маш.-ч | 1 | 0 | -1520980008 | 0.015 | 0 | 1942.87 | 744.56 | 0 | 0 | 114.83 | 12.62 | 0 | 1 | 16.16 | 56.35 | 1 | 2 | 0 | 1 | 1 | 0 | 0 | 0.01 | *1,2)*1,25 | 0 | 2 | 57263942 | 1 | 0 | 749 | 0 | 0 | 0 | 0 | 0 | 0 | 0 | 0 | 0 | 0 | 0 | 0 | 0 | 0 | 0 | 0 | 0 | 0 | 0 | 0 | 0 | 0 |  | 0 | 1.21 | 0.09588 | 1942.87 | 114.83 | 16.16 | 1.725 | 0.195 | 0 | 177.92 | 68.18 | 0 | 177.92 | 0 | 9999990009 | 0 | чел.-ч. | 12.62
282 | 55747651 | 55748563 | 54767655 | 1 | 1 | 1081 | 2 | 2.1-4-30 | ТСН-2001.2. Доп. 68. п.1-4-30 (042901) | Лебедки электрические, тяговое усилие до 4,9 кН (0,5 тс) | 1368 | 1011 | маш.-ч | маш.-ч | 1 | 0 | 444068027 | 0.015 | 0 | 7.96 | 0 | 0 | 0 | 0.77 | 0 | 0 | 1 | 9.87 | 1 | 1 | 2 | 0 | 1 | 1 | 0 | 0 | 0.01 | *1,2)*1,25 | 0 | 2 | 57263943 | 1 | 0 | 750 | 0 | 0 | 0 | 0 | 0 | 0 | 0 | 0 | 0 | 0 | 0 | 0 | 0 | 0 | 0 | 0 | 0 | 0 | 0 | 0 | 0 | 0 |  | 0 | 0 | 0.09588 | 7.96 | 0.77 | 9.87 | 0.015 | 0 | 0 | 0.73 | 0 | 0 | 0.73 | 0 |  | 0 |  | 0
282 | 55747651 | 55748563 | 54737410 | 1 | 1 | 1081 | 3 | 1.1-1-165 | ТСН-2001.1 Доп. 79, Р. 1, о. 1, поз. 165 | Грунтовка глифталевая, типа ГФ-021 | 1348 | 1009 | т | т | 1000 | 0 | 650902129 | 0.009 | 66964.52 | 0 | 0 | 0 | 18653.07 | 0 | 0 | 0 | 3.59 | 1 | 1 | 1 | 0 | 0 | 0 | 1 | 0 | 0 | 0.009 | *1)*1 | 0 | 1 | -1 | 0 | 0 |  | 0 | 0 | 0 | 0 | 0 | 0 | 0 | 0 | 0 | 0 | 0 | 0 | 0 | 0 | 0 | 0 | 0 | 0 | 0 | 0 | 0 | 0 |  | 0 | 0 | 0.057528 | 66964.52 | 18653.07 | 3.59 | 167.88 | 0 | 3852.33 | 0 | 0 | 0 | 3852.33 | 0 |  | 0 |  | 0
282 | 55747651 | 55748563 | 54737642 | 1 | 1 | 1081 | 3 | 1.1-1-489 | ТСН-2001.1 Доп. 79, Р. 1, о. 1, поз. 489 | Ксилол нефтяной, марка А | 1348 | 1009 | т | т | 1000 | 0 | 1089536089 | 0.0015 | 219101.95 | 0 | 0 | 0 | 6290.61 | 0 | 0 | 0 | 34.83 | 1 | 1 | 1 | 2 | 0 | 1 | 1 | 0 | 0 | 0.0015 | *1)*1 | 0 | 2 | 57263944 | 1 | 0 | 751 | 0 | 0 | 0 | 0 | 0 | 0 | 0 | 0 | 0 | 0 | 0 | 0 | 0 | 0 | 0 | 0 | 0 | 0 | 0 | 0 | 0 | 0 |  | 0 | 0 | 0.009588 | 219101.95 | 6290.61 | 34.83 | 9.44 | 0 | 2100.75 | 0 | 0 | 0 | 2100.75 | 0 |  | 0 |  | 0
285 | 55747649 | 55748579 | 54702434 | 1081 | 1 | 1081 | 1 | 9999990008 |  | Трудозатраты рабочих | 1191 | 1013 | чел.-ч. | чел.-ч. | 1 | 0 | 476480486 | 2.9394 | 0 | 0 | 0 | 0 | 0 | 0 | 0 | 0 | 1 | 1 | 1 | 1 | -2 | 0 | 1 | 1 | 0 | 0 | 2.13 | *1,2)*1,15 | 1 | 2 | 57263947 | 1 | 0 | 753 | 0 | 0 | 0 | 0 | 0 | 0 | 0 | 0 | 0 | 0 | 0 | 0 | 0 | 0 | 0 | 0 | 0 | 0 | 0 | 0 | 0 | 0 | 0 | 18.7886 | 0 | 18.7886 | 0 | 0 | 1 | 0 | 0 | 0 | 0 | 0 | 0 | 0 | 0 |  | 0 |  | 0
285 | 55747649 | 55748579 | 54768339 | 1 | 1 | 1081 | 2 | 2.1-18-7 | ТСН-2001.2. Доп. 68. п.1-18-7 (183001) | Автомобили грузовые бортовые, грузоподъемность до 5 т | 1368 | 1011 | маш.-ч | маш.-ч | 1 | 0 | 874612079 | 0.015 | 0 | 87.01 | 13.21 | 0 | 0 | 83.1 | 12.62 | 0 | 1 | 1 | 1 | 1 | -2 | 0 | 1 | 1 | 0 | 0 | 0.01 | *1,2)*1,25 | 0 | 2 | 57263948 | 1 | 0 | 754 | 0 | 0 | 0 | 0 | 0 | 0 | 0 | 0 | 0 | 0 | 0 | 0 | 0 | 0 | 0 | 0 | 0 | 0 | 0 | 0 | 0 | 0 |  | 0 | 1.21 | 0.09588 | 87.01 | 83.1 | 1 | 1.245 | 0.195 | 0 | 7.97 | 1.21 | 0 | 7.97 | 0 | 9999990009 | 0 | чел.-ч. | 12.62
285 | 55747649 | 55748579 | 54767643 | 1 | 1 | 1081 | 2 | 2.1-4-12 | ТСН-2001.2. Доп. 68. п.1-4-12 (040205) | Автопогрузчики вилочные, грузоподъемность до 5 т | 1368 | 1011 | маш.-ч | маш.-ч | 1 | 0 | -1520980008 | 0.015 | 0 | 120.23 | 13.21 | 0 | 0 | 114.83 | 12.62 | 0 | 1 | 1 | 1 | 1 | -2 | 0 | 1 | 1 | 0 | 0 | 0.01 | *1,2)*1,25 | 0 | 2 | 57263949 | 1 | 0 | 755 | 0 | 0 | 0 | 0 | 0 | 0 | 0 | 0 | 0 | 0 | 0 | 0 | 0 | 0 | 0 | 0 | 0 | 0 | 0 | 0 | 0 | 0 |  | 0 | 1.21 | 0.09588 | 120.23 | 114.83 | 1 | 1.725 | 0.195 | 0 | 11.01 | 1.21 | 0 | 11.01 | 0 | 9999990009 | 0 | чел.-ч. | 12.62
285 | 55747649 | 55748579 | 54738440 | 1 | 1 | 1081 | 3 | 1.1-1-1577 | ТСН-2001.1 Доп. 79, Р. 1, о. 1, поз. 1577 | Эмаль пентафталевая, цветная, типа ПФ-115 | 1346 | 1009 | кг | кг | 1 | 0 | -1097873860 | 9 | 29.89 | 0 | 0 | 0 | 29.89 | 0 | 0 | 0 | 1 | 1 | 1 | 1 | -2 | 0 | 1 | 1 | 0 | 0 | 9 | *1)*1 | 0 | 2 | 57263950 | 1 | 0 | 756 | 0 | 0 | 0 | 0 | 0 | 0 | 0 | 0 | 0 | 0 | 0 | 0 | 0 | 0 | 0 | 0 | 0 | 0 | 0 | 0 | 0 | 0 |  | 0 | 0 | 57.528 | 29.89 | 29.89 | 1 | 269.01 | 0 | 1719.51 | 0 | 0 | 0 | 1719.51 | 0 |  | 0 |  | 0
285 | 55747649 | 55748579 | 54737965 | 1 | 1 | 1081 | 3 | 1.1-1-999 | ТСН-2001.1 Доп. 79, Р. 1, о. 1, поз. 999 | Растворитель "Уайт-спирит" | 1348 | 1009 | т | т | 1000 | 0 | -1860917919 | 0.00148 | 12521.99 | 0 | 0 | 0 | 12521.99 | 0 | 0 | 0 | 1 | 1 | 1 | 1 | -2 | 0 | 1 | 1 | 0 | 0 | 0.00148 | *1)*1 | 0 | 2 | 57263951 | 1 | 0 | 757 | 0 | 0 | 0 | 0 | 0 | 0 | 0 | 0 | 0 | 0 | 0 | 0 | 0 | 0 | 0 | 0 | 0 | 0 | 0 | 0 | 0 | 0 |  | 0 | 0 | 0.0094602 | 12521.99 | 12521.99 | 1 | 18.53 | 0 | 118.46 | 0 | 0 | 0 | 118.46 | 0 |  | 0 |  | 0
286 | 55747651 | 55748579 | 54702434 | 1081 | 1 | 1081 | 1 | 9999990008 |  | Трудозатраты рабочих | 1191 | 1013 | чел.-ч. | чел.-ч. | 1 | 0 | 476480486 | 2.9394 | 0 | 0 | 0 | 0 | 0 | 0 | 0 | 0 | 1 | 1 | 1 | 1 | 5 | 0 | 1 | 1 | 0 | 0 | 2.13 | *1,2)*1,15 | 1 | 2 | 57263947 | 1 | 0 | 758 | 0 | 0 | 0 | 0 | 0 | 0 | 0 | 0 | 0 | 0 | 0 | 0 | 0 | 0 | 0 | 0 | 0 | 0 | 0 | 0 | 0 | 0 | 0 | 18.7886 | 0 | 18.7886 | 0 | 0 | 1 | 0 | 0 | 0 | 0 | 0 | 0 | 0 | 0 |  | 0 |  | 0
286 | 55747651 | 55748579 | 54768339 | 1 | 1 | 1081 | 2 | 2.1-18-7 | ТСН-2001.2. Доп. 68. п.1-18-7 (183001) | Автомобили грузовые бортовые, грузоподъемность до 5 т | 1368 | 1011 | маш.-ч | маш.-ч | 1 | 0 | 874612079 | 0.015 | 0 | 1485.19 | 744.56 | 0 | 0 | 83.1 | 12.62 | 0 | 1 | 17.07 | 56.35 | 1 | 2 | 0 | 1 | 1 | 0 | 0 | 0.01 | *1,2)*1,25 | 0 | 2 | 57263948 | 1 | 0 | 759 | 0 | 0 | 0 | 0 | 0 | 0 | 0 | 0 | 0 | 0 | 0 | 0 | 0 | 0 | 0 | 0 | 0 | 0 | 0 | 0 | 0 | 0 |  | 0 | 1.21 | 0.09588 | 1485.19 | 83.1 | 17.07 | 1.245 | 0.195 | 0 | 136.01 | 68.18 | 0 | 136.01 | 0 | 9999990009 | 0 | чел.-ч. | 12.62
286 | 55747651 | 55748579 | 54767643 | 1 | 1 | 1081 | 2 | 2.1-4-12 | ТСН-2001.2. Доп. 68. п.1-4-12 (040205) | Автопогрузчики вилочные, грузоподъемность до 5 т | 1368 | 1011 | маш.-ч | маш.-ч | 1 | 0 | -1520980008 | 0.015 | 0 | 1942.87 | 744.56 | 0 | 0 | 114.83 | 12.62 | 0 | 1 | 16.16 | 56.35 | 1 | 2 | 0 | 1 | 1 | 0 | 0 | 0.01 | *1,2)*1,25 | 0 | 2 | 57263949 | 1 | 0 | 760 | 0 | 0 | 0 | 0 | 0 | 0 | 0 | 0 | 0 | 0 | 0 | 0 | 0 | 0 | 0 | 0 | 0 | 0 | 0 | 0 | 0 | 0 |  | 0 | 1.21 | 0.09588 | 1942.87 | 114.83 | 16.16 | 1.725 | 0.195 | 0 | 177.92 | 68.18 | 0 | 177.92 | 0 | 9999990009 | 0 | чел.-ч. | 12.62
286 | 55747651 | 55748579 | 54738440 | 1 | 1 | 1081 | 3 | 1.1-1-1577 | ТСН-2001.1 Доп. 79, Р. 1, о. 1, поз. 1577 | Эмаль пентафталевая, цветная, типа ПФ-115 | 1346 | 1009 | кг | кг | 1 | 0 | -1097873860 | 9 | 101.03 | 0 | 0 | 0 | 29.89 | 0 | 0 | 0 | 3.38 | 1 | 1 | 1 | 2 | 0 | 1 | 1 | 0 | 0 | 9 | *1)*1 | 0 | 2 | 57263950 | 1 | 0 | 761 | 0 | 0 | 0 | 0 | 0 | 0 | 0 | 0 | 0 | 0 | 0 | 0 | 0 | 0 | 0 | 0 | 0 | 0 | 0 | 0 | 0 | 0 |  | 0 | 0 | 57.528 | 101.03 | 29.89 | 3.38 | 269.01 | 0 | 5812.05 | 0 | 0 | 0 | 5812.05 | 0 |  | 0 |  | 0
286 | 55747651 | 55748579 | 54737965 | 1 | 1 | 1081 | 3 | 1.1-1-999 | ТСН-2001.1 Доп. 79, Р. 1, о. 1, поз. 999 | Растворитель "Уайт-спирит" | 1348 | 1009 | т | т | 1000 | 0 | -1860917919 | 0.00148 | 56975.05 | 0 | 0 | 0 | 12521.99 | 0 | 0 | 0 | 4.55 | 1 | 1 | 1 | 2 | 0 | 1 | 1 | 0 | 0 | 0.00148 | *1)*1 | 0 | 2 | 57263951 | 1 | 0 | 762 | 0 | 0 | 0 | 0 | 0 | 0 | 0 | 0 | 0 | 0 | 0 | 0 | 0 | 0 | 0 | 0 | 0 | 0 | 0 | 0 | 0 | 0 |  | 0 | 0 | 0.0094602 | 56975.05 | 12521.99 | 4.55 | 18.53 | 0 | 538.99 | 0 | 0 | 0 | 538.99 | 0 |  | 0 |  | 0

## EtalonRes
28 | 55747843 | 55747832 | 54702434 | 1081 | 1 | 1081 | 1 | 9999990008 |  | Трудозатраты рабочих | 1191 | 1013 | чел.-ч. | чел.-ч. | 1 | 32 | 0 | 0 | 0 | 0 | 0 | 1 | 1 | *0,75)*1,2 | 28.8 | 2 | 55747833 | 1 | 0 | 0 | 0 | 0 | 0 | 0 | 0 | 0
28 | 55747844 | 55747832 | 54768040 | 1 | 1 | 1081 | 2 | 2.1-13-14 | ТСН-2001.2. Доп. 68. п.1-13-14 (136001) | Аппараты сварочные постоянного тока (выпрямители) для ручной дуговой сварки, сварочный ток до 500 А | 1368 | 1011 | маш.-ч | маш.-ч | 1 | 2.6 | 0 | 7.11 | 0 | 0 | 0 | 1 | 0 | *0,75)*1,2 | 2.34 | 2 | 55747834 | 2 | 0 | 0 | 0 | 0 | 0 | 0 | 0 | 0
28 | 55747845 | 55747832 | 54768042 | 1 | 1 | 1081 | 2 | 2.1-13-16 | ТСН-2001.2. Доп. 68. п.1-13-16 (136301) | Аппараты для газовой сварки и резки (комплект оборудования) | 1368 | 1011 | маш.-ч | маш.-ч | 1 | 0.5 | 0 | 0.28 | 0 | 0 | 0 | 1 | 0 | *0,75)*1,2 | 0.45 | 2 | 55747835 | 3 | 0 | 0 | 0 | 0 | 0 | 0 | 0 | 0
28 | 55747846 | 55747832 | 54768339 | 1 | 1 | 1081 | 2 | 2.1-18-7 | ТСН-2001.2. Доп. 68. п.1-18-7 (183001) | Автомобили грузовые бортовые, грузоподъемность до 5 т | 1368 | 1011 | маш.-ч | маш.-ч | 1 | 0.23 | 0 | 83.1 | 12.62 | 0 | 0 | 1 | 0 | *0,75)*1,2 | 0.207 | 2 | 55747836 | 4 | 0 | 0 | 0 | 0 | 0 | 0 | 0 | 0
28 | 55747847 | 55747832 | 54768400 | 1 | 1 | 1081 | 2 | 2.1-30-19 | ТСН-2001.2. Доп. 80. п.1-30-19 (305001) | Машины шлифовальные электрические, мощность до 1700 Вт | 1368 | 1011 | маш.-ч | маш.-ч | 1 | 2.9 | 0 | 0.42 | 0 | 0 | 0 | 1 | 0 | *0,75)*1,2 | 2.61 | 2 | 55747837 | 5 | 0 | 0 | 0 | 0 | 0 | 0 | 0 | 0
28 | 55747848 | 55747832 | 54767702 | 1 | 1 | 1081 | 2 | 2.1-4-98 | ТСН-2001.2. Доп. 68. п.1-4-98 (042931) | Лебедки электрические, тяговое усилие до 31,39 кН (3,2 тс) | 1368 | 1011 | маш.-ч | маш.-ч | 1 | 0.78 | 0 | 4 | 0 | 0 | 0 | 1 | 0 | *0,75)*1,2 | 0.702 | 2 | 55747838 | 6 | 0 | 0 | 0 | 0 | 0 | 0 | 0 | 0
28 | 55747849 | 55747832 | 54738518 | 1 | 1 | 1081 | 3 | 1.1-1-1677 | ТСН-2001.1 Доп. 79, Р. 1, о. 1, поз. 1677 | Электроды, типа УОНИ 13/55, диаметр от 4 до 5 мм | 1348 | 1009 | т | т | 1000 | 0.0035 | 9112.49 | 0 | 0 | 0 | 0 | 1 | 0 | *0,75)*1 | 0.002625 | 2 | 55747839 | 7 | 0 | 0 | 0 | 0 | 0 | 0 | 0 | 0
28 | 55747850 | 55747832 | 54738676 | 1 | 1 | 1081 | 3 | 1.1-1-1920 | ТСН-2001.1. Доп. 1-42. Р. 1, о. 1, поз. 1920 | Электроэнергия | 1255 | 1013 | квт.-ч. | квт.-ч. | 1 | 9.5 | 0.42 | 0 | 0 | 0 | 0 | 1 | 0 | *0,75)*1 | 7.125 | 2 | 55747840 | 8 | 0 | 0 | 0 | 0 | 0 | 0 | 0 | 0
28 | 55747851 | 55747832 | 54739191 | 1 | 1 | 1081 | 3 | 1.1-1-2613 | ТСН-2001.1 Доп. 79, Р. 1, о. 1, поз. 2613 | Пропан-бутан, сжиженный газ | 1346 | 1009 | кг | кг | 1 | 0.24 | 6.25 | 0 | 0 | 0 | 0 | 1 | 0 | *0,75)*1 | 0.18 | 2 | 55747841 | 9 | 0 | 0 | 0 | 0 | 0 | 0 | 0 | 0
28 | 55747852 | 55747832 | 54737565 | 1 | 1 | 1081 | 3 | 1.1-1-376 | ТСН-2001.1 Доп. 79, Р. 1, о. 1, поз. 376 | Кислород технический, газообразный | 1339 | 1007 | м3 | м3 | 1 | 1.4 | 5.82 | 0 | 0 | 0 | 0 | 1 | 0 | *0,75)*1 | 1.05 | 2 | 55747842 | 10 | 0 | 0 | 0 | 0 | 0 | 0 | 0 | 0
28 | 55747853 | 55747832 | 54717540 | 1081 | 1 | 1081 | 3 | 3630000000 |  | Насосные агрегаты | 1391 | 1013 | КОМПЛЕКТ | КОМПЛЕКТ | 1 | 1 | 0 | 0 | 0 | 0 | 0 | 0 | 0 | *0,75)*1 | 0.75 | 3 | -1 |  | 0 | 0 | 0 | 0 | 0 | 0 | 0 | 0
29 | 55747843 | 55747832 | 54702434 | 1081 | 1 | 1081 | 1 | 9999990008 |  | Трудозатраты рабочих | 1191 | 1013 | чел.-ч. | чел.-ч. | 1 | 32 | 0 | 0 | 0 | 0 | 0 | 1 | 1 | *0,75)*1,2 | 28.8 | 2 | 55747833 | 11 | 0 | 0 | 0 | 0 | 0 | 0 | 0 | 0
29 | 55747844 | 55747832 | 54768040 | 1 | 1 | 1081 | 2 | 2.1-13-14 | ТСН-2001.2. Доп. 68. п.1-13-14 (136001) | Аппараты сварочные постоянного тока (выпрямители) для ручной дуговой сварки, сварочный ток до 500 А | 1368 | 1011 | маш.-ч | маш.-ч | 1 | 2.6 | 0 | 7.11 | 0 | 0 | 0 | 1 | 0 | *0,75)*1,2 | 2.34 | 2 | 55747834 | 12 | 0 | 0 | 0 | 0 | 0 | 0 | 0 | 0
29 | 55747845 | 55747832 | 54768042 | 1 | 1 | 1081 | 2 | 2.1-13-16 | ТСН-2001.2. Доп. 68. п.1-13-16 (136301) | Аппараты для газовой сварки и резки (комплект оборудования) | 1368 | 1011 | маш.-ч | маш.-ч | 1 | 0.5 | 0 | 0.28 | 0 | 0 | 0 | 1 | 0 | *0,75)*1,2 | 0.45 | 2 | 55747835 | 13 | 0 | 0 | 0 | 0 | 0 | 0 | 0 | 0
29 | 55747846 | 55747832 | 54768339 | 1 | 1 | 1081 | 2 | 2.1-18-7 | ТСН-2001.2. Доп. 68. п.1-18-7 (183001) | Автомобили грузовые бортовые, грузоподъемность до 5 т | 1368 | 1011 | маш.-ч | маш.-ч | 1 | 0.23 | 0 | 83.1 | 12.62 | 0 | 0 | 1 | 0 | *0,75)*1,2 | 0.207 | 2 | 55747836 | 14 | 0 | 0 | 0 | 0 | 0 | 0 | 0 | 0
29 | 55747847 | 55747832 | 54768400 | 1 | 1 | 1081 | 2 | 2.1-30-19 | ТСН-2001.2. Доп. 80. п.1-30-19 (305001) | Машины шлифовальные электрические, мощность до 1700 Вт | 1368 | 1011 | маш.-ч | маш.-ч | 1 | 2.9 | 0 | 0.42 | 0 | 0 | 0 | 1 | 0 | *0,75)*1,2 | 2.61 | 2 | 55747837 | 15 | 0 | 0 | 0 | 0 | 0 | 0 | 0 | 0
29 | 55747848 | 55747832 | 54767702 | 1 | 1 | 1081 | 2 | 2.1-4-98 | ТСН-2001.2. Доп. 68. п.1-4-98 (042931) | Лебедки электрические, тяговое усилие до 31,39 кН (3,2 тс) | 1368 | 1011 | маш.-ч | маш.-ч | 1 | 0.78 | 0 | 4 | 0 | 0 | 0 | 1 | 0 | *0,75)*1,2 | 0.702 | 2 | 55747838 | 16 | 0 | 0 | 0 | 0 | 0 | 0 | 0 | 0
29 | 55747849 | 55747832 | 54738518 | 1 | 1 | 1081 | 3 | 1.1-1-1677 | ТСН-2001.1 Доп. 79, Р. 1, о. 1, поз. 1677 | Электроды, типа УОНИ 13/55, диаметр от 4 до 5 мм | 1348 | 1009 | т | т | 1000 | 0.0035 | 9112.49 | 0 | 0 | 0 | 0 | 1 | 0 | *0,75)*1 | 0.002625 | 2 | 55747839 | 17 | 0 | 0 | 0 | 0 | 0 | 0 | 0 | 0
29 | 55747850 | 55747832 | 54738676 | 1 | 1 | 1081 | 3 | 1.1-1-1920 | ТСН-2001.1. Доп. 1-42. Р. 1, о. 1, поз. 1920 | Электроэнергия | 1255 | 1013 | квт.-ч. | квт.-ч. | 1 | 9.5 | 0.42 | 0 | 0 | 0 | 0 | 1 | 0 | *0,75)*1 | 7.125 | 2 | 55747840 | 18 | 0 | 0 | 0 | 0 | 0 | 0 | 0 | 0
29 | 55747851 | 55747832 | 54739191 | 1 | 1 | 1081 | 3 | 1.1-1-2613 | ТСН-2001.1 Доп. 79, Р. 1, о. 1, поз. 2613 | Пропан-бутан, сжиженный газ | 1346 | 1009 | кг | кг | 1 | 0.24 | 6.25 | 0 | 0 | 0 | 0 | 1 | 0 | *0,75)*1 | 0.18 | 2 | 55747841 | 19 | 0 | 0 | 0 | 0 | 0 | 0 | 0 | 0
29 | 55747852 | 55747832 | 54737565 | 1 | 1 | 1081 | 3 | 1.1-1-376 | ТСН-2001.1 Доп. 79, Р. 1, о. 1, поз. 376 | Кислород технический, газообразный | 1339 | 1007 | м3 | м3 | 1 | 1.4 | 5.82 | 0 | 0 | 0 | 0 | 1 | 0 | *0,75)*1 | 1.05 | 2 | 55747842 | 20 | 0 | 0 | 0 | 0 | 0 | 0 | 0 | 0
29 | 55747853 | 55747832 | 54717540 | 1081 | 1 | 1081 | 3 | 3630000000 |  | Насосные агрегаты | 1391 | 1013 | КОМПЛЕКТ | КОМПЛЕКТ | 1 | 1 | 0 | 0 | 0 | 0 | 0 | 0 | 0 | *0,75)*1 | 0.75 | 3 | -1 |  | 0 | 0 | 0 | 0 | 0 | 0 | 0 | 0
30 | 57261017 | 57261016 | 54702434 | 1081 | 1 | 1081 | 1 | 9999990008 |  | Трудозатраты рабочих | 1191 | 1013 | чел.-ч. | чел.-ч. | 1 | 16.3 | 0 | 0 | 0 | 0 | 0 | 1 | 1 | *1,2)*1,15 | 22.494 | 2 | 57261017 | 21 | 0 | 0 | 0 | 0 | 0 | 0 | 0 | 0
30 | 57261018 | 57261016 | 54768040 | 1 | 1 | 1081 | 2 | 2.1-13-14 | ТСН-2001.2. Доп. 68. п.1-13-14 (136001) | Аппараты сварочные постоянного тока (выпрямители) для ручной дуговой сварки, сварочный ток до 500 А | 1368 | 1011 | маш.-ч | маш.-ч | 1 | 0.53 | 0 | 7.11 | 0 | 0 | 0 | 1 | 0 | *1,2)*1,25 | 0.795 | 2 | 57261018 | 22 | 0 | 0 | 0 | 0 | 0 | 0 | 0 | 0
30 | 57261019 | 57261016 | 54768339 | 1 | 1 | 1081 | 2 | 2.1-18-7 | ТСН-2001.2. Доп. 68. п.1-18-7 (183001) | Автомобили грузовые бортовые, грузоподъемность до 5 т | 1368 | 1011 | маш.-ч | маш.-ч | 1 | 0.06 | 0 | 83.1 | 12.62 | 0 | 0 | 1 | 0 | *1,2)*1,25 | 0.09 | 2 | 57261019 | 23 | 0 | 0 | 0 | 0 | 0 | 0 | 0 | 0
30 | 57261020 | 57261016 | 54767573 | 1 | 1 | 1081 | 2 | 2.1-3-38 | ТСН-2001.2. Доп. 68. п.1-3-38 (032009) | Краны на автомобильном ходу, грузоподъемность до 16 т | 1368 | 1011 | маш.-ч | маш.-ч | 1 | 0.04 | 0 | 179.17 | 16.93 | 0 | 0 | 1 | 0 | *1,2)*1,25 | 0.06 | 2 | 57261020 | 24 | 0 | 0 | 0 | 0 | 0 | 0 | 0 | 0
30 | 57261021 | 57261016 | 54737969 | 1 | 1 | 1081 | 3 | 1.1-1-1003 | ТСН-2001.1 Доп. 79, Р. 1, о. 1, поз. 1003 | Резина техническая, прессованная | 1348 | 1009 | т | т | 1000 | 9e-05 | 23114.43 | 0 | 0 | 0 | 0 | 1 | 0 | *1)*1 | 9e-05 | 2 | 57261021 | 25 | 0 | 0 | 0 | 0 | 0 | 0 | 0 | 0
30 | 57261022 | 57261016 | 54738510 | 1 | 1 | 1081 | 3 | 1.1-1-1669 | ТСН-2001.1 Доп. 79, Р. 1, о. 1, поз. 1669 | Электроды, типа Э-42А, диаметр от 4 до 6 мм | 1348 | 1009 | т | т | 1000 | 0.00041 | 8590.86 | 0 | 0 | 0 | 0 | 1 | 0 | *1)*1 | 0.00041 | 2 | 57261022 | 26 | 0 | 0 | 0 | 0 | 0 | 0 | 0 | 0
30 | 57261023 | 57261016 | 54753582 | 1 | 1 | 1081 | 3 | 1.12-9-6 | ТСН-2001.1 Доп. 80, Р. 12, о. 9, поз. 6 | Фланец стальной плоский приварной с соединительным выступом, ГОСТ 33259-2015, из стали Ст3сп, номинальное давление PN 1,0 МПа, номинальный диаметр DN 80 мм | 1354 | 1010 | шт. | шт. | 1 | 1 | 73.52 | 0 | 0 | 0 | 0 | 1 | 0 | *1)*1 | 1 | 2 | 57261023 | 27 | 0 | 0 | 0 | 0 | 0 | 0 | 0 | 0
30 | 57261024 | 57261016 | 54753583 | 1 | 1 | 1081 | 3 | 1.12-9-7 | ТСН-2001.1 Доп. 80, Р. 12, о. 9, поз. 7 | Фланец стальной плоский приварной с соединительным выступом, ГОСТ 33259-2015, из стали Ст3сп, номинальное давление PN 1,0 МПа, номинальный диаметр DN 100 мм | 1354 | 1010 | шт. | шт. | 1 | 1 | 87.78 | 0 | 0 | 0 | 0 | 1 | 0 | *1)*1 | 1 | 2 | 57261024 | 28 | 0 | 0 | 0 | 0 | 0 | 0 | 0 | 0
30 | 57261025 | 57261016 | 54744824 | 1 | 1 | 1081 | 3 | 1.3-2-3 | ТСН-2001.1 Доп. 79, Р. 3, о. 2, поз. 3 | Раствор цементный, марка М50 | 1339 | 1007 | м3 | м3 | 1 | 0.014 | 364.57 | 0 | 0 | 0 | 0 | 1 | 0 | *1)*1 | 0.014 | 2 | 57261025 | 29 | 0 | 0 | 0 | 0 | 0 | 0 | 0 | 0
30 | 57261026 | 57261016 | 54695116 | 1081 | 1 | 1081 | 3 | 1297020000 |  | Болты анкерные в комплекте с гайками и шайбами | 1348 | 1009 | т | т | 1000 | 0.0022 | 0 | 0 | 0 | 0 | 0 | 0 | 0 | *1)*1 | 0.0022 | 3 | -1 |  | 0 | 0 | 0 | 0 | 0 | 0 | 0 | 0
30 | 57261027 | 57261016 | 54695142 | 1081 | 1 | 1081 | 3 | 1297020000 |  | Болты строительные с гайками и шайбами (1297030000, 1610000000, 1620000000, 1680000000) | 1348 | 1009 | т | т | 1000 | 0.00164 | 0 | 0 | 0 | 0 | 0 | 0 | 0 | *1)*1 | 0.00164 | 3 | -1 |  | 0 | 0 | 0 | 0 | 0 | 0 | 0 | 0
30 | 57261028 | 57261016 | 54717665 | 1081 | 1 | 1081 | 3 | 3631910000 |  | Насосы вихревые, центробежные | 1354 | 1010 | шт. | шт. | 1 | 1 | 0 | 0 | 0 | 0 | 0 | 0 | 0 | *1)*1 | 1 | 3 | -1 |  | 0 | 0 | 0 | 0 | 0 | 0 | 0 | 0
31 | 57261017 | 57261016 | 54702434 | 1081 | 1 | 1081 | 1 | 9999990008 |  | Трудозатраты рабочих | 1191 | 1013 | чел.-ч. | чел.-ч. | 1 | 16.3 | 0 | 0 | 0 | 0 | 0 | 1 | 1 | *1,2)*1,15 | 22.494 | 2 | 57261017 | 30 | 0 | 0 | 0 | 0 | 0 | 0 | 0 | 0
31 | 57261018 | 57261016 | 54768040 | 1 | 1 | 1081 | 2 | 2.1-13-14 | ТСН-2001.2. Доп. 68. п.1-13-14 (136001) | Аппараты сварочные постоянного тока (выпрямители) для ручной дуговой сварки, сварочный ток до 500 А | 1368 | 1011 | маш.-ч | маш.-ч | 1 | 0.53 | 0 | 7.11 | 0 | 0 | 0 | 1 | 0 | *1,2)*1,25 | 0.795 | 2 | 57261018 | 31 | 0 | 0 | 0 | 0 | 0 | 0 | 0 | 0
31 | 57261019 | 57261016 | 54768339 | 1 | 1 | 1081 | 2 | 2.1-18-7 | ТСН-2001.2. Доп. 68. п.1-18-7 (183001) | Автомобили грузовые бортовые, грузоподъемность до 5 т | 1368 | 1011 | маш.-ч | маш.-ч | 1 | 0.06 | 0 | 83.1 | 12.62 | 0 | 0 | 1 | 0 | *1,2)*1,25 | 0.09 | 2 | 57261019 | 32 | 0 | 0 | 0 | 0 | 0 | 0 | 0 | 0
31 | 57261020 | 57261016 | 54767573 | 1 | 1 | 1081 | 2 | 2.1-3-38 | ТСН-2001.2. Доп. 68. п.1-3-38 (032009) | Краны на автомобильном ходу, грузоподъемность до 16 т | 1368 | 1011 | маш.-ч | маш.-ч | 1 | 0.04 | 0 | 179.17 | 16.93 | 0 | 0 | 1 | 0 | *1,2)*1,25 | 0.06 | 2 | 57261020 | 33 | 0 | 0 | 0 | 0 | 0 | 0 | 0 | 0
31 | 57261021 | 57261016 | 54737969 | 1 | 1 | 1081 | 3 | 1.1-1-1003 | ТСН-2001.1 Доп. 79, Р. 1, о. 1, поз. 1003 | Резина техническая, прессованная | 1348 | 1009 | т | т | 1000 | 9e-05 | 23114.43 | 0 | 0 | 0 | 0 | 1 | 0 | *1)*1 | 9e-05 | 2 | 57261021 | 34 | 0 | 0 | 0 | 0 | 0 | 0 | 0 | 0
31 | 57261022 | 57261016 | 54738510 | 1 | 1 | 1081 | 3 | 1.1-1-1669 | ТСН-2001.1 Доп. 79, Р. 1, о. 1, поз. 1669 | Электроды, типа Э-42А, диаметр от 4 до 6 мм | 1348 | 1009 | т | т | 1000 | 0.00041 | 8590.86 | 0 | 0 | 0 | 0 | 1 | 0 | *1)*1 | 0.00041 | 2 | 57261022 | 35 | 0 | 0 | 0 | 0 | 0 | 0 | 0 | 0
31 | 57261023 | 57261016 | 54753582 | 1 | 1 | 1081 | 3 | 1.12-9-6 | ТСН-2001.1 Доп. 80, Р. 12, о. 9, поз. 6 | Фланец стальной плоский приварной с соединительным выступом, ГОСТ 33259-2015, из стали Ст3сп, номинальное давление PN 1,0 МПа, номинальный диаметр DN 80 мм | 1354 | 1010 | шт. | шт. | 1 | 1 | 73.52 | 0 | 0 | 0 | 0 | 1 | 0 | *1)*1 | 1 | 2 | 57261023 | 36 | 0 | 0 | 0 | 0 | 0 | 0 | 0 | 0
31 | 57261024 | 57261016 | 54753583 | 1 | 1 | 1081 | 3 | 1.12-9-7 | ТСН-2001.1 Доп. 80, Р. 12, о. 9, поз. 7 | Фланец стальной плоский приварной с соединительным выступом, ГОСТ 33259-2015, из стали Ст3сп, номинальное давление PN 1,0 МПа, номинальный диаметр DN 100 мм | 1354 | 1010 | шт. | шт. | 1 | 1 | 87.78 | 0 | 0 | 0 | 0 | 1 | 0 | *1)*1 | 1 | 2 | 57261024 | 37 | 0 | 0 | 0 | 0 | 0 | 0 | 0 | 0
31 | 57261025 | 57261016 | 54744824 | 1 | 1 | 1081 | 3 | 1.3-2-3 | ТСН-2001.1 Доп. 79, Р. 3, о. 2, поз. 3 | Раствор цементный, марка М50 | 1339 | 1007 | м3 | м3 | 1 | 0.014 | 364.57 | 0 | 0 | 0 | 0 | 1 | 0 | *1)*1 | 0.014 | 2 | 57261025 | 38 | 0 | 0 | 0 | 0 | 0 | 0 | 0 | 0
31 | 57261026 | 57261016 | 54695116 | 1081 | 1 | 1081 | 3 | 1297020000 |  | Болты анкерные в комплекте с гайками и шайбами | 1348 | 1009 | т | т | 1000 | 0.0022 | 0 | 0 | 0 | 0 | 0 | 0 | 0 | *1)*1 | 0.0022 | 3 | -1 |  | 0 | 0 | 0 | 0 | 0 | 0 | 0 | 0
31 | 57261027 | 57261016 | 54695142 | 1081 | 1 | 1081 | 3 | 1297020000 |  | Болты строительные с гайками и шайбами (1297030000, 1610000000, 1620000000, 1680000000) | 1348 | 1009 | т | т | 1000 | 0.00164 | 0 | 0 | 0 | 0 | 0 | 0 | 0 | *1)*1 | 0.00164 | 3 | -1 |  | 0 | 0 | 0 | 0 | 0 | 0 | 0 | 0
31 | 57261028 | 57261016 | 54717665 | 1081 | 1 | 1081 | 3 | 3631910000 |  | Насосы вихревые, центробежные | 1354 | 1010 | шт. | шт. | 1 | 1 | 0 | 0 | 0 | 0 | 0 | 0 | 0 | *1)*1 | 1 | 3 | -1 |  | 0 | 0 | 0 | 0 | 0 | 0 | 0 | 0
32 | 55747865 | 55747854 | 54702434 | 1081 | 1 | 1081 | 1 | 9999990008 |  | Трудозатраты рабочих | 1191 | 1013 | чел.-ч. | чел.-ч. | 1 | 27.8 | 0 | 0 | 0 | 0 | 0 | 1 | 1 | *1,2 | 33.36 | 2 | 55747855 | 39 | 0 | 0 | 0 | 0 | 0 | 0 | 0 | 0
32 | 55747866 | 55747854 | 54768040 | 1 | 1 | 1081 | 2 | 2.1-13-14 | ТСН-2001.2. Доп. 68. п.1-13-14 (136001) | Аппараты сварочные постоянного тока (выпрямители) для ручной дуговой сварки, сварочный ток до 500 А | 1368 | 1011 | маш.-ч | маш.-ч | 1 | 2.6 | 0 | 7.11 | 0 | 0 | 0 | 1 | 0 | *1,2 | 3.12 | 2 | 55747856 | 40 | 0 | 0 | 0 | 0 | 0 | 0 | 0 | 0
32 | 55747867 | 55747854 | 54768042 | 1 | 1 | 1081 | 2 | 2.1-13-16 | ТСН-2001.2. Доп. 68. п.1-13-16 (136301) | Аппараты для газовой сварки и резки (комплект оборудования) | 1368 | 1011 | маш.-ч | маш.-ч | 1 | 0.5 | 0 | 0.28 | 0 | 0 | 0 | 1 | 0 | *1,2 | 0.6 | 2 | 55747857 | 41 | 0 | 0 | 0 | 0 | 0 | 0 | 0 | 0
32 | 55747868 | 55747854 | 54768339 | 1 | 1 | 1081 | 2 | 2.1-18-7 | ТСН-2001.2. Доп. 68. п.1-18-7 (183001) | Автомобили грузовые бортовые, грузоподъемность до 5 т | 1368 | 1011 | маш.-ч | маш.-ч | 1 | 0.03 | 0 | 83.1 | 12.62 | 0 | 0 | 1 | 0 | *1,2 | 0.036 | 2 | 55747858 | 42 | 0 | 0 | 0 | 0 | 0 | 0 | 0 | 0
32 | 55747869 | 55747854 | 54768400 | 1 | 1 | 1081 | 2 | 2.1-30-19 | ТСН-2001.2. Доп. 80. п.1-30-19 (305001) | Машины шлифовальные электрические, мощность до 1700 Вт | 1368 | 1011 | маш.-ч | маш.-ч | 1 | 2.9 | 0 | 0.42 | 0 | 0 | 0 | 1 | 0 | *1,2 | 3.48 | 2 | 55747859 | 43 | 0 | 0 | 0 | 0 | 0 | 0 | 0 | 0
32 | 55747870 | 55747854 | 54767702 | 1 | 1 | 1081 | 2 | 2.1-4-98 | ТСН-2001.2. Доп. 68. п.1-4-98 (042931) | Лебедки электрические, тяговое усилие до 31,39 кН (3,2 тс) | 1368 | 1011 | маш.-ч | маш.-ч | 1 | 0.54 | 0 | 4 | 0 | 0 | 0 | 1 | 0 | *1,2 | 0.648 | 2 | 55747860 | 44 | 0 | 0 | 0 | 0 | 0 | 0 | 0 | 0
32 | 55747871 | 55747854 | 54738518 | 1 | 1 | 1081 | 3 | 1.1-1-1677 | ТСН-2001.1 Доп. 79, Р. 1, о. 1, поз. 1677 | Электроды, типа УОНИ 13/55, диаметр от 4 до 5 мм | 1348 | 1009 | т | т | 1000 | 0.0035 | 9112.49 | 0 | 0 | 0 | 0 | 1 | 0 | *1 | 0.0035 | 2 | 55747861 | 45 | 0 | 0 | 0 | 0 | 0 | 0 | 0 | 0
32 | 55747872 | 55747854 | 54738676 | 1 | 1 | 1081 | 3 | 1.1-1-1920 | ТСН-2001.1. Доп. 1-42. Р. 1, о. 1, поз. 1920 | Электроэнергия | 1255 | 1013 | квт.-ч. | квт.-ч. | 1 | 1.9 | 0.42 | 0 | 0 | 0 | 0 | 1 | 0 | *1 | 1.9 | 2 | 55747862 | 46 | 0 | 0 | 0 | 0 | 0 | 0 | 0 | 0
32 | 55747873 | 55747854 | 54739191 | 1 | 1 | 1081 | 3 | 1.1-1-2613 | ТСН-2001.1 Доп. 79, Р. 1, о. 1, поз. 2613 | Пропан-бутан, сжиженный газ | 1346 | 1009 | кг | кг | 1 | 0.24 | 6.25 | 0 | 0 | 0 | 0 | 1 | 0 | *1 | 0.24 | 2 | 55747863 | 47 | 0 | 0 | 0 | 0 | 0 | 0 | 0 | 0
32 | 55747874 | 55747854 | 54737565 | 1 | 1 | 1081 | 3 | 1.1-1-376 | ТСН-2001.1 Доп. 79, Р. 1, о. 1, поз. 376 | Кислород технический, газообразный | 1339 | 1007 | м3 | м3 | 1 | 1.4 | 5.82 | 0 | 0 | 0 | 0 | 1 | 0 | *1 | 1.4 | 2 | 55747864 | 48 | 0 | 0 | 0 | 0 | 0 | 0 | 0 | 0
32 | 55747875 | 55747854 | 54717540 | 1081 | 1 | 1081 | 3 | 3630000000 |  | Насосные агрегаты | 1391 | 1013 | КОМПЛЕКТ | КОМПЛЕКТ | 1 | 1 | 0 | 0 | 0 | 0 | 0 | 0 | 0 | *1 | 1 | 3 | -1 |  | 0 | 0 | 0 | 0 | 0 | 0 | 0 | 0
33 | 55747865 | 55747854 | 54702434 | 1081 | 1 | 1081 | 1 | 9999990008 |  | Трудозатраты рабочих | 1191 | 1013 | чел.-ч. | чел.-ч. | 1 | 27.8 | 0 | 0 | 0 | 0 | 0 | 1 | 1 | *1,2 | 33.36 | 2 | 55747855 | 49 | 0 | 0 | 0 | 0 | 0 | 0 | 0 | 0
33 | 55747866 | 55747854 | 54768040 | 1 | 1 | 1081 | 2 | 2.1-13-14 | ТСН-2001.2. Доп. 68. п.1-13-14 (136001) | Аппараты сварочные постоянного тока (выпрямители) для ручной дуговой сварки, сварочный ток до 500 А | 1368 | 1011 | маш.-ч | маш.-ч | 1 | 2.6 | 0 | 7.11 | 0 | 0 | 0 | 1 | 0 | *1,2 | 3.12 | 2 | 55747856 | 50 | 0 | 0 | 0 | 0 | 0 | 0 | 0 | 0
33 | 55747867 | 55747854 | 54768042 | 1 | 1 | 1081 | 2 | 2.1-13-16 | ТСН-2001.2. Доп. 68. п.1-13-16 (136301) | Аппараты для газовой сварки и резки (комплект оборудования) | 1368 | 1011 | маш.-ч | маш.-ч | 1 | 0.5 | 0 | 0.28 | 0 | 0 | 0 | 1 | 0 | *1,2 | 0.6 | 2 | 55747857 | 51 | 0 | 0 | 0 | 0 | 0 | 0 | 0 | 0
33 | 55747868 | 55747854 | 54768339 | 1 | 1 | 1081 | 2 | 2.1-18-7 | ТСН-2001.2. Доп. 68. п.1-18-7 (183001) | Автомобили грузовые бортовые, грузоподъемность до 5 т | 1368 | 1011 | маш.-ч | маш.-ч | 1 | 0.03 | 0 | 83.1 | 12.62 | 0 | 0 | 1 | 0 | *1,2 | 0.036 | 2 | 55747858 | 52 | 0 | 0 | 0 | 0 | 0 | 0 | 0 | 0
33 | 55747869 | 55747854 | 54768400 | 1 | 1 | 1081 | 2 | 2.1-30-19 | ТСН-2001.2. Доп. 80. п.1-30-19 (305001) | Машины шлифовальные электрические, мощность до 1700 Вт | 1368 | 1011 | маш.-ч | маш.-ч | 1 | 2.9 | 0 | 0.42 | 0 | 0 | 0 | 1 | 0 | *1,2 | 3.48 | 2 | 55747859 | 53 | 0 | 0 | 0 | 0 | 0 | 0 | 0 | 0
33 | 55747870 | 55747854 | 54767702 | 1 | 1 | 1081 | 2 | 2.1-4-98 | ТСН-2001.2. Доп. 68. п.1-4-98 (042931) | Лебедки электрические, тяговое усилие до 31,39 кН (3,2 тс) | 1368 | 1011 | маш.-ч | маш.-ч | 1 | 0.54 | 0 | 4 | 0 | 0 | 0 | 1 | 0 | *1,2 | 0.648 | 2 | 55747860 | 54 | 0 | 0 | 0 | 0 | 0 | 0 | 0 | 0
33 | 55747871 | 55747854 | 54738518 | 1 | 1 | 1081 | 3 | 1.1-1-1677 | ТСН-2001.1 Доп. 79, Р. 1, о. 1, поз. 1677 | Электроды, типа УОНИ 13/55, диаметр от 4 до 5 мм | 1348 | 1009 | т | т | 1000 | 0.0035 | 9112.49 | 0 | 0 | 0 | 0 | 1 | 0 | *1 | 0.0035 | 2 | 55747861 | 55 | 0 | 0 | 0 | 0 | 0 | 0 | 0 | 0
33 | 55747872 | 55747854 | 54738676 | 1 | 1 | 1081 | 3 | 1.1-1-1920 | ТСН-2001.1. Доп. 1-42. Р. 1, о. 1, поз. 1920 | Электроэнергия | 1255 | 1013 | квт.-ч. | квт.-ч. | 1 | 1.9 | 0.42 | 0 | 0 | 0 | 0 | 1 | 0 | *1 | 1.9 | 2 | 55747862 | 56 | 0 | 0 | 0 | 0 | 0 | 0 | 0 | 0
33 | 55747873 | 55747854 | 54739191 | 1 | 1 | 1081 | 3 | 1.1-1-2613 | ТСН-2001.1 Доп. 79, Р. 1, о. 1, поз. 2613 | Пропан-бутан, сжиженный газ | 1346 | 1009 | кг | кг | 1 | 0.24 | 6.25 | 0 | 0 | 0 | 0 | 1 | 0 | *1 | 0.24 | 2 | 55747863 | 57 | 0 | 0 | 0 | 0 | 0 | 0 | 0 | 0
33 | 55747874 | 55747854 | 54737565 | 1 | 1 | 1081 | 3 | 1.1-1-376 | ТСН-2001.1 Доп. 79, Р. 1, о. 1, поз. 376 | Кислород технический, газообразный | 1339 | 1007 | м3 | м3 | 1 | 1.4 | 5.82 | 0 | 0 | 0 | 0 | 1 | 0 | *1 | 1.4 | 2 | 55747864 | 58 | 0 | 0 | 0 | 0 | 0 | 0 | 0 | 0
33 | 55747875 | 55747854 | 54717540 | 1081 | 1 | 1081 | 3 | 3630000000 |  | Насосные агрегаты | 1391 | 1013 | КОМПЛЕКТ | КОМПЛЕКТ | 1 | 1 | 0 | 0 | 0 | 0 | 0 | 0 | 0 | *1 | 1 | 3 | -1 |  | 0 | 0 | 0 | 0 | 0 | 0 | 0 | 0
34 | 57261033 | 57261032 | 54702434 | 1081 | 1 | 1081 | 1 | 9999990008 |  | Трудозатраты рабочих | 1191 | 1013 | чел.-ч. | чел.-ч. | 1 | 13.3 | 0 | 0 | 0 | 0 | 0 | 1 | 1 | *1,2)*1,15 | 18.354 | 2 | 57261033 | 59 | 0 | 0 | 0 | 0 | 0 | 0 | 0 | 0
34 | 57261034 | 57261032 | 54768040 | 1 | 1 | 1081 | 2 | 2.1-13-14 | ТСН-2001.2. Доп. 68. п.1-13-14 (136001) | Аппараты сварочные постоянного тока (выпрямители) для ручной дуговой сварки, сварочный ток до 500 А | 1368 | 1011 | маш.-ч | маш.-ч | 1 | 0.51 | 0 | 7.11 | 0 | 0 | 0 | 1 | 0 | *1,2)*1,25 | 0.765 | 2 | 57261034 | 60 | 0 | 0 | 0 | 0 | 0 | 0 | 0 | 0
34 | 57261035 | 57261032 | 54768339 | 1 | 1 | 1081 | 2 | 2.1-18-7 | ТСН-2001.2. Доп. 68. п.1-18-7 (183001) | Автомобили грузовые бортовые, грузоподъемность до 5 т | 1368 | 1011 | маш.-ч | маш.-ч | 1 | 0.01 | 0 | 83.1 | 12.62 | 0 | 0 | 1 | 0 | *1,2)*1,25 | 0.015 | 2 | 57261035 | 61 | 0 | 0 | 0 | 0 | 0 | 0 | 0 | 0
34 | 57261036 | 57261032 | 54767573 | 1 | 1 | 1081 | 2 | 2.1-3-38 | ТСН-2001.2. Доп. 68. п.1-3-38 (032009) | Краны на автомобильном ходу, грузоподъемность до 16 т | 1368 | 1011 | маш.-ч | маш.-ч | 1 | 0.01 | 0 | 179.17 | 16.93 | 0 | 0 | 1 | 0 | *1,2)*1,25 | 0.015 | 2 | 57261036 | 62 | 0 | 0 | 0 | 0 | 0 | 0 | 0 | 0
34 | 57261037 | 57261032 | 54737969 | 1 | 1 | 1081 | 3 | 1.1-1-1003 | ТСН-2001.1 Доп. 79, Р. 1, о. 1, поз. 1003 | Резина техническая, прессованная | 1348 | 1009 | т | т | 1000 | 5e-05 | 23114.43 | 0 | 0 | 0 | 0 | 1 | 0 | *1)*1 | 5e-05 | 2 | 57261037 | 63 | 0 | 0 | 0 | 0 | 0 | 0 | 0 | 0
34 | 57261038 | 57261032 | 54738510 | 1 | 1 | 1081 | 3 | 1.1-1-1669 | ТСН-2001.1 Доп. 79, Р. 1, о. 1, поз. 1669 | Электроды, типа Э-42А, диаметр от 4 до 6 мм | 1348 | 1009 | т | т | 1000 | 0.0002 | 8590.86 | 0 | 0 | 0 | 0 | 1 | 0 | *1)*1 | 0.0002 | 2 | 57261038 | 64 | 0 | 0 | 0 | 0 | 0 | 0 | 0 | 0
34 | 57261039 | 57261032 | 54737318 | 1 | 1 | 1081 | 3 | 1.1-1-57 | ТСН-2001.1 Доп. 79, Р. 1, о. 1, поз. 57 | Болты строительные с гайками и шайбами, черные, М10х100 мм | 1348 | 1009 | т | т | 1000 | 0.0013 | 17868.28 | 0 | 0 | 0 | 0 | 1 | 0 | *1)*1 | 0.0013 | 2 | 57261039 | 65 | 0 | 0 | 0 | 0 | 0 | 0 | 0 | 0
34 | 57261040 | 57261032 | 54753579 | 1 | 1 | 1081 | 3 | 1.12-9-3 | ТСН-2001.1 Доп. 80, Р. 12, о. 9, поз. 3 | Фланец стальной плоский приварной с соединительным выступом, ГОСТ 33259-2015, из стали Ст3сп, номинальное давление PN 1,0 МПа, номинальный диаметр DN 40 мм | 1354 | 1010 | шт. | шт. | 1 | 1 | 37.62 | 0 | 0 | 0 | 0 | 1 | 0 | *1)*1 | 1 | 2 | 57261040 | 66 | 0 | 0 | 0 | 0 | 0 | 0 | 0 | 0
34 | 57261041 | 57261032 | 54753580 | 1 | 1 | 1081 | 3 | 1.12-9-4 | ТСН-2001.1 Доп. 80, Р. 12, о. 9, поз. 4 | Фланец стальной плоский приварной с соединительным выступом, ГОСТ 33259-2015, из стали Ст3сп, номинальное давление PN 1,0 МПа, номинальный диаметр DN 50 мм | 1354 | 1010 | шт. | шт. | 1 | 1 | 45.93 | 0 | 0 | 0 | 0 | 1 | 0 | *1)*1 | 1 | 2 | 57261041 | 67 | 0 | 0 | 0 | 0 | 0 | 0 | 0 | 0
34 | 57261042 | 57261032 | 54717634 | 1081 | 1 | 1081 | 3 | 3631820000 |  | Насосы | 1354 | 1010 | шт. | шт. | 1 | 1 | 0 | 0 | 0 | 0 | 0 | 0 | 0 | *1)*1 | 1 | 3 | -1 |  | 0 | 0 | 0 | 0 | 0 | 0 | 0 | 0
35 | 57261033 | 57261032 | 54702434 | 1081 | 1 | 1081 | 1 | 9999990008 |  | Трудозатраты рабочих | 1191 | 1013 | чел.-ч. | чел.-ч. | 1 | 13.3 | 0 | 0 | 0 | 0 | 0 | 1 | 1 | *1,2)*1,15 | 18.354 | 2 | 57261033 | 68 | 0 | 0 | 0 | 0 | 0 | 0 | 0 | 0
35 | 57261034 | 57261032 | 54768040 | 1 | 1 | 1081 | 2 | 2.1-13-14 | ТСН-2001.2. Доп. 68. п.1-13-14 (136001) | Аппараты сварочные постоянного тока (выпрямители) для ручной дуговой сварки, сварочный ток до 500 А | 1368 | 1011 | маш.-ч | маш.-ч | 1 | 0.51 | 0 | 7.11 | 0 | 0 | 0 | 1 | 0 | *1,2)*1,25 | 0.765 | 2 | 57261034 | 69 | 0 | 0 | 0 | 0 | 0 | 0 | 0 | 0
35 | 57261035 | 57261032 | 54768339 | 1 | 1 | 1081 | 2 | 2.1-18-7 | ТСН-2001.2. Доп. 68. п.1-18-7 (183001) | Автомобили грузовые бортовые, грузоподъемность до 5 т | 1368 | 1011 | маш.-ч | маш.-ч | 1 | 0.01 | 0 | 83.1 | 12.62 | 0 | 0 | 1 | 0 | *1,2)*1,25 | 0.015 | 2 | 57261035 | 70 | 0 | 0 | 0 | 0 | 0 | 0 | 0 | 0
35 | 57261036 | 57261032 | 54767573 | 1 | 1 | 1081 | 2 | 2.1-3-38 | ТСН-2001.2. Доп. 68. п.1-3-38 (032009) | Краны на автомобильном ходу, грузоподъемность до 16 т | 1368 | 1011 | маш.-ч | маш.-ч | 1 | 0.01 | 0 | 179.17 | 16.93 | 0 | 0 | 1 | 0 | *1,2)*1,25 | 0.015 | 2 | 57261036 | 71 | 0 | 0 | 0 | 0 | 0 | 0 | 0 | 0
35 | 57261037 | 57261032 | 54737969 | 1 | 1 | 1081 | 3 | 1.1-1-1003 | ТСН-2001.1 Доп. 79, Р. 1, о. 1, поз. 1003 | Резина техническая, прессованная | 1348 | 1009 | т | т | 1000 | 5e-05 | 23114.43 | 0 | 0 | 0 | 0 | 1 | 0 | *1)*1 | 5e-05 | 2 | 57261037 | 72 | 0 | 0 | 0 | 0 | 0 | 0 | 0 | 0
35 | 57261038 | 57261032 | 54738510 | 1 | 1 | 1081 | 3 | 1.1-1-1669 | ТСН-2001.1 Доп. 79, Р. 1, о. 1, поз. 1669 | Электроды, типа Э-42А, диаметр от 4 до 6 мм | 1348 | 1009 | т | т | 1000 | 0.0002 | 8590.86 | 0 | 0 | 0 | 0 | 1 | 0 | *1)*1 | 0.0002 | 2 | 57261038 | 73 | 0 | 0 | 0 | 0 | 0 | 0 | 0 | 0
35 | 57261039 | 57261032 | 54737318 | 1 | 1 | 1081 | 3 | 1.1-1-57 | ТСН-2001.1 Доп. 79, Р. 1, о. 1, поз. 57 | Болты строительные с гайками и шайбами, черные, М10х100 мм | 1348 | 1009 | т | т | 1000 | 0.0013 | 17868.28 | 0 | 0 | 0 | 0 | 1 | 0 | *1)*1 | 0.0013 | 2 | 57261039 | 74 | 0 | 0 | 0 | 0 | 0 | 0 | 0 | 0
35 | 57261040 | 57261032 | 54753579 | 1 | 1 | 1081 | 3 | 1.12-9-3 | ТСН-2001.1 Доп. 80, Р. 12, о. 9, поз. 3 | Фланец стальной плоский приварной с соединительным выступом, ГОСТ 33259-2015, из стали Ст3сп, номинальное давление PN 1,0 МПа, номинальный диаметр DN 40 мм | 1354 | 1010 | шт. | шт. | 1 | 1 | 37.62 | 0 | 0 | 0 | 0 | 1 | 0 | *1)*1 | 1 | 2 | 57261040 | 75 | 0 | 0 | 0 | 0 | 0 | 0 | 0 | 0
35 | 57261041 | 57261032 | 54753580 | 1 | 1 | 1081 | 3 | 1.12-9-4 | ТСН-2001.1 Доп. 80, Р. 12, о. 9, поз. 4 | Фланец стальной плоский приварной с соединительным выступом, ГОСТ 33259-2015, из стали Ст3сп, номинальное давление PN 1,0 МПа, номинальный диаметр DN 50 мм | 1354 | 1010 | шт. | шт. | 1 | 1 | 45.93 | 0 | 0 | 0 | 0 | 1 | 0 | *1)*1 | 1 | 2 | 57261041 | 76 | 0 | 0 | 0 | 0 | 0 | 0 | 0 | 0
35 | 57261042 | 57261032 | 54717634 | 1081 | 1 | 1081 | 3 | 3631820000 |  | Насосы | 1354 | 1010 | шт. | шт. | 1 | 1 | 0 | 0 | 0 | 0 | 0 | 0 | 0 | *1)*1 | 1 | 3 | -1 |  | 0 | 0 | 0 | 0 | 0 | 0 | 0 | 0
36 | 55747879 | 55747877 | 54702434 | 1081 | 1 | 1081 | 1 | 9999990008 |  | Трудозатраты рабочих | 1191 | 1013 | чел.-ч. | чел.-ч. | 1 | 487 | 0 | 0 | 0 | 0 | 0 | 1 | 1 | *1,2 | 584.4 | 2 | 55747878 | 77 | 0 | 0 | 0 | 0 | 0 | 0 | 0 | 0
37 | 55747879 | 55747877 | 54702434 | 1081 | 1 | 1081 | 1 | 9999990008 |  | Трудозатраты рабочих | 1191 | 1013 | чел.-ч. | чел.-ч. | 1 | 487 | 0 | 0 | 0 | 0 | 0 | 1 | 1 | *1,2 | 584.4 | 2 | 55747878 | 78 | 0 | 0 | 0 | 0 | 0 | 0 | 0 | 0
38 | 55747890 | 55747881 | 54702434 | 1081 | 1 | 1081 | 1 | 9999990008 |  | Трудозатраты рабочих | 1191 | 1013 | чел.-ч. | чел.-ч. | 1 | 3.63 | 0 | 0 | 0 | 0 | 0 | 1 | 1 |  | 3.63 | 2 | 55747882 | 79 | 0 | 0 | 0 | 0 | 0 | 0 | 0 | 0
38 | 55747891 | 55747881 | 54767994 | 1 | 1 | 1081 | 2 | 2.1-11-90 | ТСН-2001.2. Доп. 71. п.1-11-90 (111301) | Агрегаты электронасосные для опрессовки сосудов, котлов и систем трубопроводов, производительность до 0,252 м3/ч | 1368 | 1011 | маш.-ч | маш.-ч | 1 | 0.4 | 0 | 5.78 | 0 | 0 | 0 | 1 | 0 |  | 0.4 | 2 | 55747883 | 80 | 0 | 0 | 0 | 0 | 0 | 0 | 0 | 0
38 | 55747892 | 55747881 | 54768339 | 1 | 1 | 1081 | 2 | 2.1-18-7 | ТСН-2001.2. Доп. 68. п.1-18-7 (183001) | Автомобили грузовые бортовые, грузоподъемность до 5 т | 1368 | 1011 | маш.-ч | маш.-ч | 1 | 0.02 | 0 | 83.1 | 12.62 | 0 | 0 | 1 | 0 |  | 0.02 | 2 | 55747884 | 81 | 0 | 0 | 0 | 0 | 0 | 0 | 0 | 0
38 | 55747893 | 55747881 | 54767573 | 1 | 1 | 1081 | 2 | 2.1-3-38 | ТСН-2001.2. Доп. 68. п.1-3-38 (032009) | Краны на автомобильном ходу, грузоподъемность до 16 т | 1368 | 1011 | маш.-ч | маш.-ч | 1 | 0.02 | 0 | 179.17 | 16.93 | 0 | 0 | 1 | 0 |  | 0.02 | 2 | 55747885 | 82 | 0 | 0 | 0 | 0 | 0 | 0 | 0 | 0
38 | 55747894 | 55747881 | 54737367 | 1 | 1 | 1081 | 3 | 1.1-1-118 | ТСН-2001.1. Доп. 1-42. Р. 1, о. 1, поз. 118 | Вода | 1339 | 1007 | м3 | м3 | 1 | 0.08 | 7.07 | 0 | 0 | 0 | 0 | 1 | 0 |  | 0.08 | 2 | 55747886 | 83 | 0 | 0 | 0 | 0 | 0 | 0 | 0 | 0
38 | 55747895 | 55747881 | 54739078 | 1 | 1 | 1081 | 3 | 1.1-1-2481 | ТСН-2001.1 Доп. 79, Р. 1, о. 1, поз. 2481 | Волокно льняное №11 для уплотнения резьбовых соединений при монтаже систем водоснабжения и отопления | 1346 | 1009 | кг | кг | 1 | 0.04 | 37.98 | 0 | 0 | 0 | 0 | 1 | 0 |  | 0.04 | 2 | 55747887 | 84 | 0 | 0 | 0 | 0 | 0 | 0 | 0 | 0
38 | 55747896 | 55747881 | 54737637 | 1 | 1 | 1081 | 3 | 1.1-1-467 | ТСН-2001.1 Доп. 79, Р. 1, о. 1, поз. 467 | Краска масляная жидкотертая (готовая к употреблению), для наружных и внутренних работ по металлу, сурик железный, типа МА-15 | 1348 | 1009 | т | т | 1000 | 8e-05 | 16214.84 | 0 | 0 | 0 | 0 | 1 | 0 |  | 8e-05 | 2 | 55747888 | 85 | 0 | 0 | 0 | 0 | 0 | 0 | 0 | 0
38 | 55747897 | 55747881 | 54737805 | 1 | 1 | 1081 | 3 | 1.1-1-732 | ТСН-2001.1 Доп. 67, Р. 1, о. 1, поз. 732 | Олифа для окраски комбинированная, типа Оксоль | 1346 | 1009 | кг | кг | 1 | 0.04 | 20.19 | 0 | 0 | 0 | 0 | 1 | 0 |  | 0.04 | 2 | 55747889 | 86 | 0 | 0 | 0 | 0 | 0 | 0 | 0 | 0
38 | 55747898 | 55747881 | 54721087 | 1081 | 1 | 1081 | 3 | 4932510000 |  | Баки расширительные | 1354 | 1010 | шт. | шт. | 1 | 1 | 0 | 0 | 0 | 0 | 0 | 0 | 0 |  | 1 | 3 | -1 |  | 0 | 0 | 0 | 0 | 0 | 0 | 0 | 0
39 | 55747890 | 55747881 | 54702434 | 1081 | 1 | 1081 | 1 | 9999990008 |  | Трудозатраты рабочих | 1191 | 1013 | чел.-ч. | чел.-ч. | 1 | 3.63 | 0 | 0 | 0 | 0 | 0 | 1 | 1 |  | 3.63 | 2 | 55747882 | 87 | 0 | 0 | 0 | 0 | 0 | 0 | 0 | 0
39 | 55747891 | 55747881 | 54767994 | 1 | 1 | 1081 | 2 | 2.1-11-90 | ТСН-2001.2. Доп. 71. п.1-11-90 (111301) | Агрегаты электронасосные для опрессовки сосудов, котлов и систем трубопроводов, производительность до 0,252 м3/ч | 1368 | 1011 | маш.-ч | маш.-ч | 1 | 0.4 | 0 | 5.78 | 0 | 0 | 0 | 1 | 0 |  | 0.4 | 2 | 55747883 | 88 | 0 | 0 | 0 | 0 | 0 | 0 | 0 | 0
39 | 55747892 | 55747881 | 54768339 | 1 | 1 | 1081 | 2 | 2.1-18-7 | ТСН-2001.2. Доп. 68. п.1-18-7 (183001) | Автомобили грузовые бортовые, грузоподъемность до 5 т | 1368 | 1011 | маш.-ч | маш.-ч | 1 | 0.02 | 0 | 83.1 | 12.62 | 0 | 0 | 1 | 0 |  | 0.02 | 2 | 55747884 | 89 | 0 | 0 | 0 | 0 | 0 | 0 | 0 | 0
39 | 55747893 | 55747881 | 54767573 | 1 | 1 | 1081 | 2 | 2.1-3-38 | ТСН-2001.2. Доп. 68. п.1-3-38 (032009) | Краны на автомобильном ходу, грузоподъемность до 16 т | 1368 | 1011 | маш.-ч | маш.-ч | 1 | 0.02 | 0 | 179.17 | 16.93 | 0 | 0 | 1 | 0 |  | 0.02 | 2 | 55747885 | 90 | 0 | 0 | 0 | 0 | 0 | 0 | 0 | 0
39 | 55747894 | 55747881 | 54737367 | 1 | 1 | 1081 | 3 | 1.1-1-118 | ТСН-2001.1. Доп. 1-42. Р. 1, о. 1, поз. 118 | Вода | 1339 | 1007 | м3 | м3 | 1 | 0.08 | 7.07 | 0 | 0 | 0 | 0 | 1 | 0 |  | 0.08 | 2 | 55747886 | 91 | 0 | 0 | 0 | 0 | 0 | 0 | 0 | 0
39 | 55747895 | 55747881 | 54739078 | 1 | 1 | 1081 | 3 | 1.1-1-2481 | ТСН-2001.1 Доп. 79, Р. 1, о. 1, поз. 2481 | Волокно льняное №11 для уплотнения резьбовых соединений при монтаже систем водоснабжения и отопления | 1346 | 1009 | кг | кг | 1 | 0.04 | 37.98 | 0 | 0 | 0 | 0 | 1 | 0 |  | 0.04 | 2 | 55747887 | 92 | 0 | 0 | 0 | 0 | 0 | 0 | 0 | 0
39 | 55747896 | 55747881 | 54737637 | 1 | 1 | 1081 | 3 | 1.1-1-467 | ТСН-2001.1 Доп. 79, Р. 1, о. 1, поз. 467 | Краска масляная жидкотертая (готовая к употреблению), для наружных и внутренних работ по металлу, сурик железный, типа МА-15 | 1348 | 1009 | т | т | 1000 | 8e-05 | 16214.84 | 0 | 0 | 0 | 0 | 1 | 0 |  | 8e-05 | 2 | 55747888 | 93 | 0 | 0 | 0 | 0 | 0 | 0 | 0 | 0
39 | 55747897 | 55747881 | 54737805 | 1 | 1 | 1081 | 3 | 1.1-1-732 | ТСН-2001.1 Доп. 67, Р. 1, о. 1, поз. 732 | Олифа для окраски комбинированная, типа Оксоль | 1346 | 1009 | кг | кг | 1 | 0.04 | 20.19 | 0 | 0 | 0 | 0 | 1 | 0 |  | 0.04 | 2 | 55747889 | 94 | 0 | 0 | 0 | 0 | 0 | 0 | 0 | 0
39 | 55747898 | 55747881 | 54721087 | 1081 | 1 | 1081 | 3 | 4932510000 |  | Баки расширительные | 1354 | 1010 | шт. | шт. | 1 | 1 | 0 | 0 | 0 | 0 | 0 | 0 | 0 |  | 1 | 3 | -1 |  | 0 | 0 | 0 | 0 | 0 | 0 | 0 | 0
40 | 55747907 | 55747899 | 54702434 | 1081 | 1 | 1081 | 1 | 9999990008 |  | Трудозатраты рабочих | 1191 | 1013 | чел.-ч. | чел.-ч. | 1 | 2.06 | 0 | 0 | 0 | 0 | 0 | 1 | 1 | *1,2 | 2.472 | 2 | 55747900 | 95 | 0 | 0 | 0 | 0 | 0 | 0 | 0 | 0
40 | 55747908 | 55747899 | 54767933 | 1 | 1 | 1081 | 2 | 2.1-10-1 | ТСН-2001.2. Доп. 68. п.1-10-1 (100101) | Компрессоры передвижные с двигателем внутреннего сгорания, давление до 7 ат, производительность до 5 м3/мин | 1368 | 1011 | маш.-ч | маш.-ч | 1 | 0.19 | 0 | 41.45 | 12.62 | 0 | 0 | 1 | 0 | *1,2 | 0.228 | 2 | 55747901 | 96 | 0 | 0 | 0 | 0 | 0 | 0 | 0 | 0
40 | 55747909 | 55747899 | 54768040 | 1 | 1 | 1081 | 2 | 2.1-13-14 | ТСН-2001.2. Доп. 68. п.1-13-14 (136001) | Аппараты сварочные постоянного тока (выпрямители) для ручной дуговой сварки, сварочный ток до 500 А | 1368 | 1011 | маш.-ч | маш.-ч | 1 | 0.61 | 0 | 7.11 | 0 | 0 | 0 | 1 | 0 | *1,2 | 0.732 | 2 | 55747902 | 97 | 0 | 0 | 0 | 0 | 0 | 0 | 0 | 0
40 | 55747910 | 55747899 | 54768339 | 1 | 1 | 1081 | 2 | 2.1-18-7 | ТСН-2001.2. Доп. 68. п.1-18-7 (183001) | Автомобили грузовые бортовые, грузоподъемность до 5 т | 1368 | 1011 | маш.-ч | маш.-ч | 1 | 0.06 | 0 | 83.1 | 12.62 | 0 | 0 | 1 | 0 | *1,2 | 0.072 | 2 | 55747903 | 98 | 0 | 0 | 0 | 0 | 0 | 0 | 0 | 0
40 | 55747911 | 55747899 | 54768390 | 1 | 1 | 1081 | 2 | 2.1-30-7 | ТСН-2001.2. Доп. 68. п.1-30-7 (303801) | Молотки бурильные пневматические легкие | 1368 | 1011 | маш.-ч | маш.-ч | 1 | 0.19 | 0 | 1.15 | 0 | 0 | 0 | 1 | 0 | *1,2 | 0.228 | 2 | 55747904 | 99 | 0 | 0 | 0 | 0 | 0 | 0 | 0 | 0
40 | 55747912 | 55747899 | 54738440 | 1 | 1 | 1081 | 3 | 1.1-1-1577 | ТСН-2001.1 Доп. 79, Р. 1, о. 1, поз. 1577 | Эмаль пентафталевая, цветная, типа ПФ-115 | 1346 | 1009 | кг | кг | 1 | 0.02 | 29.89 | 0 | 0 | 0 | 0 | 1 | 0 | *1 | 0.02 | 2 | 55747905 | 100 | 0 | 0 | 0 | 0 | 0 | 0 | 0 | 0
40 | 55747913 | 55747899 | 54738510 | 1 | 1 | 1081 | 3 | 1.1-1-1669 | ТСН-2001.1 Доп. 79, Р. 1, о. 1, поз. 1669 | Электроды, типа Э-42А, диаметр от 4 до 6 мм | 1348 | 1009 | т | т | 1000 | 0.0001 | 8590.86 | 0 | 0 | 0 | 0 | 1 | 0 | *1 | 0.0001 | 2 | 55747906 | 101 | 0 | 0 | 0 | 0 | 0 | 0 | 0 | 0
40 | 55747914 | 55747899 | 54695112 | 1081 | 1 | 1081 | 3 | 1297020000 |  | Болты строительные с гайками и шайбами (1297030000, 1610000000, 1620000000, 1680000000) | 1346 | 1009 | кг | кг | 1 | 0.1 | 0 | 0 | 0 | 0 | 0 | 0 | 0 | *1 | 0.1 | 3 | -1 |  | 0 | 0 | 0 | 0 | 0 | 0 | 0 | 0
40 | 55747915 | 55747899 | 54709578 | 1081 | 1 | 1081 | 3 | 3430000000 |  | Шкафы (пульты) управления навесные | 1354 | 1010 | шт. | шт. | 1 | 1 | 0 | 0 | 0 | 0 | 0 | 0 | 0 | *1 | 1 | 3 | -1 |  | 0 | 0 | 0 | 0 | 0 | 0 | 0 | 0
41 | 55747907 | 55747899 | 54702434 | 1081 | 1 | 1081 | 1 | 9999990008 |  | Трудозатраты рабочих | 1191 | 1013 | чел.-ч. | чел.-ч. | 1 | 2.06 | 0 | 0 | 0 | 0 | 0 | 1 | 1 | *1,2 | 2.472 | 2 | 55747900 | 102 | 0 | 0 | 0 | 0 | 0 | 0 | 0 | 0
41 | 55747908 | 55747899 | 54767933 | 1 | 1 | 1081 | 2 | 2.1-10-1 | ТСН-2001.2. Доп. 68. п.1-10-1 (100101) | Компрессоры передвижные с двигателем внутреннего сгорания, давление до 7 ат, производительность до 5 м3/мин | 1368 | 1011 | маш.-ч | маш.-ч | 1 | 0.19 | 0 | 41.45 | 12.62 | 0 | 0 | 1 | 0 | *1,2 | 0.228 | 2 | 55747901 | 103 | 0 | 0 | 0 | 0 | 0 | 0 | 0 | 0
41 | 55747909 | 55747899 | 54768040 | 1 | 1 | 1081 | 2 | 2.1-13-14 | ТСН-2001.2. Доп. 68. п.1-13-14 (136001) | Аппараты сварочные постоянного тока (выпрямители) для ручной дуговой сварки, сварочный ток до 500 А | 1368 | 1011 | маш.-ч | маш.-ч | 1 | 0.61 | 0 | 7.11 | 0 | 0 | 0 | 1 | 0 | *1,2 | 0.732 | 2 | 55747902 | 104 | 0 | 0 | 0 | 0 | 0 | 0 | 0 | 0
41 | 55747910 | 55747899 | 54768339 | 1 | 1 | 1081 | 2 | 2.1-18-7 | ТСН-2001.2. Доп. 68. п.1-18-7 (183001) | Автомобили грузовые бортовые, грузоподъемность до 5 т | 1368 | 1011 | маш.-ч | маш.-ч | 1 | 0.06 | 0 | 83.1 | 12.62 | 0 | 0 | 1 | 0 | *1,2 | 0.072 | 2 | 55747903 | 105 | 0 | 0 | 0 | 0 | 0 | 0 | 0 | 0
41 | 55747911 | 55747899 | 54768390 | 1 | 1 | 1081 | 2 | 2.1-30-7 | ТСН-2001.2. Доп. 68. п.1-30-7 (303801) | Молотки бурильные пневматические легкие | 1368 | 1011 | маш.-ч | маш.-ч | 1 | 0.19 | 0 | 1.15 | 0 | 0 | 0 | 1 | 0 | *1,2 | 0.228 | 2 | 55747904 | 106 | 0 | 0 | 0 | 0 | 0 | 0 | 0 | 0
41 | 55747912 | 55747899 | 54738440 | 1 | 1 | 1081 | 3 | 1.1-1-1577 | ТСН-2001.1 Доп. 79, Р. 1, о. 1, поз. 1577 | Эмаль пентафталевая, цветная, типа ПФ-115 | 1346 | 1009 | кг | кг | 1 | 0.02 | 29.89 | 0 | 0 | 0 | 0 | 1 | 0 | *1 | 0.02 | 2 | 55747905 | 107 | 0 | 0 | 0 | 0 | 0 | 0 | 0 | 0
41 | 55747913 | 55747899 | 54738510 | 1 | 1 | 1081 | 3 | 1.1-1-1669 | ТСН-2001.1 Доп. 79, Р. 1, о. 1, поз. 1669 | Электроды, типа Э-42А, диаметр от 4 до 6 мм | 1348 | 1009 | т | т | 1000 | 0.0001 | 8590.86 | 0 | 0 | 0 | 0 | 1 | 0 | *1 | 0.0001 | 2 | 55747906 | 108 | 0 | 0 | 0 | 0 | 0 | 0 | 0 | 0
41 | 55747914 | 55747899 | 54695112 | 1081 | 1 | 1081 | 3 | 1297020000 |  | Болты строительные с гайками и шайбами (1297030000, 1610000000, 1620000000, 1680000000) | 1346 | 1009 | кг | кг | 1 | 0.1 | 0 | 0 | 0 | 0 | 0 | 0 | 0 | *1 | 0.1 | 3 | -1 |  | 0 | 0 | 0 | 0 | 0 | 0 | 0 | 0
41 | 55747915 | 55747899 | 54709578 | 1081 | 1 | 1081 | 3 | 3430000000 |  | Шкафы (пульты) управления навесные | 1354 | 1010 | шт. | шт. | 1 | 1 | 0 | 0 | 0 | 0 | 0 | 0 | 0 | *1 | 1 | 3 | -1 |  | 0 | 0 | 0 | 0 | 0 | 0 | 0 | 0
42 | 57261045 | 57261044 | 54702434 | 1081 | 1 | 1081 | 1 | 9999990008 |  | Трудозатраты рабочих | 1191 | 1013 | чел.-ч. | чел.-ч. | 1 | 5.15 | 0 | 0 | 0 | 0 | 0 | 1 | 1 | *1,2 | 6.18 | 2 | 57261045 | 109 | 0 | 0 | 0 | 0 | 0 | 0 | 0 | 0
42 | 57261046 | 57261044 | 54768040 | 1 | 1 | 1081 | 2 | 2.1-13-14 | ТСН-2001.2. Доп. 68. п.1-13-14 (136001) | Аппараты сварочные постоянного тока (выпрямители) для ручной дуговой сварки, сварочный ток до 500 А | 1368 | 1011 | маш.-ч | маш.-ч | 1 | 0.2 | 0 | 7.11 | 0 | 0 | 0 | 1 | 0 | *1,2 | 0.24 | 2 | 57261046 | 110 | 0 | 0 | 0 | 0 | 0 | 0 | 0 | 0
42 | 57261047 | 57261044 | 54768339 | 1 | 1 | 1081 | 2 | 2.1-18-7 | ТСН-2001.2. Доп. 68. п.1-18-7 (183001) | Автомобили грузовые бортовые, грузоподъемность до 5 т | 1368 | 1011 | маш.-ч | маш.-ч | 1 | 0.03 | 0 | 83.1 | 12.62 | 0 | 0 | 1 | 0 | *1,2 | 0.036 | 2 | 57261047 | 111 | 0 | 0 | 0 | 0 | 0 | 0 | 0 | 0
42 | 57261048 | 57261044 | 54768415 | 1 | 1 | 1081 | 2 | 2.1-30-37 | ТСН-2001.2. Доп. 68. п.1-30-37 (307101) | Станки вертикально-сверлильные | 1368 | 1011 | маш.-ч | маш.-ч | 1 | 0.46 | 0 | 0.78 | 0 | 0 | 0 | 1 | 0 | *1,2 | 0.552 | 2 | 57261048 | 112 | 0 | 0 | 0 | 0 | 0 | 0 | 0 | 0
42 | 57261049 | 57261044 | 54738430 | 1 | 1 | 1081 | 3 | 1.1-1-1566 | ТСН-2001.1 Доп. 79, Р. 1, о. 1, поз. 1566 | Электроды, типа Э-42, Э-46, Э-50, диаметр от 4 до 6 мм | 1348 | 1009 | т | т | 1000 | 0.000121 | 7185.82 | 0 | 0 | 0 | 0 | 1 | 0 | *1 | 0.000121 | 2 | 57261049 | 113 | 0 | 0 | 0 | 0 | 0 | 0 | 0 | 0
42 | 57261050 | 57261044 | 54738439 | 1 | 1 | 1081 | 3 | 1.1-1-1576 | ТСН-2001.1 Доп. 79, Р. 1, о. 1, поз. 1576 | Эмаль пентафталевая, белая, типа ПФ-115 | 1346 | 1009 | кг | кг | 1 | 0.023 | 29.82 | 0 | 0 | 0 | 0 | 1 | 0 | *1 | 0.023 | 2 | 57261050 | 114 | 0 | 0 | 0 | 0 | 0 | 0 | 0 | 0
42 | 57261051 | 57261044 | 54737410 | 1 | 1 | 1081 | 3 | 1.1-1-165 | ТСН-2001.1 Доп. 79, Р. 1, о. 1, поз. 165 | Грунтовка глифталевая, типа ГФ-021 | 1348 | 1009 | т | т | 1000 | 1.8e-05 | 18653.07 | 0 | 0 | 0 | 0 | 1 | 0 | *1 | 1.8e-05 | 2 | 57261051 | 115 | 0 | 0 | 0 | 0 | 0 | 0 | 0 | 0
42 | 57261052 | 57261044 | 54739199 | 1 | 1 | 1081 | 3 | 1.1-1-2623 | ТСН-2001.1 Доп. 79, Р. 1, о. 1, поз. 2623 | Болты строительные с шестигранной головкой, М12 | 1348 | 1009 | т | т | 1000 | 0.0002378 | 11487.92 | 0 | 0 | 0 | 0 | 1 | 0 | *1 | 0.0002378 | 2 | 57261052 | 116 | 0 | 0 | 0 | 0 | 0 | 0 | 0 | 0
42 | 57261053 | 57261044 | 54739762 | 1 | 1 | 1081 | 3 | 1.1-1-3482 | ТСН-2001.1 Доп. 79, Р. 1, о. 1, поз. 3482 | Лист рифленый, с ромбическим рифлением, из стали углеродистой обыкновенного качества, полуспокойной и спокойной, толщина 4 мм | 1348 | 1009 | т | т | 1000 | 0.007 | 12089.95 | 0 | 0 | 0 | 0 | 1 | 0 | *1 | 0.007 | 2 | 57261053 | 117 | 0 | 0 | 0 | 0 | 0 | 0 | 0 | 0
42 | 57261054 | 57261044 | 54737961 | 1 | 1 | 1081 | 3 | 1.1-1-995 | ТСН-2001.1 Доп. 79, Р. 1, о. 1, поз. 995 | Растворитель типа Р-4 | 1348 | 1009 | т | т | 1000 | 1e-05 | 8582.42 | 0 | 0 | 0 | 0 | 1 | 0 | *1 | 1e-05 | 2 | 57261054 | 118 | 0 | 0 | 0 | 0 | 0 | 0 | 0 | 0
42 | 57261055 | 57261044 | 54737965 | 1 | 1 | 1081 | 3 | 1.1-1-999 | ТСН-2001.1 Доп. 79, Р. 1, о. 1, поз. 999 | Растворитель "Уайт-спирит" | 1348 | 1009 | т | т | 1000 | 2e-06 | 12521.99 | 0 | 0 | 0 | 0 | 1 | 0 | *1 | 2e-06 | 2 | 57261055 | 119 | 0 | 0 | 0 | 0 | 0 | 0 | 0 | 0
42 | 57261056 | 57261044 | 54719221 | 1081 | 1 | 1081 | 3 | 4236000000 |  | Щиты и пульты автоматики (4235000000) | 1354 | 1010 | шт. | шт. | 1 | 1 | 0 | 0 | 0 | 0 | 0 | 0 | 0 | *1 | 1 | 3 | -1 |  | 0 | 0 | 0 | 0 | 0 | 0 | 0 | 0
43 | 57261045 | 57261044 | 54702434 | 1081 | 1 | 1081 | 1 | 9999990008 |  | Трудозатраты рабочих | 1191 | 1013 | чел.-ч. | чел.-ч. | 1 | 5.15 | 0 | 0 | 0 | 0 | 0 | 1 | 1 | *1,2 | 6.18 | 2 | 57261045 | 120 | 0 | 0 | 0 | 0 | 0 | 0 | 0 | 0
43 | 57261046 | 57261044 | 54768040 | 1 | 1 | 1081 | 2 | 2.1-13-14 | ТСН-2001.2. Доп. 68. п.1-13-14 (136001) | Аппараты сварочные постоянного тока (выпрямители) для ручной дуговой сварки, сварочный ток до 500 А | 1368 | 1011 | маш.-ч | маш.-ч | 1 | 0.2 | 0 | 7.11 | 0 | 0 | 0 | 1 | 0 | *1,2 | 0.24 | 2 | 57261046 | 121 | 0 | 0 | 0 | 0 | 0 | 0 | 0 | 0
43 | 57261047 | 57261044 | 54768339 | 1 | 1 | 1081 | 2 | 2.1-18-7 | ТСН-2001.2. Доп. 68. п.1-18-7 (183001) | Автомобили грузовые бортовые, грузоподъемность до 5 т | 1368 | 1011 | маш.-ч | маш.-ч | 1 | 0.03 | 0 | 83.1 | 12.62 | 0 | 0 | 1 | 0 | *1,2 | 0.036 | 2 | 57261047 | 122 | 0 | 0 | 0 | 0 | 0 | 0 | 0 | 0
43 | 57261048 | 57261044 | 54768415 | 1 | 1 | 1081 | 2 | 2.1-30-37 | ТСН-2001.2. Доп. 68. п.1-30-37 (307101) | Станки вертикально-сверлильные | 1368 | 1011 | маш.-ч | маш.-ч | 1 | 0.46 | 0 | 0.78 | 0 | 0 | 0 | 1 | 0 | *1,2 | 0.552 | 2 | 57261048 | 123 | 0 | 0 | 0 | 0 | 0 | 0 | 0 | 0
43 | 57261049 | 57261044 | 54738430 | 1 | 1 | 1081 | 3 | 1.1-1-1566 | ТСН-2001.1 Доп. 79, Р. 1, о. 1, поз. 1566 | Электроды, типа Э-42, Э-46, Э-50, диаметр от 4 до 6 мм | 1348 | 1009 | т | т | 1000 | 0.000121 | 7185.82 | 0 | 0 | 0 | 0 | 1 | 0 | *1 | 0.000121 | 2 | 57261049 | 124 | 0 | 0 | 0 | 0 | 0 | 0 | 0 | 0
43 | 57261050 | 57261044 | 54738439 | 1 | 1 | 1081 | 3 | 1.1-1-1576 | ТСН-2001.1 Доп. 79, Р. 1, о. 1, поз. 1576 | Эмаль пентафталевая, белая, типа ПФ-115 | 1346 | 1009 | кг | кг | 1 | 0.023 | 29.82 | 0 | 0 | 0 | 0 | 1 | 0 | *1 | 0.023 | 2 | 57261050 | 125 | 0 | 0 | 0 | 0 | 0 | 0 | 0 | 0
43 | 57261051 | 57261044 | 54737410 | 1 | 1 | 1081 | 3 | 1.1-1-165 | ТСН-2001.1 Доп. 79, Р. 1, о. 1, поз. 165 | Грунтовка глифталевая, типа ГФ-021 | 1348 | 1009 | т | т | 1000 | 1.8e-05 | 18653.07 | 0 | 0 | 0 | 0 | 1 | 0 | *1 | 1.8e-05 | 2 | 57261051 | 126 | 0 | 0 | 0 | 0 | 0 | 0 | 0 | 0
43 | 57261052 | 57261044 | 54739199 | 1 | 1 | 1081 | 3 | 1.1-1-2623 | ТСН-2001.1 Доп. 79, Р. 1, о. 1, поз. 2623 | Болты строительные с шестигранной головкой, М12 | 1348 | 1009 | т | т | 1000 | 0.0002378 | 11487.92 | 0 | 0 | 0 | 0 | 1 | 0 | *1 | 0.0002378 | 2 | 57261052 | 127 | 0 | 0 | 0 | 0 | 0 | 0 | 0 | 0
43 | 57261053 | 57261044 | 54739762 | 1 | 1 | 1081 | 3 | 1.1-1-3482 | ТСН-2001.1 Доп. 79, Р. 1, о. 1, поз. 3482 | Лист рифленый, с ромбическим рифлением, из стали углеродистой обыкновенного качества, полуспокойной и спокойной, толщина 4 мм | 1348 | 1009 | т | т | 1000 | 0.007 | 12089.95 | 0 | 0 | 0 | 0 | 1 | 0 | *1 | 0.007 | 2 | 57261053 | 128 | 0 | 0 | 0 | 0 | 0 | 0 | 0 | 0
43 | 57261054 | 57261044 | 54737961 | 1 | 1 | 1081 | 3 | 1.1-1-995 | ТСН-2001.1 Доп. 79, Р. 1, о. 1, поз. 995 | Растворитель типа Р-4 | 1348 | 1009 | т | т | 1000 | 1e-05 | 8582.42 | 0 | 0 | 0 | 0 | 1 | 0 | *1 | 1e-05 | 2 | 57261054 | 129 | 0 | 0 | 0 | 0 | 0 | 0 | 0 | 0
43 | 57261055 | 57261044 | 54737965 | 1 | 1 | 1081 | 3 | 1.1-1-999 | ТСН-2001.1 Доп. 79, Р. 1, о. 1, поз. 999 | Растворитель "Уайт-спирит" | 1348 | 1009 | т | т | 1000 | 2e-06 | 12521.99 | 0 | 0 | 0 | 0 | 1 | 0 | *1 | 2e-06 | 2 | 57261055 | 130 | 0 | 0 | 0 | 0 | 0 | 0 | 0 | 0
43 | 57261056 | 57261044 | 54719221 | 1081 | 1 | 1081 | 3 | 4236000000 |  | Щиты и пульты автоматики (4235000000) | 1354 | 1010 | шт. | шт. | 1 | 1 | 0 | 0 | 0 | 0 | 0 | 0 | 0 | *1 | 1 | 3 | -1 |  | 0 | 0 | 0 | 0 | 0 | 0 | 0 | 0
44 | 57261059 | 57261058 | 54702434 | 1081 | 1 | 1081 | 1 | 9999990008 |  | Трудозатраты рабочих | 1191 | 1013 | чел.-ч. | чел.-ч. | 1 | 0.52 | 0 | 0 | 0 | 0 | 0 | 1 | 1 | *1,2 | 0.624 | 2 | 57261059 | 131 | 0 | 0 | 0 | 0 | 0 | 0 | 0 | 0
44 | 57261060 | 57261058 | 54695140 | 1081 | 1 | 1081 | 3 | 1297020000 |  | Болты строительные с гайками и шайбами (1297030000, 1610000000, 1620000000, 1680000000) | 1346 | 1009 | кг | кг | 1 | 0.035 | 0 | 0 | 0 | 0 | 0 | 0 | 0 | *1 | 0.035 | 3 | -1 |  | 0 | 0 | 0 | 0 | 0 | 0 | 0 | 0
44 | 57261061 | 57261058 | 54719065 | 1081 | 1 | 1081 | 3 | 4200000000 |  | Приборы, устанавливаемые на металлоконструкциях или щитах | 1354 | 1010 | шт. | шт. | 1 | 1 | 0 | 0 | 0 | 0 | 0 | 0 | 0 | *1 | 1 | 3 | -1 |  | 0 | 0 | 0 | 0 | 0 | 0 | 0 | 0
45 | 57261059 | 57261058 | 54702434 | 1081 | 1 | 1081 | 1 | 9999990008 |  | Трудозатраты рабочих | 1191 | 1013 | чел.-ч. | чел.-ч. | 1 | 0.52 | 0 | 0 | 0 | 0 | 0 | 1 | 1 | *1,2 | 0.624 | 2 | 57261059 | 132 | 0 | 0 | 0 | 0 | 0 | 0 | 0 | 0
45 | 57261060 | 57261058 | 54695140 | 1081 | 1 | 1081 | 3 | 1297020000 |  | Болты строительные с гайками и шайбами (1297030000, 1610000000, 1620000000, 1680000000) | 1346 | 1009 | кг | кг | 1 | 0.035 | 0 | 0 | 0 | 0 | 0 | 0 | 0 | *1 | 0.035 | 3 | -1 |  | 0 | 0 | 0 | 0 | 0 | 0 | 0 | 0
45 | 57261061 | 57261058 | 54719065 | 1081 | 1 | 1081 | 3 | 4200000000 |  | Приборы, устанавливаемые на металлоконструкциях или щитах | 1354 | 1010 | шт. | шт. | 1 | 1 | 0 | 0 | 0 | 0 | 0 | 0 | 0 | *1 | 1 | 3 | -1 |  | 0 | 0 | 0 | 0 | 0 | 0 | 0 | 0
46 | 55747921 | 55747917 | 54702434 | 1081 | 1 | 1081 | 1 | 9999990008 |  | Трудозатраты рабочих | 1191 | 1013 | чел.-ч. | чел.-ч. | 1 | 4 | 0 | 0 | 0 | 0 | 0 | 1 | 1 | *1,2 | 4.8 | 2 | 55747918 | 133 | 0 | 0 | 0 | 0 | 0 | 0 | 0 | 0
46 | 55747922 | 55747917 | 54768339 | 1 | 1 | 1081 | 2 | 2.1-18-7 | ТСН-2001.2. Доп. 68. п.1-18-7 (183001) | Автомобили грузовые бортовые, грузоподъемность до 5 т | 1368 | 1011 | маш.-ч | маш.-ч | 1 | 0.02 | 0 | 83.1 | 12.62 | 0 | 0 | 1 | 0 | *1,2 | 0.024 | 2 | 55747919 | 134 | 0 | 0 | 0 | 0 | 0 | 0 | 0 | 0
46 | 55747923 | 55747917 | 54737969 | 1 | 1 | 1081 | 3 | 1.1-1-1003 | ТСН-2001.1 Доп. 79, Р. 1, о. 1, поз. 1003 | Резина техническая, прессованная | 1348 | 1009 | т | т | 1000 | 0.00012 | 23114.43 | 0 | 0 | 0 | 0 | 1 | 0 | *1 | 0.00012 | 2 | 55747920 | 135 | 0 | 0 | 0 | 0 | 0 | 0 | 0 | 0
46 | 55747924 | 55747917 | 54695112 | 1081 | 1 | 1081 | 3 | 1297020000 |  | Болты строительные с гайками и шайбами (1297030000, 1610000000, 1620000000, 1680000000) | 1346 | 1009 | кг | кг | 1 | 3.6 | 0 | 0 | 0 | 0 | 0 | 0 | 0 | *1 | 3.6 | 3 | -1 |  | 0 | 0 | 0 | 0 | 0 | 0 | 0 | 0
46 | 55747925 | 55747917 | 54717889 | 1081 | 1 | 1081 | 3 | 3700000000 |  | Арматура трубопроводная | 1354 | 1010 | шт. | шт. | 1 | 1 | 0 | 0 | 0 | 0 | 0 | 0 | 0 | *1 | 1 | 3 | -1 |  | 0 | 0 | 0 | 0 | 0 | 0 | 0 | 0
47 | 55747921 | 55747917 | 54702434 | 1081 | 1 | 1081 | 1 | 9999990008 |  | Трудозатраты рабочих | 1191 | 1013 | чел.-ч. | чел.-ч. | 1 | 4 | 0 | 0 | 0 | 0 | 0 | 1 | 1 | *1,2 | 4.8 | 2 | 55747918 | 136 | 0 | 0 | 0 | 0 | 0 | 0 | 0 | 0
47 | 55747922 | 55747917 | 54768339 | 1 | 1 | 1081 | 2 | 2.1-18-7 | ТСН-2001.2. Доп. 68. п.1-18-7 (183001) | Автомобили грузовые бортовые, грузоподъемность до 5 т | 1368 | 1011 | маш.-ч | маш.-ч | 1 | 0.02 | 0 | 83.1 | 12.62 | 0 | 0 | 1 | 0 | *1,2 | 0.024 | 2 | 55747919 | 137 | 0 | 0 | 0 | 0 | 0 | 0 | 0 | 0
47 | 55747923 | 55747917 | 54737969 | 1 | 1 | 1081 | 3 | 1.1-1-1003 | ТСН-2001.1 Доп. 79, Р. 1, о. 1, поз. 1003 | Резина техническая, прессованная | 1348 | 1009 | т | т | 1000 | 0.00012 | 23114.43 | 0 | 0 | 0 | 0 | 1 | 0 | *1 | 0.00012 | 2 | 55747920 | 138 | 0 | 0 | 0 | 0 | 0 | 0 | 0 | 0
47 | 55747924 | 55747917 | 54695112 | 1081 | 1 | 1081 | 3 | 1297020000 |  | Болты строительные с гайками и шайбами (1297030000, 1610000000, 1620000000, 1680000000) | 1346 | 1009 | кг | кг | 1 | 3.6 | 0 | 0 | 0 | 0 | 0 | 0 | 0 | *1 | 3.6 | 3 | -1 |  | 0 | 0 | 0 | 0 | 0 | 0 | 0 | 0
47 | 55747925 | 55747917 | 54717889 | 1081 | 1 | 1081 | 3 | 3700000000 |  | Арматура трубопроводная | 1354 | 1010 | шт. | шт. | 1 | 1 | 0 | 0 | 0 | 0 | 0 | 0 | 0 | *1 | 1 | 3 | -1 |  | 0 | 0 | 0 | 0 | 0 | 0 | 0 | 0
48 | 55747931 | 55747927 | 54702434 | 1081 | 1 | 1081 | 1 | 9999990008 |  | Трудозатраты рабочих | 1191 | 1013 | чел.-ч. | чел.-ч. | 1 | 5.4 | 0 | 0 | 0 | 0 | 0 | 1 | 1 | *1,2 | 6.48 | 2 | 55747928 | 139 | 0 | 0 | 0 | 0 | 0 | 0 | 0 | 0
48 | 55747932 | 55747927 | 54768339 | 1 | 1 | 1081 | 2 | 2.1-18-7 | ТСН-2001.2. Доп. 68. п.1-18-7 (183001) | Автомобили грузовые бортовые, грузоподъемность до 5 т | 1368 | 1011 | маш.-ч | маш.-ч | 1 | 0.04 | 0 | 83.1 | 12.62 | 0 | 0 | 1 | 0 | *1,2 | 0.048 | 2 | 55747929 | 140 | 0 | 0 | 0 | 0 | 0 | 0 | 0 | 0
48 | 55747933 | 55747927 | 54737969 | 1 | 1 | 1081 | 3 | 1.1-1-1003 | ТСН-2001.1 Доп. 79, Р. 1, о. 1, поз. 1003 | Резина техническая, прессованная | 1348 | 1009 | т | т | 1000 | 0.00017 | 23114.43 | 0 | 0 | 0 | 0 | 1 | 0 | *1 | 0.00017 | 2 | 55747930 | 141 | 0 | 0 | 0 | 0 | 0 | 0 | 0 | 0
48 | 55747934 | 55747927 | 54695112 | 1081 | 1 | 1081 | 3 | 1297020000 |  | Болты строительные с гайками и шайбами (1297030000, 1610000000, 1620000000, 1680000000) | 1346 | 1009 | кг | кг | 1 | 11 | 0 | 0 | 0 | 0 | 0 | 0 | 0 | *1 | 11 | 3 | -1 |  | 0 | 0 | 0 | 0 | 0 | 0 | 0 | 0
48 | 55747935 | 55747927 | 54717889 | 1081 | 1 | 1081 | 3 | 3700000000 |  | Арматура трубопроводная | 1354 | 1010 | шт. | шт. | 1 | 1 | 0 | 0 | 0 | 0 | 0 | 0 | 0 | *1 | 1 | 3 | -1 |  | 0 | 0 | 0 | 0 | 0 | 0 | 0 | 0
49 | 55747931 | 55747927 | 54702434 | 1081 | 1 | 1081 | 1 | 9999990008 |  | Трудозатраты рабочих | 1191 | 1013 | чел.-ч. | чел.-ч. | 1 | 5.4 | 0 | 0 | 0 | 0 | 0 | 1 | 1 | *1,2 | 6.48 | 2 | 55747928 | 142 | 0 | 0 | 0 | 0 | 0 | 0 | 0 | 0
49 | 55747932 | 55747927 | 54768339 | 1 | 1 | 1081 | 2 | 2.1-18-7 | ТСН-2001.2. Доп. 68. п.1-18-7 (183001) | Автомобили грузовые бортовые, грузоподъемность до 5 т | 1368 | 1011 | маш.-ч | маш.-ч | 1 | 0.04 | 0 | 83.1 | 12.62 | 0 | 0 | 1 | 0 | *1,2 | 0.048 | 2 | 55747929 | 143 | 0 | 0 | 0 | 0 | 0 | 0 | 0 | 0
49 | 55747933 | 55747927 | 54737969 | 1 | 1 | 1081 | 3 | 1.1-1-1003 | ТСН-2001.1 Доп. 79, Р. 1, о. 1, поз. 1003 | Резина техническая, прессованная | 1348 | 1009 | т | т | 1000 | 0.00017 | 23114.43 | 0 | 0 | 0 | 0 | 1 | 0 | *1 | 0.00017 | 2 | 55747930 | 144 | 0 | 0 | 0 | 0 | 0 | 0 | 0 | 0
49 | 55747934 | 55747927 | 54695112 | 1081 | 1 | 1081 | 3 | 1297020000 |  | Болты строительные с гайками и шайбами (1297030000, 1610000000, 1620000000, 1680000000) | 1346 | 1009 | кг | кг | 1 | 11 | 0 | 0 | 0 | 0 | 0 | 0 | 0 | *1 | 11 | 3 | -1 |  | 0 | 0 | 0 | 0 | 0 | 0 | 0 | 0
49 | 55747935 | 55747927 | 54717889 | 1081 | 1 | 1081 | 3 | 3700000000 |  | Арматура трубопроводная | 1354 | 1010 | шт. | шт. | 1 | 1 | 0 | 0 | 0 | 0 | 0 | 0 | 0 | *1 | 1 | 3 | -1 |  | 0 | 0 | 0 | 0 | 0 | 0 | 0 | 0
50 | 55747940 | 55747937 | 54702434 | 1081 | 1 | 1081 | 1 | 9999990008 |  | Трудозатраты рабочих | 1191 | 1013 | чел.-ч. | чел.-ч. | 1 | 3 | 0 | 0 | 0 | 0 | 0 | 1 | 1 | *1,2 | 3.6 | 2 | 55747938 | 145 | 0 | 0 | 0 | 0 | 0 | 0 | 0 | 0
50 | 55747941 | 55747937 | 54737969 | 1 | 1 | 1081 | 3 | 1.1-1-1003 | ТСН-2001.1 Доп. 79, Р. 1, о. 1, поз. 1003 | Резина техническая, прессованная | 1348 | 1009 | т | т | 1000 | 3e-05 | 23114.43 | 0 | 0 | 0 | 0 | 1 | 0 | *1 | 3e-05 | 2 | 55747939 | 146 | 0 | 0 | 0 | 0 | 0 | 0 | 0 | 0
50 | 55747942 | 55747937 | 54695112 | 1081 | 1 | 1081 | 3 | 1297020000 |  | Болты строительные с гайками и шайбами (1297030000, 1610000000, 1620000000, 1680000000) | 1346 | 1009 | кг | кг | 1 | 0.84 | 0 | 0 | 0 | 0 | 0 | 0 | 0 | *1 | 0.84 | 3 | -1 |  | 0 | 0 | 0 | 0 | 0 | 0 | 0 | 0
50 | 55747943 | 55747937 | 54717889 | 1081 | 1 | 1081 | 3 | 3700000000 |  | Арматура трубопроводная | 1354 | 1010 | шт. | шт. | 1 | 1 | 0 | 0 | 0 | 0 | 0 | 0 | 0 | *1 | 1 | 3 | -1 |  | 0 | 0 | 0 | 0 | 0 | 0 | 0 | 0
51 | 55747940 | 55747937 | 54702434 | 1081 | 1 | 1081 | 1 | 9999990008 |  | Трудозатраты рабочих | 1191 | 1013 | чел.-ч. | чел.-ч. | 1 | 3 | 0 | 0 | 0 | 0 | 0 | 1 | 1 | *1,2 | 3.6 | 2 | 55747938 | 147 | 0 | 0 | 0 | 0 | 0 | 0 | 0 | 0
51 | 55747941 | 55747937 | 54737969 | 1 | 1 | 1081 | 3 | 1.1-1-1003 | ТСН-2001.1 Доп. 79, Р. 1, о. 1, поз. 1003 | Резина техническая, прессованная | 1348 | 1009 | т | т | 1000 | 3e-05 | 23114.43 | 0 | 0 | 0 | 0 | 1 | 0 | *1 | 3e-05 | 2 | 55747939 | 148 | 0 | 0 | 0 | 0 | 0 | 0 | 0 | 0
51 | 55747942 | 55747937 | 54695112 | 1081 | 1 | 1081 | 3 | 1297020000 |  | Болты строительные с гайками и шайбами (1297030000, 1610000000, 1620000000, 1680000000) | 1346 | 1009 | кг | кг | 1 | 0.84 | 0 | 0 | 0 | 0 | 0 | 0 | 0 | *1 | 0.84 | 3 | -1 |  | 0 | 0 | 0 | 0 | 0 | 0 | 0 | 0
51 | 55747943 | 55747937 | 54717889 | 1081 | 1 | 1081 | 3 | 3700000000 |  | Арматура трубопроводная | 1354 | 1010 | шт. | шт. | 1 | 1 | 0 | 0 | 0 | 0 | 0 | 0 | 0 | *1 | 1 | 3 | -1 |  | 0 | 0 | 0 | 0 | 0 | 0 | 0 | 0
52 | 55747950 | 55747945 | 54702434 | 1081 | 1 | 1081 | 1 | 9999990008 |  | Трудозатраты рабочих | 1191 | 1013 | чел.-ч. | чел.-ч. | 1 | 0.22 | 0 | 0 | 0 | 0 | 0 | 1 | 1 | *1,15)*1,2 | 0.3036 | 2 | 55747946 | 149 | 0 | 0 | 0 | 0 | 0 | 0 | 0 | 0
52 | 55747951 | 55747945 | 54739078 | 1 | 1 | 1081 | 3 | 1.1-1-2481 | ТСН-2001.1 Доп. 79, Р. 1, о. 1, поз. 2481 | Волокно льняное №11 для уплотнения резьбовых соединений при монтаже систем водоснабжения и отопления | 1346 | 1009 | кг | кг | 1 | 0.01 | 37.98 | 0 | 0 | 0 | 0 | 1 | 0 | *1)*1 | 0.01 | 2 | 55747947 | 150 | 0 | 0 | 0 | 0 | 0 | 0 | 0 | 0
52 | 55747952 | 55747945 | 54737637 | 1 | 1 | 1081 | 3 | 1.1-1-467 | ТСН-2001.1 Доп. 79, Р. 1, о. 1, поз. 467 | Краска масляная жидкотертая (готовая к употреблению), для наружных и внутренних работ по металлу, сурик железный, типа МА-15 | 1348 | 1009 | т | т | 1000 | 3e-05 | 16214.84 | 0 | 0 | 0 | 0 | 1 | 0 | *1)*1 | 3e-05 | 2 | 55747948 | 151 | 0 | 0 | 0 | 0 | 0 | 0 | 0 | 0
52 | 55747953 | 55747945 | 54737805 | 1 | 1 | 1081 | 3 | 1.1-1-732 | ТСН-2001.1 Доп. 67, Р. 1, о. 1, поз. 732 | Олифа для окраски комбинированная, типа Оксоль | 1346 | 1009 | кг | кг | 1 | 0.003 | 20.19 | 0 | 0 | 0 | 0 | 1 | 0 | *1)*1 | 0.003 | 2 | 55747949 | 152 | 0 | 0 | 0 | 0 | 0 | 0 | 0 | 0
52 | 55747954 | 55747945 | 54717933 | 1081 | 1 | 1081 | 3 | 3712220000 |  | Кран трехходовой | 1354 | 1010 | шт. | шт. | 1 | 1 | 0 | 0 | 0 | 0 | 0 | 0 | 0 | *1)*1 | 1 | 3 | -1 |  | 0 | 0 | 0 | 0 | 0 | 0 | 0 | 0
52 | 55747955 | 55747945 | 54719080 | 1081 | 1 | 1081 | 3 | 4212130000 |  | Контрольно-измерительные приборы | 1354 | 1010 | шт. | шт. | 1 | 1 | 0 | 0 | 0 | 0 | 0 | 0 | 0 | *1)*1 | 1 | 3 | -1 |  | 0 | 0 | 0 | 0 | 0 | 0 | 0 | 0
53 | 55747950 | 55747945 | 54702434 | 1081 | 1 | 1081 | 1 | 9999990008 |  | Трудозатраты рабочих | 1191 | 1013 | чел.-ч. | чел.-ч. | 1 | 0.22 | 0 | 0 | 0 | 0 | 0 | 1 | 1 | *1,15)*1,2 | 0.3036 | 2 | 55747946 | 153 | 0 | 0 | 0 | 0 | 0 | 0 | 0 | 0
53 | 55747951 | 55747945 | 54739078 | 1 | 1 | 1081 | 3 | 1.1-1-2481 | ТСН-2001.1 Доп. 79, Р. 1, о. 1, поз. 2481 | Волокно льняное №11 для уплотнения резьбовых соединений при монтаже систем водоснабжения и отопления | 1346 | 1009 | кг | кг | 1 | 0.01 | 37.98 | 0 | 0 | 0 | 0 | 1 | 0 | *1)*1 | 0.01 | 2 | 55747947 | 154 | 0 | 0 | 0 | 0 | 0 | 0 | 0 | 0
53 | 55747952 | 55747945 | 54737637 | 1 | 1 | 1081 | 3 | 1.1-1-467 | ТСН-2001.1 Доп. 79, Р. 1, о. 1, поз. 467 | Краска масляная жидкотертая (готовая к употреблению), для наружных и внутренних работ по металлу, сурик железный, типа МА-15 | 1348 | 1009 | т | т | 1000 | 3e-05 | 16214.84 | 0 | 0 | 0 | 0 | 1 | 0 | *1)*1 | 3e-05 | 2 | 55747948 | 155 | 0 | 0 | 0 | 0 | 0 | 0 | 0 | 0
53 | 55747953 | 55747945 | 54737805 | 1 | 1 | 1081 | 3 | 1.1-1-732 | ТСН-2001.1 Доп. 67, Р. 1, о. 1, поз. 732 | Олифа для окраски комбинированная, типа Оксоль | 1346 | 1009 | кг | кг | 1 | 0.003 | 20.19 | 0 | 0 | 0 | 0 | 1 | 0 | *1)*1 | 0.003 | 2 | 55747949 | 156 | 0 | 0 | 0 | 0 | 0 | 0 | 0 | 0
53 | 55747954 | 55747945 | 54717933 | 1081 | 1 | 1081 | 3 | 3712220000 |  | Кран трехходовой | 1354 | 1010 | шт. | шт. | 1 | 1 | 0 | 0 | 0 | 0 | 0 | 0 | 0 | *1)*1 | 1 | 3 | -1 |  | 0 | 0 | 0 | 0 | 0 | 0 | 0 | 0
53 | 55747955 | 55747945 | 54719080 | 1081 | 1 | 1081 | 3 | 4212130000 |  | Контрольно-измерительные приборы | 1354 | 1010 | шт. | шт. | 1 | 1 | 0 | 0 | 0 | 0 | 0 | 0 | 0 | *1)*1 | 1 | 3 | -1 |  | 0 | 0 | 0 | 0 | 0 | 0 | 0 | 0
56 | 55747964 | 55747958 | 54702434 | 1081 | 1 | 1081 | 1 | 9999990008 |  | Трудозатраты рабочих | 1191 | 1013 | чел.-ч. | чел.-ч. | 1 | 5.5 | 0 | 0 | 0 | 0 | 0 | 1 | 1 | *1,2 | 6.6 | 2 | 55747959 | 157 | 0 | 0 | 0 | 0 | 0 | 0 | 0 | 0
56 | 55747965 | 55747958 | 54768339 | 1 | 1 | 1081 | 2 | 2.1-18-7 | ТСН-2001.2. Доп. 68. п.1-18-7 (183001) | Автомобили грузовые бортовые, грузоподъемность до 5 т | 1368 | 1011 | маш.-ч | маш.-ч | 1 | 0.09 | 0 | 83.1 | 12.62 | 0 | 0 | 1 | 0 | *1,2 | 0.108 | 2 | 55747960 | 158 | 0 | 0 | 0 | 0 | 0 | 0 | 0 | 0
56 | 55747966 | 55747958 | 54737969 | 1 | 1 | 1081 | 3 | 1.1-1-1003 | ТСН-2001.1 Доп. 79, Р. 1, о. 1, поз. 1003 | Резина техническая, прессованная | 1348 | 1009 | т | т | 1000 | 0.00017 | 23114.43 | 0 | 0 | 0 | 0 | 1 | 0 | *1 | 0.00017 | 2 | 55747961 | 159 | 0 | 0 | 0 | 0 | 0 | 0 | 0 | 0
56 | 55747967 | 55747958 | 54695112 | 1081 | 1 | 1081 | 3 | 1297020000 |  | Болты строительные с гайками и шайбами (1297030000, 1610000000, 1620000000, 1680000000) | 1346 | 1009 | кг | кг | 1 | 7.1 | 0 | 0 | 0 | 0 | 0 | 0 | 0 | *1 | 7.1 | 3 | -1 |  | 0 | 0 | 0 | 0 | 0 | 0 | 0 | 0
56 | 55747968 | 55747958 | 54717889 | 1081 | 1 | 1081 | 3 | 3700000000 |  | Арматура трубопроводная | 1354 | 1010 | шт. | шт. | 1 | 1 | 0 | 0 | 0 | 0 | 0 | 0 | 0 | *1 | 1 | 3 | -1 |  | 0 | 0 | 0 | 0 | 0 | 0 | 0 | 0
57 | 55747964 | 55747958 | 54702434 | 1081 | 1 | 1081 | 1 | 9999990008 |  | Трудозатраты рабочих | 1191 | 1013 | чел.-ч. | чел.-ч. | 1 | 5.5 | 0 | 0 | 0 | 0 | 0 | 1 | 1 | *1,2 | 6.6 | 2 | 55747959 | 161 | 0 | 0 | 0 | 0 | 0 | 0 | 0 | 0
57 | 55747965 | 55747958 | 54768339 | 1 | 1 | 1081 | 2 | 2.1-18-7 | ТСН-2001.2. Доп. 68. п.1-18-7 (183001) | Автомобили грузовые бортовые, грузоподъемность до 5 т | 1368 | 1011 | маш.-ч | маш.-ч | 1 | 0.09 | 0 | 83.1 | 12.62 | 0 | 0 | 1 | 0 | *1,2 | 0.108 | 2 | 55747960 | 162 | 0 | 0 | 0 | 0 | 0 | 0 | 0 | 0
57 | 55747966 | 55747958 | 54737969 | 1 | 1 | 1081 | 3 | 1.1-1-1003 | ТСН-2001.1 Доп. 79, Р. 1, о. 1, поз. 1003 | Резина техническая, прессованная | 1348 | 1009 | т | т | 1000 | 0.00017 | 23114.43 | 0 | 0 | 0 | 0 | 1 | 0 | *1 | 0.00017 | 2 | 55747961 | 163 | 0 | 0 | 0 | 0 | 0 | 0 | 0 | 0
57 | 55747967 | 55747958 | 54695112 | 1081 | 1 | 1081 | 3 | 1297020000 |  | Болты строительные с гайками и шайбами (1297030000, 1610000000, 1620000000, 1680000000) | 1346 | 1009 | кг | кг | 1 | 7.1 | 0 | 0 | 0 | 0 | 0 | 0 | 0 | *1 | 7.1 | 3 | -1 |  | 0 | 0 | 0 | 0 | 0 | 0 | 0 | 0
57 | 55747968 | 55747958 | 54717889 | 1081 | 1 | 1081 | 3 | 3700000000 |  | Арматура трубопроводная | 1354 | 1010 | шт. | шт. | 1 | 1 | 0 | 0 | 0 | 0 | 0 | 0 | 0 | *1 | 1 | 3 | -1 |  | 0 | 0 | 0 | 0 | 0 | 0 | 0 | 0
60 | 55747975 | 55747970 | 54702434 | 1081 | 1 | 1081 | 1 | 9999990008 |  | Трудозатраты рабочих | 1191 | 1013 | чел.-ч. | чел.-ч. | 1 | 4.1 | 0 | 0 | 0 | 0 | 0 | 1 | 1 | *1,2 | 4.92 | 2 | 55747971 | 165 | 0 | 0 | 0 | 0 | 0 | 0 | 0 | 0
60 | 55747976 | 55747970 | 54768339 | 1 | 1 | 1081 | 2 | 2.1-18-7 | ТСН-2001.2. Доп. 68. п.1-18-7 (183001) | Автомобили грузовые бортовые, грузоподъемность до 5 т | 1368 | 1011 | маш.-ч | маш.-ч | 1 | 0.03 | 0 | 83.1 | 12.62 | 0 | 0 | 1 | 0 | *1,2 | 0.036 | 2 | 55747972 | 166 | 0 | 0 | 0 | 0 | 0 | 0 | 0 | 0
60 | 55747977 | 55747970 | 54737969 | 1 | 1 | 1081 | 3 | 1.1-1-1003 | ТСН-2001.1 Доп. 79, Р. 1, о. 1, поз. 1003 | Резина техническая, прессованная | 1348 | 1009 | т | т | 1000 | 0.00017 | 23114.43 | 0 | 0 | 0 | 0 | 1 | 0 | *1 | 0.00017 | 2 | 55747973 | 167 | 0 | 0 | 0 | 0 | 0 | 0 | 0 | 0
60 | 55747978 | 55747970 | 54695112 | 1081 | 1 | 1081 | 3 | 1297020000 |  | Болты строительные с гайками и шайбами (1297030000, 1610000000, 1620000000, 1680000000) | 1346 | 1009 | кг | кг | 1 | 7.1 | 0 | 0 | 0 | 0 | 0 | 0 | 0 | *1 | 7.1 | 3 | -1 |  | 0 | 0 | 0 | 0 | 0 | 0 | 0 | 0
60 | 55747979 | 55747970 | 54717889 | 1081 | 1 | 1081 | 3 | 3700000000 |  | Арматура трубопроводная | 1354 | 1010 | шт. | шт. | 1 | 1 | 0 | 0 | 0 | 0 | 0 | 0 | 0 | *1 | 1 | 3 | -1 |  | 0 | 0 | 0 | 0 | 0 | 0 | 0 | 0
61 | 55747975 | 55747970 | 54702434 | 1081 | 1 | 1081 | 1 | 9999990008 |  | Трудозатраты рабочих | 1191 | 1013 | чел.-ч. | чел.-ч. | 1 | 4.1 | 0 | 0 | 0 | 0 | 0 | 1 | 1 | *1,2 | 4.92 | 2 | 55747971 | 169 | 0 | 0 | 0 | 0 | 0 | 0 | 0 | 0
61 | 55747976 | 55747970 | 54768339 | 1 | 1 | 1081 | 2 | 2.1-18-7 | ТСН-2001.2. Доп. 68. п.1-18-7 (183001) | Автомобили грузовые бортовые, грузоподъемность до 5 т | 1368 | 1011 | маш.-ч | маш.-ч | 1 | 0.03 | 0 | 83.1 | 12.62 | 0 | 0 | 1 | 0 | *1,2 | 0.036 | 2 | 55747972 | 170 | 0 | 0 | 0 | 0 | 0 | 0 | 0 | 0
61 | 55747977 | 55747970 | 54737969 | 1 | 1 | 1081 | 3 | 1.1-1-1003 | ТСН-2001.1 Доп. 79, Р. 1, о. 1, поз. 1003 | Резина техническая, прессованная | 1348 | 1009 | т | т | 1000 | 0.00017 | 23114.43 | 0 | 0 | 0 | 0 | 1 | 0 | *1 | 0.00017 | 2 | 55747973 | 171 | 0 | 0 | 0 | 0 | 0 | 0 | 0 | 0
61 | 55747978 | 55747970 | 54695112 | 1081 | 1 | 1081 | 3 | 1297020000 |  | Болты строительные с гайками и шайбами (1297030000, 1610000000, 1620000000, 1680000000) | 1346 | 1009 | кг | кг | 1 | 7.1 | 0 | 0 | 0 | 0 | 0 | 0 | 0 | *1 | 7.1 | 3 | -1 |  | 0 | 0 | 0 | 0 | 0 | 0 | 0 | 0
61 | 55747979 | 55747970 | 54717889 | 1081 | 1 | 1081 | 3 | 3700000000 |  | Арматура трубопроводная | 1354 | 1010 | шт. | шт. | 1 | 1 | 0 | 0 | 0 | 0 | 0 | 0 | 0 | *1 | 1 | 3 | -1 |  | 0 | 0 | 0 | 0 | 0 | 0 | 0 | 0
66 | 55747987 | 55747981 | 54702434 | 1081 | 1 | 1081 | 1 | 9999990008 |  | Трудозатраты рабочих | 1191 | 1013 | чел.-ч. | чел.-ч. | 1 | 4 | 0 | 0 | 0 | 0 | 0 | 1 | 1 | *1,2 | 4.8 | 2 | 55747982 | 173 | 0 | 0 | 0 | 0 | 0 | 0 | 0 | 0
66 | 55747988 | 55747981 | 54768339 | 1 | 1 | 1081 | 2 | 2.1-18-7 | ТСН-2001.2. Доп. 68. п.1-18-7 (183001) | Автомобили грузовые бортовые, грузоподъемность до 5 т | 1368 | 1011 | маш.-ч | маш.-ч | 1 | 0.02 | 0 | 83.1 | 12.62 | 0 | 0 | 1 | 0 | *1,2 | 0.024 | 2 | 55747983 | 174 | 0 | 0 | 0 | 0 | 0 | 0 | 0 | 0
66 | 55747989 | 55747981 | 54737969 | 1 | 1 | 1081 | 3 | 1.1-1-1003 | ТСН-2001.1 Доп. 79, Р. 1, о. 1, поз. 1003 | Резина техническая, прессованная | 1348 | 1009 | т | т | 1000 | 0.00012 | 23114.43 | 0 | 0 | 0 | 0 | 1 | 0 | *1 | 0.00012 | 2 | 55747984 | 175 | 0 | 0 | 0 | 0 | 0 | 0 | 0 | 0
66 | 55747990 | 55747981 | 54695112 | 1081 | 1 | 1081 | 3 | 1297020000 |  | Болты строительные с гайками и шайбами (1297030000, 1610000000, 1620000000, 1680000000) | 1346 | 1009 | кг | кг | 1 | 3.6 | 0 | 0 | 0 | 0 | 0 | 0 | 0 | *1 | 3.6 | 3 | -1 |  | 0 | 0 | 0 | 0 | 0 | 0 | 0 | 0
66 | 55747991 | 55747981 | 54717889 | 1081 | 1 | 1081 | 3 | 3700000000 |  | Арматура трубопроводная | 1354 | 1010 | шт. | шт. | 1 | 1 | 0 | 0 | 0 | 0 | 0 | 0 | 0 | *1 | 1 | 3 | -1 |  | 0 | 0 | 0 | 0 | 0 | 0 | 0 | 0
67 | 55747987 | 55747981 | 54702434 | 1081 | 1 | 1081 | 1 | 9999990008 |  | Трудозатраты рабочих | 1191 | 1013 | чел.-ч. | чел.-ч. | 1 | 4 | 0 | 0 | 0 | 0 | 0 | 1 | 1 | *1,2 | 4.8 | 2 | 55747982 | 178 | 0 | 0 | 0 | 0 | 0 | 0 | 0 | 0
67 | 55747988 | 55747981 | 54768339 | 1 | 1 | 1081 | 2 | 2.1-18-7 | ТСН-2001.2. Доп. 68. п.1-18-7 (183001) | Автомобили грузовые бортовые, грузоподъемность до 5 т | 1368 | 1011 | маш.-ч | маш.-ч | 1 | 0.02 | 0 | 83.1 | 12.62 | 0 | 0 | 1 | 0 | *1,2 | 0.024 | 2 | 55747983 | 179 | 0 | 0 | 0 | 0 | 0 | 0 | 0 | 0
67 | 55747989 | 55747981 | 54737969 | 1 | 1 | 1081 | 3 | 1.1-1-1003 | ТСН-2001.1 Доп. 79, Р. 1, о. 1, поз. 1003 | Резина техническая, прессованная | 1348 | 1009 | т | т | 1000 | 0.00012 | 23114.43 | 0 | 0 | 0 | 0 | 1 | 0 | *1 | 0.00012 | 2 | 55747984 | 180 | 0 | 0 | 0 | 0 | 0 | 0 | 0 | 0
67 | 55747990 | 55747981 | 54695112 | 1081 | 1 | 1081 | 3 | 1297020000 |  | Болты строительные с гайками и шайбами (1297030000, 1610000000, 1620000000, 1680000000) | 1346 | 1009 | кг | кг | 1 | 3.6 | 0 | 0 | 0 | 0 | 0 | 0 | 0 | *1 | 3.6 | 3 | -1 |  | 0 | 0 | 0 | 0 | 0 | 0 | 0 | 0
67 | 55747991 | 55747981 | 54717889 | 1081 | 1 | 1081 | 3 | 3700000000 |  | Арматура трубопроводная | 1354 | 1010 | шт. | шт. | 1 | 1 | 0 | 0 | 0 | 0 | 0 | 0 | 0 | *1 | 1 | 3 | -1 |  | 0 | 0 | 0 | 0 | 0 | 0 | 0 | 0
74 | 55748002 | 55747994 | 54702434 | 1081 | 1 | 1081 | 1 | 9999990008 |  | Трудозатраты рабочих | 1191 | 1013 | чел.-ч. | чел.-ч. | 1 | 7.6 | 0 | 0 | 0 | 0 | 0 | 1 | 1 | *1,2 | 9.12 | 2 | 55747995 | 183 | 0 | 0 | 0 | 0 | 0 | 0 | 0 | 0
74 | 55748003 | 55747994 | 54768040 | 1 | 1 | 1081 | 2 | 2.1-13-14 | ТСН-2001.2. Доп. 68. п.1-13-14 (136001) | Аппараты сварочные постоянного тока (выпрямители) для ручной дуговой сварки, сварочный ток до 500 А | 1368 | 1011 | маш.-ч | маш.-ч | 1 | 1.7 | 0 | 7.11 | 0 | 0 | 0 | 1 | 0 | *1,2 | 2.04 | 2 | 55747996 | 184 | 0 | 0 | 0 | 0 | 0 | 0 | 0 | 0
74 | 55748004 | 55747994 | 54768339 | 1 | 1 | 1081 | 2 | 2.1-18-7 | ТСН-2001.2. Доп. 68. п.1-18-7 (183001) | Автомобили грузовые бортовые, грузоподъемность до 5 т | 1368 | 1011 | маш.-ч | маш.-ч | 1 | 0.03 | 0 | 83.1 | 12.62 | 0 | 0 | 1 | 0 | *1,2 | 0.036 | 2 | 55747997 | 185 | 0 | 0 | 0 | 0 | 0 | 0 | 0 | 0
74 | 55748005 | 55747994 | 54738518 | 1 | 1 | 1081 | 3 | 1.1-1-1677 | ТСН-2001.1 Доп. 79, Р. 1, о. 1, поз. 1677 | Электроды, типа УОНИ 13/55, диаметр от 4 до 5 мм | 1348 | 1009 | т | т | 1000 | 0.00066 | 9112.49 | 0 | 0 | 0 | 0 | 1 | 0 | *1 | 0.00066 | 2 | 55747998 | 186 | 0 | 0 | 0 | 0 | 0 | 0 | 0 | 0
74 | 55748006 | 55747994 | 54739191 | 1 | 1 | 1081 | 3 | 1.1-1-2613 | ТСН-2001.1 Доп. 79, Р. 1, о. 1, поз. 2613 | Пропан-бутан, сжиженный газ | 1346 | 1009 | кг | кг | 1 | 0.021 | 6.25 | 0 | 0 | 0 | 0 | 1 | 0 | *1 | 0.021 | 2 | 55747999 | 187 | 0 | 0 | 0 | 0 | 0 | 0 | 0 | 0
74 | 55748007 | 55747994 | 54737565 | 1 | 1 | 1081 | 3 | 1.1-1-376 | ТСН-2001.1 Доп. 79, Р. 1, о. 1, поз. 376 | Кислород технический, газообразный | 1339 | 1007 | м3 | м3 | 1 | 0.087 | 5.82 | 0 | 0 | 0 | 0 | 1 | 0 | *1 | 0.087 | 2 | 55748000 | 188 | 0 | 0 | 0 | 0 | 0 | 0 | 0 | 0
74 | 55748008 | 55747994 | 54717889 | 1081 | 1 | 1081 | 3 | 3700000000 |  | Арматура трубопроводная | 1354 | 1010 | шт. | шт. | 1 | 1 | 0 | 0 | 0 | 0 | 0 | 0 | 0 | *1 | 1 | 3 | -1 |  | 0 | 0 | 0 | 0 | 0 | 0 | 0 | 0
75 | 55748002 | 55747994 | 54702434 | 1081 | 1 | 1081 | 1 | 9999990008 |  | Трудозатраты рабочих | 1191 | 1013 | чел.-ч. | чел.-ч. | 1 | 7.6 | 0 | 0 | 0 | 0 | 0 | 1 | 1 | *1,2 | 9.12 | 2 | 55747995 | 190 | 0 | 0 | 0 | 0 | 0 | 0 | 0 | 0
75 | 55748003 | 55747994 | 54768040 | 1 | 1 | 1081 | 2 | 2.1-13-14 | ТСН-2001.2. Доп. 68. п.1-13-14 (136001) | Аппараты сварочные постоянного тока (выпрямители) для ручной дуговой сварки, сварочный ток до 500 А | 1368 | 1011 | маш.-ч | маш.-ч | 1 | 1.7 | 0 | 7.11 | 0 | 0 | 0 | 1 | 0 | *1,2 | 2.04 | 2 | 55747996 | 191 | 0 | 0 | 0 | 0 | 0 | 0 | 0 | 0
75 | 55748004 | 55747994 | 54768339 | 1 | 1 | 1081 | 2 | 2.1-18-7 | ТСН-2001.2. Доп. 68. п.1-18-7 (183001) | Автомобили грузовые бортовые, грузоподъемность до 5 т | 1368 | 1011 | маш.-ч | маш.-ч | 1 | 0.03 | 0 | 83.1 | 12.62 | 0 | 0 | 1 | 0 | *1,2 | 0.036 | 2 | 55747997 | 192 | 0 | 0 | 0 | 0 | 0 | 0 | 0 | 0
75 | 55748005 | 55747994 | 54738518 | 1 | 1 | 1081 | 3 | 1.1-1-1677 | ТСН-2001.1 Доп. 79, Р. 1, о. 1, поз. 1677 | Электроды, типа УОНИ 13/55, диаметр от 4 до 5 мм | 1348 | 1009 | т | т | 1000 | 0.00066 | 9112.49 | 0 | 0 | 0 | 0 | 1 | 0 | *1 | 0.00066 | 2 | 55747998 | 193 | 0 | 0 | 0 | 0 | 0 | 0 | 0 | 0
75 | 55748006 | 55747994 | 54739191 | 1 | 1 | 1081 | 3 | 1.1-1-2613 | ТСН-2001.1 Доп. 79, Р. 1, о. 1, поз. 2613 | Пропан-бутан, сжиженный газ | 1346 | 1009 | кг | кг | 1 | 0.021 | 6.25 | 0 | 0 | 0 | 0 | 1 | 0 | *1 | 0.021 | 2 | 55747999 | 194 | 0 | 0 | 0 | 0 | 0 | 0 | 0 | 0
75 | 55748007 | 55747994 | 54737565 | 1 | 1 | 1081 | 3 | 1.1-1-376 | ТСН-2001.1 Доп. 79, Р. 1, о. 1, поз. 376 | Кислород технический, газообразный | 1339 | 1007 | м3 | м3 | 1 | 0.087 | 5.82 | 0 | 0 | 0 | 0 | 1 | 0 | *1 | 0.087 | 2 | 55748000 | 195 | 0 | 0 | 0 | 0 | 0 | 0 | 0 | 0
75 | 55748008 | 55747994 | 54717889 | 1081 | 1 | 1081 | 3 | 3700000000 |  | Арматура трубопроводная | 1354 | 1010 | шт. | шт. | 1 | 1 | 0 | 0 | 0 | 0 | 0 | 0 | 0 | *1 | 1 | 3 | -1 |  | 0 | 0 | 0 | 0 | 0 | 0 | 0 | 0
78 | 55748019 | 55748010 | 54702434 | 1081 | 1 | 1081 | 1 | 9999990008 |  | Трудозатраты рабочих | 1191 | 1013 | чел.-ч. | чел.-ч. | 1 | 5.4 | 0 | 0 | 0 | 0 | 0 | 1 | 1 | *1,2 | 6.48 | 2 | 55748011 | 197 | 0 | 0 | 0 | 0 | 0 | 0 | 0 | 0
78 | 55748020 | 55748010 | 54768040 | 1 | 1 | 1081 | 2 | 2.1-13-14 | ТСН-2001.2. Доп. 68. п.1-13-14 (136001) | Аппараты сварочные постоянного тока (выпрямители) для ручной дуговой сварки, сварочный ток до 500 А | 1368 | 1011 | маш.-ч | маш.-ч | 1 | 0.9 | 0 | 7.11 | 0 | 0 | 0 | 1 | 0 | *1,2 | 1.08 | 2 | 55748012 | 198 | 0 | 0 | 0 | 0 | 0 | 0 | 0 | 0
78 | 55748021 | 55748010 | 54768339 | 1 | 1 | 1081 | 2 | 2.1-18-7 | ТСН-2001.2. Доп. 68. п.1-18-7 (183001) | Автомобили грузовые бортовые, грузоподъемность до 5 т | 1368 | 1011 | маш.-ч | маш.-ч | 1 | 0.02 | 0 | 83.1 | 12.62 | 0 | 0 | 1 | 0 | *1,2 | 0.024 | 2 | 55748013 | 199 | 0 | 0 | 0 | 0 | 0 | 0 | 0 | 0
78 | 55748022 | 55748010 | 54738518 | 1 | 1 | 1081 | 3 | 1.1-1-1677 | ТСН-2001.1 Доп. 79, Р. 1, о. 1, поз. 1677 | Электроды, типа УОНИ 13/55, диаметр от 4 до 5 мм | 1348 | 1009 | т | т | 1000 | 0.00044 | 9112.49 | 0 | 0 | 0 | 0 | 1 | 0 | *1 | 0.00044 | 2 | 55748014 | 200 | 0 | 0 | 0 | 0 | 0 | 0 | 0 | 0
78 | 55748023 | 55748010 | 54739191 | 1 | 1 | 1081 | 3 | 1.1-1-2613 | ТСН-2001.1 Доп. 79, Р. 1, о. 1, поз. 2613 | Пропан-бутан, сжиженный газ | 1346 | 1009 | кг | кг | 1 | 0.011 | 6.25 | 0 | 0 | 0 | 0 | 1 | 0 | *1 | 0.011 | 2 | 55748015 | 201 | 0 | 0 | 0 | 0 | 0 | 0 | 0 | 0
78 | 55748024 | 55748010 | 54737565 | 1 | 1 | 1081 | 3 | 1.1-1-376 | ТСН-2001.1 Доп. 79, Р. 1, о. 1, поз. 376 | Кислород технический, газообразный | 1339 | 1007 | м3 | м3 | 1 | 0.044 | 5.82 | 0 | 0 | 0 | 0 | 1 | 0 | *1 | 0.044 | 2 | 55748016 | 202 | 0 | 0 | 0 | 0 | 0 | 0 | 0 | 0
78 | 55748025 | 55748010 | 54717889 | 1081 | 1 | 1081 | 3 | 3700000000 |  | Арматура трубопроводная | 1354 | 1010 | шт. | шт. | 1 | 1 | 0 | 0 | 0 | 0 | 0 | 0 | 0 | *1 | 1 | 3 | -1 |  | 0 | 0 | 0 | 0 | 0 | 0 | 0 | 0
79 | 55748019 | 55748010 | 54702434 | 1081 | 1 | 1081 | 1 | 9999990008 |  | Трудозатраты рабочих | 1191 | 1013 | чел.-ч. | чел.-ч. | 1 | 5.4 | 0 | 0 | 0 | 0 | 0 | 1 | 1 | *1,2 | 6.48 | 2 | 55748011 | 205 | 0 | 0 | 0 | 0 | 0 | 0 | 0 | 0
79 | 55748020 | 55748010 | 54768040 | 1 | 1 | 1081 | 2 | 2.1-13-14 | ТСН-2001.2. Доп. 68. п.1-13-14 (136001) | Аппараты сварочные постоянного тока (выпрямители) для ручной дуговой сварки, сварочный ток до 500 А | 1368 | 1011 | маш.-ч | маш.-ч | 1 | 0.9 | 0 | 7.11 | 0 | 0 | 0 | 1 | 0 | *1,2 | 1.08 | 2 | 55748012 | 206 | 0 | 0 | 0 | 0 | 0 | 0 | 0 | 0
79 | 55748021 | 55748010 | 54768339 | 1 | 1 | 1081 | 2 | 2.1-18-7 | ТСН-2001.2. Доп. 68. п.1-18-7 (183001) | Автомобили грузовые бортовые, грузоподъемность до 5 т | 1368 | 1011 | маш.-ч | маш.-ч | 1 | 0.02 | 0 | 83.1 | 12.62 | 0 | 0 | 1 | 0 | *1,2 | 0.024 | 2 | 55748013 | 207 | 0 | 0 | 0 | 0 | 0 | 0 | 0 | 0
79 | 55748022 | 55748010 | 54738518 | 1 | 1 | 1081 | 3 | 1.1-1-1677 | ТСН-2001.1 Доп. 79, Р. 1, о. 1, поз. 1677 | Электроды, типа УОНИ 13/55, диаметр от 4 до 5 мм | 1348 | 1009 | т | т | 1000 | 0.00044 | 9112.49 | 0 | 0 | 0 | 0 | 1 | 0 | *1 | 0.00044 | 2 | 55748014 | 208 | 0 | 0 | 0 | 0 | 0 | 0 | 0 | 0
79 | 55748023 | 55748010 | 54739191 | 1 | 1 | 1081 | 3 | 1.1-1-2613 | ТСН-2001.1 Доп. 79, Р. 1, о. 1, поз. 2613 | Пропан-бутан, сжиженный газ | 1346 | 1009 | кг | кг | 1 | 0.011 | 6.25 | 0 | 0 | 0 | 0 | 1 | 0 | *1 | 0.011 | 2 | 55748015 | 209 | 0 | 0 | 0 | 0 | 0 | 0 | 0 | 0
79 | 55748024 | 55748010 | 54737565 | 1 | 1 | 1081 | 3 | 1.1-1-376 | ТСН-2001.1 Доп. 79, Р. 1, о. 1, поз. 376 | Кислород технический, газообразный | 1339 | 1007 | м3 | м3 | 1 | 0.044 | 5.82 | 0 | 0 | 0 | 0 | 1 | 0 | *1 | 0.044 | 2 | 55748016 | 210 | 0 | 0 | 0 | 0 | 0 | 0 | 0 | 0
79 | 55748025 | 55748010 | 54717889 | 1081 | 1 | 1081 | 3 | 3700000000 |  | Арматура трубопроводная | 1354 | 1010 | шт. | шт. | 1 | 1 | 0 | 0 | 0 | 0 | 0 | 0 | 0 | *1 | 1 | 3 | -1 |  | 0 | 0 | 0 | 0 | 0 | 0 | 0 | 0
84 | 55748037 | 55748028 | 54702434 | 1081 | 1 | 1081 | 1 | 9999990008 |  | Трудозатраты рабочих | 1191 | 1013 | чел.-ч. | чел.-ч. | 1 | 5 | 0 | 0 | 0 | 0 | 0 | 1 | 1 | *1,2 | 6 | 2 | 55748029 | 213 | 0 | 0 | 0 | 0 | 0 | 0 | 0 | 0
84 | 55748038 | 55748028 | 54768040 | 1 | 1 | 1081 | 2 | 2.1-13-14 | ТСН-2001.2. Доп. 68. п.1-13-14 (136001) | Аппараты сварочные постоянного тока (выпрямители) для ручной дуговой сварки, сварочный ток до 500 А | 1368 | 1011 | маш.-ч | маш.-ч | 1 | 0.6 | 0 | 7.11 | 0 | 0 | 0 | 1 | 0 | *1,2 | 0.72 | 2 | 55748030 | 214 | 0 | 0 | 0 | 0 | 0 | 0 | 0 | 0
84 | 55748039 | 55748028 | 54768339 | 1 | 1 | 1081 | 2 | 2.1-18-7 | ТСН-2001.2. Доп. 68. п.1-18-7 (183001) | Автомобили грузовые бортовые, грузоподъемность до 5 т | 1368 | 1011 | маш.-ч | маш.-ч | 1 | 0.02 | 0 | 83.1 | 12.62 | 0 | 0 | 1 | 0 | *1,2 | 0.024 | 2 | 55748031 | 215 | 0 | 0 | 0 | 0 | 0 | 0 | 0 | 0
84 | 55748040 | 55748028 | 54738518 | 1 | 1 | 1081 | 3 | 1.1-1-1677 | ТСН-2001.1 Доп. 79, Р. 1, о. 1, поз. 1677 | Электроды, типа УОНИ 13/55, диаметр от 4 до 5 мм | 1348 | 1009 | т | т | 1000 | 0.00036 | 9112.49 | 0 | 0 | 0 | 0 | 1 | 0 | *1 | 0.00036 | 2 | 55748032 | 216 | 0 | 0 | 0 | 0 | 0 | 0 | 0 | 0
84 | 55748041 | 55748028 | 54739191 | 1 | 1 | 1081 | 3 | 1.1-1-2613 | ТСН-2001.1 Доп. 79, Р. 1, о. 1, поз. 2613 | Пропан-бутан, сжиженный газ | 1346 | 1009 | кг | кг | 1 | 0.007 | 6.25 | 0 | 0 | 0 | 0 | 1 | 0 | *1 | 0.007 | 2 | 55748033 | 217 | 0 | 0 | 0 | 0 | 0 | 0 | 0 | 0
84 | 55748042 | 55748028 | 54737565 | 1 | 1 | 1081 | 3 | 1.1-1-376 | ТСН-2001.1 Доп. 79, Р. 1, о. 1, поз. 376 | Кислород технический, газообразный | 1339 | 1007 | м3 | м3 | 1 | 0.03 | 5.82 | 0 | 0 | 0 | 0 | 1 | 0 | *1 | 0.03 | 2 | 55748034 | 218 | 0 | 0 | 0 | 0 | 0 | 0 | 0 | 0
84 | 55748043 | 55748028 | 54717889 | 1081 | 1 | 1081 | 3 | 3700000000 |  | Арматура трубопроводная | 1354 | 1010 | шт. | шт. | 1 | 1 | 0 | 0 | 0 | 0 | 0 | 0 | 0 | *1 | 1 | 3 | -1 |  | 0 | 0 | 0 | 0 | 0 | 0 | 0 | 0
85 | 55748037 | 55748028 | 54702434 | 1081 | 1 | 1081 | 1 | 9999990008 |  | Трудозатраты рабочих | 1191 | 1013 | чел.-ч. | чел.-ч. | 1 | 5 | 0 | 0 | 0 | 0 | 0 | 1 | 1 | *1,2 | 6 | 2 | 55748029 | 220 | 0 | 0 | 0 | 0 | 0 | 0 | 0 | 0
85 | 55748038 | 55748028 | 54768040 | 1 | 1 | 1081 | 2 | 2.1-13-14 | ТСН-2001.2. Доп. 68. п.1-13-14 (136001) | Аппараты сварочные постоянного тока (выпрямители) для ручной дуговой сварки, сварочный ток до 500 А | 1368 | 1011 | маш.-ч | маш.-ч | 1 | 0.6 | 0 | 7.11 | 0 | 0 | 0 | 1 | 0 | *1,2 | 0.72 | 2 | 55748030 | 221 | 0 | 0 | 0 | 0 | 0 | 0 | 0 | 0
85 | 55748039 | 55748028 | 54768339 | 1 | 1 | 1081 | 2 | 2.1-18-7 | ТСН-2001.2. Доп. 68. п.1-18-7 (183001) | Автомобили грузовые бортовые, грузоподъемность до 5 т | 1368 | 1011 | маш.-ч | маш.-ч | 1 | 0.02 | 0 | 83.1 | 12.62 | 0 | 0 | 1 | 0 | *1,2 | 0.024 | 2 | 55748031 | 222 | 0 | 0 | 0 | 0 | 0 | 0 | 0 | 0
85 | 55748040 | 55748028 | 54738518 | 1 | 1 | 1081 | 3 | 1.1-1-1677 | ТСН-2001.1 Доп. 79, Р. 1, о. 1, поз. 1677 | Электроды, типа УОНИ 13/55, диаметр от 4 до 5 мм | 1348 | 1009 | т | т | 1000 | 0.00036 | 9112.49 | 0 | 0 | 0 | 0 | 1 | 0 | *1 | 0.00036 | 2 | 55748032 | 223 | 0 | 0 | 0 | 0 | 0 | 0 | 0 | 0
85 | 55748041 | 55748028 | 54739191 | 1 | 1 | 1081 | 3 | 1.1-1-2613 | ТСН-2001.1 Доп. 79, Р. 1, о. 1, поз. 2613 | Пропан-бутан, сжиженный газ | 1346 | 1009 | кг | кг | 1 | 0.007 | 6.25 | 0 | 0 | 0 | 0 | 1 | 0 | *1 | 0.007 | 2 | 55748033 | 224 | 0 | 0 | 0 | 0 | 0 | 0 | 0 | 0
85 | 55748042 | 55748028 | 54737565 | 1 | 1 | 1081 | 3 | 1.1-1-376 | ТСН-2001.1 Доп. 79, Р. 1, о. 1, поз. 376 | Кислород технический, газообразный | 1339 | 1007 | м3 | м3 | 1 | 0.03 | 5.82 | 0 | 0 | 0 | 0 | 1 | 0 | *1 | 0.03 | 2 | 55748034 | 225 | 0 | 0 | 0 | 0 | 0 | 0 | 0 | 0
85 | 55748043 | 55748028 | 54717889 | 1081 | 1 | 1081 | 3 | 3700000000 |  | Арматура трубопроводная | 1354 | 1010 | шт. | шт. | 1 | 1 | 0 | 0 | 0 | 0 | 0 | 0 | 0 | *1 | 1 | 3 | -1 |  | 0 | 0 | 0 | 0 | 0 | 0 | 0 | 0
88 | 55748054 | 55748046 | 54702434 | 1081 | 1 | 1081 | 1 | 9999990008 |  | Трудозатраты рабочих | 1191 | 1013 | чел.-ч. | чел.-ч. | 1 | 7.6 | 0 | 0 | 0 | 0 | 0 | 1 | 1 | *1,2 | 9.12 | 2 | 55748047 | 227 | 0 | 0 | 0 | 0 | 0 | 0 | 0 | 0
88 | 55748055 | 55748046 | 54768040 | 1 | 1 | 1081 | 2 | 2.1-13-14 | ТСН-2001.2. Доп. 68. п.1-13-14 (136001) | Аппараты сварочные постоянного тока (выпрямители) для ручной дуговой сварки, сварочный ток до 500 А | 1368 | 1011 | маш.-ч | маш.-ч | 1 | 1 | 0 | 7.11 | 0 | 0 | 0 | 1 | 0 | *1,2 | 1.2 | 2 | 55748048 | 228 | 0 | 0 | 0 | 0 | 0 | 0 | 0 | 0
88 | 55748056 | 55748046 | 54768339 | 1 | 1 | 1081 | 2 | 2.1-18-7 | ТСН-2001.2. Доп. 68. п.1-18-7 (183001) | Автомобили грузовые бортовые, грузоподъемность до 5 т | 1368 | 1011 | маш.-ч | маш.-ч | 1 | 0.01 | 0 | 83.1 | 12.62 | 0 | 0 | 1 | 0 | *1,2 | 0.012 | 2 | 55748049 | 229 | 0 | 0 | 0 | 0 | 0 | 0 | 0 | 0
88 | 55748057 | 55748046 | 54738518 | 1 | 1 | 1081 | 3 | 1.1-1-1677 | ТСН-2001.1 Доп. 79, Р. 1, о. 1, поз. 1677 | Электроды, типа УОНИ 13/55, диаметр от 4 до 5 мм | 1348 | 1009 | т | т | 1000 | 0.00036 | 9112.49 | 0 | 0 | 0 | 0 | 1 | 0 | *1 | 0.00036 | 2 | 55748050 | 230 | 0 | 0 | 0 | 0 | 0 | 0 | 0 | 0
88 | 55748058 | 55748046 | 54739191 | 1 | 1 | 1081 | 3 | 1.1-1-2613 | ТСН-2001.1 Доп. 79, Р. 1, о. 1, поз. 2613 | Пропан-бутан, сжиженный газ | 1346 | 1009 | кг | кг | 1 | 0.007 | 6.25 | 0 | 0 | 0 | 0 | 1 | 0 | *1 | 0.007 | 2 | 55748051 | 231 | 0 | 0 | 0 | 0 | 0 | 0 | 0 | 0
88 | 55748059 | 55748046 | 54737565 | 1 | 1 | 1081 | 3 | 1.1-1-376 | ТСН-2001.1 Доп. 79, Р. 1, о. 1, поз. 376 | Кислород технический, газообразный | 1339 | 1007 | м3 | м3 | 1 | 0.03 | 5.82 | 0 | 0 | 0 | 0 | 1 | 0 | *1 | 0.03 | 2 | 55748052 | 232 | 0 | 0 | 0 | 0 | 0 | 0 | 0 | 0
88 | 55748060 | 55748046 | 54717889 | 1081 | 1 | 1081 | 3 | 3700000000 |  | Арматура трубопроводная | 1354 | 1010 | шт. | шт. | 1 | 1 | 0 | 0 | 0 | 0 | 0 | 0 | 0 | *1 | 1 | 3 | -1 |  | 0 | 0 | 0 | 0 | 0 | 0 | 0 | 0
89 | 55748054 | 55748046 | 54702434 | 1081 | 1 | 1081 | 1 | 9999990008 |  | Трудозатраты рабочих | 1191 | 1013 | чел.-ч. | чел.-ч. | 1 | 7.6 | 0 | 0 | 0 | 0 | 0 | 1 | 1 | *1,2 | 9.12 | 2 | 55748047 | 234 | 0 | 0 | 0 | 0 | 0 | 0 | 0 | 0
89 | 55748055 | 55748046 | 54768040 | 1 | 1 | 1081 | 2 | 2.1-13-14 | ТСН-2001.2. Доп. 68. п.1-13-14 (136001) | Аппараты сварочные постоянного тока (выпрямители) для ручной дуговой сварки, сварочный ток до 500 А | 1368 | 1011 | маш.-ч | маш.-ч | 1 | 1 | 0 | 7.11 | 0 | 0 | 0 | 1 | 0 | *1,2 | 1.2 | 2 | 55748048 | 235 | 0 | 0 | 0 | 0 | 0 | 0 | 0 | 0
89 | 55748056 | 55748046 | 54768339 | 1 | 1 | 1081 | 2 | 2.1-18-7 | ТСН-2001.2. Доп. 68. п.1-18-7 (183001) | Автомобили грузовые бортовые, грузоподъемность до 5 т | 1368 | 1011 | маш.-ч | маш.-ч | 1 | 0.01 | 0 | 83.1 | 12.62 | 0 | 0 | 1 | 0 | *1,2 | 0.012 | 2 | 55748049 | 236 | 0 | 0 | 0 | 0 | 0 | 0 | 0 | 0
89 | 55748057 | 55748046 | 54738518 | 1 | 1 | 1081 | 3 | 1.1-1-1677 | ТСН-2001.1 Доп. 79, Р. 1, о. 1, поз. 1677 | Электроды, типа УОНИ 13/55, диаметр от 4 до 5 мм | 1348 | 1009 | т | т | 1000 | 0.00036 | 9112.49 | 0 | 0 | 0 | 0 | 1 | 0 | *1 | 0.00036 | 2 | 55748050 | 237 | 0 | 0 | 0 | 0 | 0 | 0 | 0 | 0
89 | 55748058 | 55748046 | 54739191 | 1 | 1 | 1081 | 3 | 1.1-1-2613 | ТСН-2001.1 Доп. 79, Р. 1, о. 1, поз. 2613 | Пропан-бутан, сжиженный газ | 1346 | 1009 | кг | кг | 1 | 0.007 | 6.25 | 0 | 0 | 0 | 0 | 1 | 0 | *1 | 0.007 | 2 | 55748051 | 238 | 0 | 0 | 0 | 0 | 0 | 0 | 0 | 0
89 | 55748059 | 55748046 | 54737565 | 1 | 1 | 1081 | 3 | 1.1-1-376 | ТСН-2001.1 Доп. 79, Р. 1, о. 1, поз. 376 | Кислород технический, газообразный | 1339 | 1007 | м3 | м3 | 1 | 0.03 | 5.82 | 0 | 0 | 0 | 0 | 1 | 0 | *1 | 0.03 | 2 | 55748052 | 239 | 0 | 0 | 0 | 0 | 0 | 0 | 0 | 0
89 | 55748060 | 55748046 | 54717889 | 1081 | 1 | 1081 | 3 | 3700000000 |  | Арматура трубопроводная | 1354 | 1010 | шт. | шт. | 1 | 1 | 0 | 0 | 0 | 0 | 0 | 0 | 0 | *1 | 1 | 3 | -1 |  | 0 | 0 | 0 | 0 | 0 | 0 | 0 | 0
94 | 55748071 | 55748062 | 54702434 | 1081 | 1 | 1081 | 1 | 9999990008 |  | Трудозатраты рабочих | 1191 | 1013 | чел.-ч. | чел.-ч. | 1 | 4.8 | 0 | 0 | 0 | 0 | 0 | 1 | 1 | *1,2 | 5.76 | 2 | 55748063 | 241 | 0 | 0 | 0 | 0 | 0 | 0 | 0 | 0
94 | 55748072 | 55748062 | 54768040 | 1 | 1 | 1081 | 2 | 2.1-13-14 | ТСН-2001.2. Доп. 68. п.1-13-14 (136001) | Аппараты сварочные постоянного тока (выпрямители) для ручной дуговой сварки, сварочный ток до 500 А | 1368 | 1011 | маш.-ч | маш.-ч | 1 | 0.53 | 0 | 7.11 | 0 | 0 | 0 | 1 | 0 | *1,2 | 0.636 | 2 | 55748064 | 242 | 0 | 0 | 0 | 0 | 0 | 0 | 0 | 0
94 | 55748073 | 55748062 | 54738505 | 1 | 1 | 1081 | 3 | 1.1-1-1664 | ТСН-2001.1 Доп. 79, Р. 1, о. 1, поз. 1664 | Проволока сварочная, марка СВ-08 Г2С, диаметр 2 мм | 1346 | 1009 | кг | кг | 1 | 0.56 | 21 | 0 | 0 | 0 | 0 | 1 | 0 | *1 | 0.56 | 2 | 55748065 | 243 | 0 | 0 | 0 | 0 | 0 | 0 | 0 | 0
94 | 55748074 | 55748062 | 54737299 | 1 | 1 | 1081 | 3 | 1.1-1-26 | ТСН-2001.1 Доп. 79, Р. 1, о. 1, поз. 26 | Ацетилен технический | 1339 | 1007 | м3 | м3 | 1 | 0.026 | 53.42 | 0 | 0 | 0 | 0 | 1 | 0 | *1 | 0.026 | 2 | 55748066 | 244 | 0 | 0 | 0 | 0 | 0 | 0 | 0 | 0
94 | 55748075 | 55748062 | 54739191 | 1 | 1 | 1081 | 3 | 1.1-1-2613 | ТСН-2001.1 Доп. 79, Р. 1, о. 1, поз. 2613 | Пропан-бутан, сжиженный газ | 1346 | 1009 | кг | кг | 1 | 0.005 | 6.25 | 0 | 0 | 0 | 0 | 1 | 0 | *1 | 0.005 | 2 | 55748067 | 245 | 0 | 0 | 0 | 0 | 0 | 0 | 0 | 0
94 | 55748076 | 55748062 | 54737565 | 1 | 1 | 1081 | 3 | 1.1-1-376 | ТСН-2001.1 Доп. 79, Р. 1, о. 1, поз. 376 | Кислород технический, газообразный | 1339 | 1007 | м3 | м3 | 1 | 0.052 | 5.82 | 0 | 0 | 0 | 0 | 1 | 0 | *1 | 0.052 | 2 | 55748068 | 246 | 0 | 0 | 0 | 0 | 0 | 0 | 0 | 0
94 | 55748077 | 55748062 | 54717889 | 1081 | 1 | 1081 | 3 | 3700000000 |  | Арматура трубопроводная | 1354 | 1010 | шт. | шт. | 1 | 1 | 0 | 0 | 0 | 0 | 0 | 0 | 0 | *1 | 1 | 3 | -1 |  | 0 | 0 | 0 | 0 | 0 | 0 | 0 | 0
95 | 55748071 | 55748062 | 54702434 | 1081 | 1 | 1081 | 1 | 9999990008 |  | Трудозатраты рабочих | 1191 | 1013 | чел.-ч. | чел.-ч. | 1 | 4.8 | 0 | 0 | 0 | 0 | 0 | 1 | 1 | *1,2 | 5.76 | 2 | 55748063 | 249 | 0 | 0 | 0 | 0 | 0 | 0 | 0 | 0
95 | 55748072 | 55748062 | 54768040 | 1 | 1 | 1081 | 2 | 2.1-13-14 | ТСН-2001.2. Доп. 68. п.1-13-14 (136001) | Аппараты сварочные постоянного тока (выпрямители) для ручной дуговой сварки, сварочный ток до 500 А | 1368 | 1011 | маш.-ч | маш.-ч | 1 | 0.53 | 0 | 7.11 | 0 | 0 | 0 | 1 | 0 | *1,2 | 0.636 | 2 | 55748064 | 250 | 0 | 0 | 0 | 0 | 0 | 0 | 0 | 0
95 | 55748073 | 55748062 | 54738505 | 1 | 1 | 1081 | 3 | 1.1-1-1664 | ТСН-2001.1 Доп. 79, Р. 1, о. 1, поз. 1664 | Проволока сварочная, марка СВ-08 Г2С, диаметр 2 мм | 1346 | 1009 | кг | кг | 1 | 0.56 | 21 | 0 | 0 | 0 | 0 | 1 | 0 | *1 | 0.56 | 2 | 55748065 | 251 | 0 | 0 | 0 | 0 | 0 | 0 | 0 | 0
95 | 55748074 | 55748062 | 54737299 | 1 | 1 | 1081 | 3 | 1.1-1-26 | ТСН-2001.1 Доп. 79, Р. 1, о. 1, поз. 26 | Ацетилен технический | 1339 | 1007 | м3 | м3 | 1 | 0.026 | 53.42 | 0 | 0 | 0 | 0 | 1 | 0 | *1 | 0.026 | 2 | 55748066 | 252 | 0 | 0 | 0 | 0 | 0 | 0 | 0 | 0
95 | 55748075 | 55748062 | 54739191 | 1 | 1 | 1081 | 3 | 1.1-1-2613 | ТСН-2001.1 Доп. 79, Р. 1, о. 1, поз. 2613 | Пропан-бутан, сжиженный газ | 1346 | 1009 | кг | кг | 1 | 0.005 | 6.25 | 0 | 0 | 0 | 0 | 1 | 0 | *1 | 0.005 | 2 | 55748067 | 253 | 0 | 0 | 0 | 0 | 0 | 0 | 0 | 0
95 | 55748076 | 55748062 | 54737565 | 1 | 1 | 1081 | 3 | 1.1-1-376 | ТСН-2001.1 Доп. 79, Р. 1, о. 1, поз. 376 | Кислород технический, газообразный | 1339 | 1007 | м3 | м3 | 1 | 0.052 | 5.82 | 0 | 0 | 0 | 0 | 1 | 0 | *1 | 0.052 | 2 | 55748068 | 254 | 0 | 0 | 0 | 0 | 0 | 0 | 0 | 0
95 | 55748077 | 55748062 | 54717889 | 1081 | 1 | 1081 | 3 | 3700000000 |  | Арматура трубопроводная | 1354 | 1010 | шт. | шт. | 1 | 1 | 0 | 0 | 0 | 0 | 0 | 0 | 0 | *1 | 1 | 3 | -1 |  | 0 | 0 | 0 | 0 | 0 | 0 | 0 | 0
100 | 55748090 | 55748080 | 54702434 | 1081 | 1 | 1081 | 1 | 9999990008 |  | Трудозатраты рабочих | 1191 | 1013 | чел.-ч. | чел.-ч. | 1 | 202 | 0 | 0 | 0 | 0 | 0 | 1 | 1 | *1,2 | 242.4 | 2 | 55748081 | 257 | 0 | 0 | 0 | 0 | 0 | 0 | 0 | 0
100 | 55748091 | 55748080 | 54767934 | 1 | 1 | 1081 | 2 | 2.1-10-2 | ТСН-2001.2. Доп. 68. п.1-10-2 (100102) | Компрессоры передвижные с двигателем внутреннего сгорания, давление до 7 ат, производительность до 6,5 м3/мин | 1368 | 1011 | маш.-ч | маш.-ч | 1 | 11.8 | 0 | 48.07 | 12.62 | 0 | 0 | 1 | 0 | *1,2 | 14.16 | 2 | 55748082 | 258 | 0 | 0 | 0 | 0 | 0 | 0 | 0 | 0
100 | 55748092 | 55748080 | 54767971 | 1 | 1 | 1081 | 2 | 2.1-11-27 | ТСН-2001.2. Доп. 71. п.1-11-27 (115402) | Насосы химические, производительность до 7,2 м3/ч, напор до 30 м | 1368 | 1011 | маш.-ч | маш.-ч | 1 | 11 | 0 | 5.79 | 0 | 0 | 0 | 1 | 0 | *1,2 | 13.2 | 2 | 55748083 | 259 | 0 | 0 | 0 | 0 | 0 | 0 | 0 | 0
100 | 55748093 | 55748080 | 54768040 | 1 | 1 | 1081 | 2 | 2.1-13-14 | ТСН-2001.2. Доп. 68. п.1-13-14 (136001) | Аппараты сварочные постоянного тока (выпрямители) для ручной дуговой сварки, сварочный ток до 500 А | 1368 | 1011 | маш.-ч | маш.-ч | 1 | 27.7 | 0 | 7.11 | 0 | 0 | 0 | 1 | 0 | *1,2 | 33.24 | 2 | 55748084 | 260 | 0 | 0 | 0 | 0 | 0 | 0 | 0 | 0
100 | 55748094 | 55748080 | 54768339 | 1 | 1 | 1081 | 2 | 2.1-18-7 | ТСН-2001.2. Доп. 68. п.1-18-7 (183001) | Автомобили грузовые бортовые, грузоподъемность до 5 т | 1368 | 1011 | маш.-ч | маш.-ч | 1 | 2.55 | 0 | 83.1 | 12.62 | 0 | 0 | 1 | 0 | *1,2 | 3.06 | 2 | 55748085 | 261 | 0 | 0 | 0 | 0 | 0 | 0 | 0 | 0
100 | 55748095 | 55748080 | 54767657 | 1 | 1 | 1081 | 2 | 2.1-4-32 | ТСН-2001.2. Доп. 68. п.1-4-32 (042904) | Лебедки электрические, тяговое усилие до 19,62 кН (2 тc) | 1368 | 1011 | маш.-ч | маш.-ч | 1 | 1.88 | 0 | 3.18 | 0 | 0 | 0 | 1 | 0 | *1,2 | 2.256 | 2 | 55748086 | 262 | 0 | 0 | 0 | 0 | 0 | 0 | 0 | 0
100 | 55748096 | 55748080 | 54737367 | 1 | 1 | 1081 | 3 | 1.1-1-118 | ТСН-2001.1. Доп. 1-42. Р. 1, о. 1, поз. 118 | Вода | 1339 | 1007 | м3 | м3 | 1 | 20 | 7.07 | 0 | 0 | 0 | 0 | 1 | 0 | *1 | 20 | 2 | 55748087 | 263 | 0 | 0 | 0 | 0 | 0 | 0 | 0 | 0
100 | 55748097 | 55748080 | 54738430 | 1 | 1 | 1081 | 3 | 1.1-1-1566 | ТСН-2001.1 Доп. 79, Р. 1, о. 1, поз. 1566 | Электроды, типа Э-42, Э-46, Э-50, диаметр от 4 до 6 мм | 1348 | 1009 | т | т | 1000 | 0.0088 | 7185.82 | 0 | 0 | 0 | 0 | 1 | 0 | *1 | 0.0088 | 2 | 55748088 | 264 | 0 | 0 | 0 | 0 | 0 | 0 | 0 | 0
100 | 55748098 | 55748080 | 54695275 | 1081 | 1 | 1081 | 3 | 1300000000 |  | Узлы из стальных труб | 1301 | 1003 | м | м | 1 | 100.5 | 0 | 0 | 0 | 0 | 0 | 0 | 0 | *1 | 100.5 | 3 | -1 |  | 0 | 0 | 0 | 0 | 0 | 0 | 0 | 0
101 | 55748090 | 55748080 | 54702434 | 1081 | 1 | 1081 | 1 | 9999990008 |  | Трудозатраты рабочих | 1191 | 1013 | чел.-ч. | чел.-ч. | 1 | 202 | 0 | 0 | 0 | 0 | 0 | 1 | 1 | *1,2 | 242.4 | 2 | 55748081 | 267 | 0 | 0 | 0 | 0 | 0 | 0 | 0 | 0
101 | 55748091 | 55748080 | 54767934 | 1 | 1 | 1081 | 2 | 2.1-10-2 | ТСН-2001.2. Доп. 68. п.1-10-2 (100102) | Компрессоры передвижные с двигателем внутреннего сгорания, давление до 7 ат, производительность до 6,5 м3/мин | 1368 | 1011 | маш.-ч | маш.-ч | 1 | 11.8 | 0 | 48.07 | 12.62 | 0 | 0 | 1 | 0 | *1,2 | 14.16 | 2 | 55748082 | 268 | 0 | 0 | 0 | 0 | 0 | 0 | 0 | 0
101 | 55748092 | 55748080 | 54767971 | 1 | 1 | 1081 | 2 | 2.1-11-27 | ТСН-2001.2. Доп. 71. п.1-11-27 (115402) | Насосы химические, производительность до 7,2 м3/ч, напор до 30 м | 1368 | 1011 | маш.-ч | маш.-ч | 1 | 11 | 0 | 5.79 | 0 | 0 | 0 | 1 | 0 | *1,2 | 13.2 | 2 | 55748083 | 269 | 0 | 0 | 0 | 0 | 0 | 0 | 0 | 0
101 | 55748093 | 55748080 | 54768040 | 1 | 1 | 1081 | 2 | 2.1-13-14 | ТСН-2001.2. Доп. 68. п.1-13-14 (136001) | Аппараты сварочные постоянного тока (выпрямители) для ручной дуговой сварки, сварочный ток до 500 А | 1368 | 1011 | маш.-ч | маш.-ч | 1 | 27.7 | 0 | 7.11 | 0 | 0 | 0 | 1 | 0 | *1,2 | 33.24 | 2 | 55748084 | 270 | 0 | 0 | 0 | 0 | 0 | 0 | 0 | 0
101 | 55748094 | 55748080 | 54768339 | 1 | 1 | 1081 | 2 | 2.1-18-7 | ТСН-2001.2. Доп. 68. п.1-18-7 (183001) | Автомобили грузовые бортовые, грузоподъемность до 5 т | 1368 | 1011 | маш.-ч | маш.-ч | 1 | 2.55 | 0 | 83.1 | 12.62 | 0 | 0 | 1 | 0 | *1,2 | 3.06 | 2 | 55748085 | 271 | 0 | 0 | 0 | 0 | 0 | 0 | 0 | 0
101 | 55748095 | 55748080 | 54767657 | 1 | 1 | 1081 | 2 | 2.1-4-32 | ТСН-2001.2. Доп. 68. п.1-4-32 (042904) | Лебедки электрические, тяговое усилие до 19,62 кН (2 тc) | 1368 | 1011 | маш.-ч | маш.-ч | 1 | 1.88 | 0 | 3.18 | 0 | 0 | 0 | 1 | 0 | *1,2 | 2.256 | 2 | 55748086 | 272 | 0 | 0 | 0 | 0 | 0 | 0 | 0 | 0
101 | 55748096 | 55748080 | 54737367 | 1 | 1 | 1081 | 3 | 1.1-1-118 | ТСН-2001.1. Доп. 1-42. Р. 1, о. 1, поз. 118 | Вода | 1339 | 1007 | м3 | м3 | 1 | 20 | 7.07 | 0 | 0 | 0 | 0 | 1 | 0 | *1 | 20 | 2 | 55748087 | 273 | 0 | 0 | 0 | 0 | 0 | 0 | 0 | 0
101 | 55748097 | 55748080 | 54738430 | 1 | 1 | 1081 | 3 | 1.1-1-1566 | ТСН-2001.1 Доп. 79, Р. 1, о. 1, поз. 1566 | Электроды, типа Э-42, Э-46, Э-50, диаметр от 4 до 6 мм | 1348 | 1009 | т | т | 1000 | 0.0088 | 7185.82 | 0 | 0 | 0 | 0 | 1 | 0 | *1 | 0.0088 | 2 | 55748088 | 274 | 0 | 0 | 0 | 0 | 0 | 0 | 0 | 0
101 | 55748098 | 55748080 | 54695275 | 1081 | 1 | 1081 | 3 | 1300000000 |  | Узлы из стальных труб | 1301 | 1003 | м | м | 1 | 100.5 | 0 | 0 | 0 | 0 | 0 | 0 | 0 | *1 | 100.5 | 3 | -1 |  | 0 | 0 | 0 | 0 | 0 | 0 | 0 | 0
106 | 55748111 | 55748100 | 54702434 | 1081 | 1 | 1081 | 1 | 9999990008 |  | Трудозатраты рабочих | 1191 | 1013 | чел.-ч. | чел.-ч. | 1 | 159 | 0 | 0 | 0 | 0 | 0 | 1 | 1 | *1,2 | 190.8 | 2 | 55748101 | 277 | 0 | 0 | 0 | 0 | 0 | 0 | 0 | 0
106 | 55748112 | 55748100 | 54767934 | 1 | 1 | 1081 | 2 | 2.1-10-2 | ТСН-2001.2. Доп. 68. п.1-10-2 (100102) | Компрессоры передвижные с двигателем внутреннего сгорания, давление до 7 ат, производительность до 6,5 м3/мин | 1368 | 1011 | маш.-ч | маш.-ч | 1 | 9.4 | 0 | 48.07 | 12.62 | 0 | 0 | 1 | 0 | *1,2 | 11.28 | 2 | 55748102 | 278 | 0 | 0 | 0 | 0 | 0 | 0 | 0 | 0
106 | 55748113 | 55748100 | 54767971 | 1 | 1 | 1081 | 2 | 2.1-11-27 | ТСН-2001.2. Доп. 71. п.1-11-27 (115402) | Насосы химические, производительность до 7,2 м3/ч, напор до 30 м | 1368 | 1011 | маш.-ч | маш.-ч | 1 | 8.5 | 0 | 5.79 | 0 | 0 | 0 | 1 | 0 | *1,2 | 10.2 | 2 | 55748103 | 279 | 0 | 0 | 0 | 0 | 0 | 0 | 0 | 0
106 | 55748114 | 55748100 | 54768040 | 1 | 1 | 1081 | 2 | 2.1-13-14 | ТСН-2001.2. Доп. 68. п.1-13-14 (136001) | Аппараты сварочные постоянного тока (выпрямители) для ручной дуговой сварки, сварочный ток до 500 А | 1368 | 1011 | маш.-ч | маш.-ч | 1 | 25 | 0 | 7.11 | 0 | 0 | 0 | 1 | 0 | *1,2 | 30 | 2 | 55748104 | 280 | 0 | 0 | 0 | 0 | 0 | 0 | 0 | 0
106 | 55748115 | 55748100 | 54768339 | 1 | 1 | 1081 | 2 | 2.1-18-7 | ТСН-2001.2. Доп. 68. п.1-18-7 (183001) | Автомобили грузовые бортовые, грузоподъемность до 5 т | 1368 | 1011 | маш.-ч | маш.-ч | 1 | 1.66 | 0 | 83.1 | 12.62 | 0 | 0 | 1 | 0 | *1,2 | 1.992 | 2 | 55748105 | 281 | 0 | 0 | 0 | 0 | 0 | 0 | 0 | 0
106 | 55748116 | 55748100 | 54767657 | 1 | 1 | 1081 | 2 | 2.1-4-32 | ТСН-2001.2. Доп. 68. п.1-4-32 (042904) | Лебедки электрические, тяговое усилие до 19,62 кН (2 тc) | 1368 | 1011 | маш.-ч | маш.-ч | 1 | 1.22 | 0 | 3.18 | 0 | 0 | 0 | 1 | 0 | *1,2 | 1.464 | 2 | 55748106 | 282 | 0 | 0 | 0 | 0 | 0 | 0 | 0 | 0
106 | 55748117 | 55748100 | 54737367 | 1 | 1 | 1081 | 3 | 1.1-1-118 | ТСН-2001.1. Доп. 1-42. Р. 1, о. 1, поз. 118 | Вода | 1339 | 1007 | м3 | м3 | 1 | 10 | 7.07 | 0 | 0 | 0 | 0 | 1 | 0 | *1 | 10 | 2 | 55748107 | 283 | 0 | 0 | 0 | 0 | 0 | 0 | 0 | 0
106 | 55748118 | 55748100 | 54738430 | 1 | 1 | 1081 | 3 | 1.1-1-1566 | ТСН-2001.1 Доп. 79, Р. 1, о. 1, поз. 1566 | Электроды, типа Э-42, Э-46, Э-50, диаметр от 4 до 6 мм | 1348 | 1009 | т | т | 1000 | 0.0077 | 7185.82 | 0 | 0 | 0 | 0 | 1 | 0 | *1 | 0.0077 | 2 | 55748108 | 284 | 0 | 0 | 0 | 0 | 0 | 0 | 0 | 0
106 | 55748119 | 55748100 | 54695275 | 1081 | 1 | 1081 | 3 | 1300000000 |  | Узлы из стальных труб | 1301 | 1003 | м | м | 1 | 100.5 | 0 | 0 | 0 | 0 | 0 | 0 | 0 | *1 | 100.5 | 3 | -1 |  | 0 | 0 | 0 | 0 | 0 | 0 | 0 | 0
107 | 55748111 | 55748100 | 54702434 | 1081 | 1 | 1081 | 1 | 9999990008 |  | Трудозатраты рабочих | 1191 | 1013 | чел.-ч. | чел.-ч. | 1 | 159 | 0 | 0 | 0 | 0 | 0 | 1 | 1 | *1,2 | 190.8 | 2 | 55748101 | 287 | 0 | 0 | 0 | 0 | 0 | 0 | 0 | 0
107 | 55748112 | 55748100 | 54767934 | 1 | 1 | 1081 | 2 | 2.1-10-2 | ТСН-2001.2. Доп. 68. п.1-10-2 (100102) | Компрессоры передвижные с двигателем внутреннего сгорания, давление до 7 ат, производительность до 6,5 м3/мин | 1368 | 1011 | маш.-ч | маш.-ч | 1 | 9.4 | 0 | 48.07 | 12.62 | 0 | 0 | 1 | 0 | *1,2 | 11.28 | 2 | 55748102 | 288 | 0 | 0 | 0 | 0 | 0 | 0 | 0 | 0
107 | 55748113 | 55748100 | 54767971 | 1 | 1 | 1081 | 2 | 2.1-11-27 | ТСН-2001.2. Доп. 71. п.1-11-27 (115402) | Насосы химические, производительность до 7,2 м3/ч, напор до 30 м | 1368 | 1011 | маш.-ч | маш.-ч | 1 | 8.5 | 0 | 5.79 | 0 | 0 | 0 | 1 | 0 | *1,2 | 10.2 | 2 | 55748103 | 289 | 0 | 0 | 0 | 0 | 0 | 0 | 0 | 0
107 | 55748114 | 55748100 | 54768040 | 1 | 1 | 1081 | 2 | 2.1-13-14 | ТСН-2001.2. Доп. 68. п.1-13-14 (136001) | Аппараты сварочные постоянного тока (выпрямители) для ручной дуговой сварки, сварочный ток до 500 А | 1368 | 1011 | маш.-ч | маш.-ч | 1 | 25 | 0 | 7.11 | 0 | 0 | 0 | 1 | 0 | *1,2 | 30 | 2 | 55748104 | 290 | 0 | 0 | 0 | 0 | 0 | 0 | 0 | 0
107 | 55748115 | 55748100 | 54768339 | 1 | 1 | 1081 | 2 | 2.1-18-7 | ТСН-2001.2. Доп. 68. п.1-18-7 (183001) | Автомобили грузовые бортовые, грузоподъемность до 5 т | 1368 | 1011 | маш.-ч | маш.-ч | 1 | 1.66 | 0 | 83.1 | 12.62 | 0 | 0 | 1 | 0 | *1,2 | 1.992 | 2 | 55748105 | 291 | 0 | 0 | 0 | 0 | 0 | 0 | 0 | 0
107 | 55748116 | 55748100 | 54767657 | 1 | 1 | 1081 | 2 | 2.1-4-32 | ТСН-2001.2. Доп. 68. п.1-4-32 (042904) | Лебедки электрические, тяговое усилие до 19,62 кН (2 тc) | 1368 | 1011 | маш.-ч | маш.-ч | 1 | 1.22 | 0 | 3.18 | 0 | 0 | 0 | 1 | 0 | *1,2 | 1.464 | 2 | 55748106 | 292 | 0 | 0 | 0 | 0 | 0 | 0 | 0 | 0
107 | 55748117 | 55748100 | 54737367 | 1 | 1 | 1081 | 3 | 1.1-1-118 | ТСН-2001.1. Доп. 1-42. Р. 1, о. 1, поз. 118 | Вода | 1339 | 1007 | м3 | м3 | 1 | 10 | 7.07 | 0 | 0 | 0 | 0 | 1 | 0 | *1 | 10 | 2 | 55748107 | 293 | 0 | 0 | 0 | 0 | 0 | 0 | 0 | 0
107 | 55748118 | 55748100 | 54738430 | 1 | 1 | 1081 | 3 | 1.1-1-1566 | ТСН-2001.1 Доп. 79, Р. 1, о. 1, поз. 1566 | Электроды, типа Э-42, Э-46, Э-50, диаметр от 4 до 6 мм | 1348 | 1009 | т | т | 1000 | 0.0077 | 7185.82 | 0 | 0 | 0 | 0 | 1 | 0 | *1 | 0.0077 | 2 | 55748108 | 294 | 0 | 0 | 0 | 0 | 0 | 0 | 0 | 0
107 | 55748119 | 55748100 | 54695275 | 1081 | 1 | 1081 | 3 | 1300000000 |  | Узлы из стальных труб | 1301 | 1003 | м | м | 1 | 100.5 | 0 | 0 | 0 | 0 | 0 | 0 | 0 | *1 | 100.5 | 3 | -1 |  | 0 | 0 | 0 | 0 | 0 | 0 | 0 | 0
116 | 55748138 | 55748122 | 54702434 | 1081 | 1 | 1081 | 1 | 9999990008 |  | Трудозатраты рабочих | 1191 | 1013 | чел.-ч. | чел.-ч. | 1 | 140 | 0 | 0 | 0 | 0 | 0 | 1 | 1 | *1,2 | 168 | 2 | 55748123 | 297 | 0 | 0 | 0 | 0 | 0 | 0 | 0 | 0
116 | 55748139 | 55748122 | 54767934 | 1 | 1 | 1081 | 2 | 2.1-10-2 | ТСН-2001.2. Доп. 68. п.1-10-2 (100102) | Компрессоры передвижные с двигателем внутреннего сгорания, давление до 7 ат, производительность до 6,5 м3/мин | 1368 | 1011 | маш.-ч | маш.-ч | 1 | 7.5 | 0 | 48.07 | 12.62 | 0 | 0 | 1 | 0 | *1,2 | 9 | 2 | 55748124 | 298 | 0 | 0 | 0 | 0 | 0 | 0 | 0 | 0
116 | 55748140 | 55748122 | 54767971 | 1 | 1 | 1081 | 2 | 2.1-11-27 | ТСН-2001.2. Доп. 71. п.1-11-27 (115402) | Насосы химические, производительность до 7,2 м3/ч, напор до 30 м | 1368 | 1011 | маш.-ч | маш.-ч | 1 | 7 | 0 | 5.79 | 0 | 0 | 0 | 1 | 0 | *1,2 | 8.4 | 2 | 55748125 | 299 | 0 | 0 | 0 | 0 | 0 | 0 | 0 | 0
116 | 55748141 | 55748122 | 54768040 | 1 | 1 | 1081 | 2 | 2.1-13-14 | ТСН-2001.2. Доп. 68. п.1-13-14 (136001) | Аппараты сварочные постоянного тока (выпрямители) для ручной дуговой сварки, сварочный ток до 500 А | 1368 | 1011 | маш.-ч | маш.-ч | 1 | 9.3 | 0 | 7.11 | 0 | 0 | 0 | 1 | 0 | *1,2 | 11.16 | 2 | 55748126 | 300 | 0 | 0 | 0 | 0 | 0 | 0 | 0 | 0
116 | 55748142 | 55748122 | 54768339 | 1 | 1 | 1081 | 2 | 2.1-18-7 | ТСН-2001.2. Доп. 68. п.1-18-7 (183001) | Автомобили грузовые бортовые, грузоподъемность до 5 т | 1368 | 1011 | маш.-ч | маш.-ч | 1 | 0.72 | 0 | 83.1 | 12.62 | 0 | 0 | 1 | 0 | *1,2 | 0.864 | 2 | 55748127 | 301 | 0 | 0 | 0 | 0 | 0 | 0 | 0 | 0
116 | 55748143 | 55748122 | 54767657 | 1 | 1 | 1081 | 2 | 2.1-4-32 | ТСН-2001.2. Доп. 68. п.1-4-32 (042904) | Лебедки электрические, тяговое усилие до 19,62 кН (2 тc) | 1368 | 1011 | маш.-ч | маш.-ч | 1 | 0.53 | 0 | 3.18 | 0 | 0 | 0 | 1 | 0 | *1,2 | 0.636 | 2 | 55748128 | 302 | 0 | 0 | 0 | 0 | 0 | 0 | 0 | 0
116 | 55748144 | 55748122 | 54737367 | 1 | 1 | 1081 | 3 | 1.1-1-118 | ТСН-2001.1. Доп. 1-42. Р. 1, о. 1, поз. 118 | Вода | 1339 | 1007 | м3 | м3 | 1 | 3 | 7.07 | 0 | 0 | 0 | 0 | 1 | 0 | *1 | 3 | 2 | 55748129 | 303 | 0 | 0 | 0 | 0 | 0 | 0 | 0 | 0
116 | 55748145 | 55748122 | 54738430 | 1 | 1 | 1081 | 3 | 1.1-1-1566 | ТСН-2001.1 Доп. 79, Р. 1, о. 1, поз. 1566 | Электроды, типа Э-42, Э-46, Э-50, диаметр от 4 до 6 мм | 1348 | 1009 | т | т | 1000 | 0.00168 | 7185.82 | 0 | 0 | 0 | 0 | 1 | 0 | *1 | 0.00168 | 2 | 55748130 | 304 | 0 | 0 | 0 | 0 | 0 | 0 | 0 | 0
116 | 55748146 | 55748122 | 54738505 | 1 | 1 | 1081 | 3 | 1.1-1-1664 | ТСН-2001.1 Доп. 79, Р. 1, о. 1, поз. 1664 | Проволока сварочная, марка СВ-08 Г2С, диаметр 2 мм | 1346 | 1009 | кг | кг | 1 | 0.81 | 21 | 0 | 0 | 0 | 0 | 1 | 0 | *1 | 0.81 | 2 | 55748131 | 305 | 0 | 0 | 0 | 0 | 0 | 0 | 0 | 0
116 | 55748147 | 55748122 | 54738703 | 1 | 1 | 1081 | 3 | 1.1-1-1948 | ТСН-2001.1 Доп. 79, Р. 1, о. 1, поз. 1948 | Гвозди (дюбели металлические) для пороховых монтажных пистолетов, диаметр 4 мм, длина 37 мм, для крепления в бетон и сталь | 1355 | 1010 | 100 шт. | 100 шт. | 100 | 0.72 | 496.79 | 0 | 0 | 0 | 0 | 1 | 0 | *1 | 0.72 | 2 | 55748132 | 306 | 0 | 0 | 0 | 0 | 0 | 0 | 0 | 0
116 | 55748148 | 55748122 | 54738704 | 1 | 1 | 1081 | 3 | 1.1-1-1949 | ТСН-2001.1 Доп. 73, Р. 1, о. 1, поз. 1949 | Патроны для пороховых монтажных пистолетов, калибр 6,8х11 мм | 1355 | 1010 | 100 шт. | 100 шт. | 100 | 0.72 | 243.75 | 0 | 0 | 0 | 0 | 1 | 0 | *1 | 0.72 | 2 | 55748133 | 307 | 0 | 0 | 0 | 0 | 0 | 0 | 0 | 0
116 | 55748149 | 55748122 | 54737299 | 1 | 1 | 1081 | 3 | 1.1-1-26 | ТСН-2001.1 Доп. 79, Р. 1, о. 1, поз. 26 | Ацетилен технический | 1339 | 1007 | м3 | м3 | 1 | 0.54 | 53.42 | 0 | 0 | 0 | 0 | 1 | 0 | *1 | 0.54 | 2 | 55748134 | 308 | 0 | 0 | 0 | 0 | 0 | 0 | 0 | 0
116 | 55748150 | 55748122 | 54737565 | 1 | 1 | 1081 | 3 | 1.1-1-376 | ТСН-2001.1 Доп. 79, Р. 1, о. 1, поз. 376 | Кислород технический, газообразный | 1339 | 1007 | м3 | м3 | 1 | 0.81 | 5.82 | 0 | 0 | 0 | 0 | 1 | 0 | *1 | 0.81 | 2 | 55748135 | 309 | 0 | 0 | 0 | 0 | 0 | 0 | 0 | 0
116 | 55748151 | 55748122 | 54759954 | 1 | 1 | 1081 | 3 | 1.21-5-731 | ТСН-2001.1 Доп. 77, Р. 21, о. 5, поз. 731 | Колпачок изолированный, типа СЕСТ 16-150 | 1354 | 1010 | шт. | шт. | 1 | 72 | 14.28 | 0 | 0 | 0 | 0 | 1 | 0 | *1 | 72 | 2 | 55748136 | 311 | 0 | 0 | 0 | 0 | 0 | 0 | 0 | 0
116 | 55748152 | 55748122 | 54695275 | 1081 | 1 | 1081 | 3 | 1300000000 |  | Узлы из стальных труб | 1301 | 1003 | м | м | 1 | 100.5 | 0 | 0 | 0 | 0 | 0 | 0 | 0 | *1 | 100.5 | 3 | -1 |  | 0 | 0 | 0 | 0 | 0 | 0 | 0 | 0
117 | 55748138 | 55748122 | 54702434 | 1081 | 1 | 1081 | 1 | 9999990008 |  | Трудозатраты рабочих | 1191 | 1013 | чел.-ч. | чел.-ч. | 1 | 140 | 0 | 0 | 0 | 0 | 0 | 1 | 1 | *1,2 | 168 | 2 | 55748123 | 312 | 0 | 0 | 0 | 0 | 0 | 0 | 0 | 0
117 | 55748139 | 55748122 | 54767934 | 1 | 1 | 1081 | 2 | 2.1-10-2 | ТСН-2001.2. Доп. 68. п.1-10-2 (100102) | Компрессоры передвижные с двигателем внутреннего сгорания, давление до 7 ат, производительность до 6,5 м3/мин | 1368 | 1011 | маш.-ч | маш.-ч | 1 | 7.5 | 0 | 48.07 | 12.62 | 0 | 0 | 1 | 0 | *1,2 | 9 | 2 | 55748124 | 313 | 0 | 0 | 0 | 0 | 0 | 0 | 0 | 0
117 | 55748140 | 55748122 | 54767971 | 1 | 1 | 1081 | 2 | 2.1-11-27 | ТСН-2001.2. Доп. 71. п.1-11-27 (115402) | Насосы химические, производительность до 7,2 м3/ч, напор до 30 м | 1368 | 1011 | маш.-ч | маш.-ч | 1 | 7 | 0 | 5.79 | 0 | 0 | 0 | 1 | 0 | *1,2 | 8.4 | 2 | 55748125 | 314 | 0 | 0 | 0 | 0 | 0 | 0 | 0 | 0
117 | 55748141 | 55748122 | 54768040 | 1 | 1 | 1081 | 2 | 2.1-13-14 | ТСН-2001.2. Доп. 68. п.1-13-14 (136001) | Аппараты сварочные постоянного тока (выпрямители) для ручной дуговой сварки, сварочный ток до 500 А | 1368 | 1011 | маш.-ч | маш.-ч | 1 | 9.3 | 0 | 7.11 | 0 | 0 | 0 | 1 | 0 | *1,2 | 11.16 | 2 | 55748126 | 315 | 0 | 0 | 0 | 0 | 0 | 0 | 0 | 0
117 | 55748142 | 55748122 | 54768339 | 1 | 1 | 1081 | 2 | 2.1-18-7 | ТСН-2001.2. Доп. 68. п.1-18-7 (183001) | Автомобили грузовые бортовые, грузоподъемность до 5 т | 1368 | 1011 | маш.-ч | маш.-ч | 1 | 0.72 | 0 | 83.1 | 12.62 | 0 | 0 | 1 | 0 | *1,2 | 0.864 | 2 | 55748127 | 316 | 0 | 0 | 0 | 0 | 0 | 0 | 0 | 0
117 | 55748143 | 55748122 | 54767657 | 1 | 1 | 1081 | 2 | 2.1-4-32 | ТСН-2001.2. Доп. 68. п.1-4-32 (042904) | Лебедки электрические, тяговое усилие до 19,62 кН (2 тc) | 1368 | 1011 | маш.-ч | маш.-ч | 1 | 0.53 | 0 | 3.18 | 0 | 0 | 0 | 1 | 0 | *1,2 | 0.636 | 2 | 55748128 | 317 | 0 | 0 | 0 | 0 | 0 | 0 | 0 | 0
117 | 55748144 | 55748122 | 54737367 | 1 | 1 | 1081 | 3 | 1.1-1-118 | ТСН-2001.1. Доп. 1-42. Р. 1, о. 1, поз. 118 | Вода | 1339 | 1007 | м3 | м3 | 1 | 3 | 7.07 | 0 | 0 | 0 | 0 | 1 | 0 | *1 | 3 | 2 | 55748129 | 318 | 0 | 0 | 0 | 0 | 0 | 0 | 0 | 0
117 | 55748145 | 55748122 | 54738430 | 1 | 1 | 1081 | 3 | 1.1-1-1566 | ТСН-2001.1 Доп. 79, Р. 1, о. 1, поз. 1566 | Электроды, типа Э-42, Э-46, Э-50, диаметр от 4 до 6 мм | 1348 | 1009 | т | т | 1000 | 0.00168 | 7185.82 | 0 | 0 | 0 | 0 | 1 | 0 | *1 | 0.00168 | 2 | 55748130 | 319 | 0 | 0 | 0 | 0 | 0 | 0 | 0 | 0
117 | 55748146 | 55748122 | 54738505 | 1 | 1 | 1081 | 3 | 1.1-1-1664 | ТСН-2001.1 Доп. 79, Р. 1, о. 1, поз. 1664 | Проволока сварочная, марка СВ-08 Г2С, диаметр 2 мм | 1346 | 1009 | кг | кг | 1 | 0.81 | 21 | 0 | 0 | 0 | 0 | 1 | 0 | *1 | 0.81 | 2 | 55748131 | 320 | 0 | 0 | 0 | 0 | 0 | 0 | 0 | 0
117 | 55748147 | 55748122 | 54738703 | 1 | 1 | 1081 | 3 | 1.1-1-1948 | ТСН-2001.1 Доп. 79, Р. 1, о. 1, поз. 1948 | Гвозди (дюбели металлические) для пороховых монтажных пистолетов, диаметр 4 мм, длина 37 мм, для крепления в бетон и сталь | 1355 | 1010 | 100 шт. | 100 шт. | 100 | 0.72 | 496.79 | 0 | 0 | 0 | 0 | 1 | 0 | *1 | 0.72 | 2 | 55748132 | 321 | 0 | 0 | 0 | 0 | 0 | 0 | 0 | 0
117 | 55748148 | 55748122 | 54738704 | 1 | 1 | 1081 | 3 | 1.1-1-1949 | ТСН-2001.1 Доп. 73, Р. 1, о. 1, поз. 1949 | Патроны для пороховых монтажных пистолетов, калибр 6,8х11 мм | 1355 | 1010 | 100 шт. | 100 шт. | 100 | 0.72 | 243.75 | 0 | 0 | 0 | 0 | 1 | 0 | *1 | 0.72 | 2 | 55748133 | 322 | 0 | 0 | 0 | 0 | 0 | 0 | 0 | 0
117 | 55748149 | 55748122 | 54737299 | 1 | 1 | 1081 | 3 | 1.1-1-26 | ТСН-2001.1 Доп. 79, Р. 1, о. 1, поз. 26 | Ацетилен технический | 1339 | 1007 | м3 | м3 | 1 | 0.54 | 53.42 | 0 | 0 | 0 | 0 | 1 | 0 | *1 | 0.54 | 2 | 55748134 | 323 | 0 | 0 | 0 | 0 | 0 | 0 | 0 | 0
117 | 55748150 | 55748122 | 54737565 | 1 | 1 | 1081 | 3 | 1.1-1-376 | ТСН-2001.1 Доп. 79, Р. 1, о. 1, поз. 376 | Кислород технический, газообразный | 1339 | 1007 | м3 | м3 | 1 | 0.81 | 5.82 | 0 | 0 | 0 | 0 | 1 | 0 | *1 | 0.81 | 2 | 55748135 | 324 | 0 | 0 | 0 | 0 | 0 | 0 | 0 | 0
117 | 55748151 | 55748122 | 54759954 | 1 | 1 | 1081 | 3 | 1.21-5-731 | ТСН-2001.1 Доп. 77, Р. 21, о. 5, поз. 731 | Колпачок изолированный, типа СЕСТ 16-150 | 1354 | 1010 | шт. | шт. | 1 | 72 | 14.28 | 0 | 0 | 0 | 0 | 1 | 0 | *1 | 72 | 2 | 55748136 | 326 | 0 | 0 | 0 | 0 | 0 | 0 | 0 | 0
117 | 55748152 | 55748122 | 54695275 | 1081 | 1 | 1081 | 3 | 1300000000 |  | Узлы из стальных труб | 1301 | 1003 | м | м | 1 | 100.5 | 0 | 0 | 0 | 0 | 0 | 0 | 0 | *1 | 100.5 | 3 | -1 |  | 0 | 0 | 0 | 0 | 0 | 0 | 0 | 0
120 | 55748171 | 55748154 | 54702434 | 1081 | 1 | 1081 | 1 | 9999990008 |  | Трудозатраты рабочих | 1191 | 1013 | чел.-ч. | чел.-ч. | 1 | 1730 | 0 | 0 | 0 | 0 | 0 | 1 | 1 |  | 1730 | 2 | 55748155 | 327 | 0 | 0 | 0 | 0 | 0 | 0 | 0 | 0
120 | 55748172 | 55748154 | 54767934 | 1 | 1 | 1081 | 2 | 2.1-10-2 | ТСН-2001.2. Доп. 68. п.1-10-2 (100102) | Компрессоры передвижные с двигателем внутреннего сгорания, давление до 7 ат, производительность до 6,5 м3/мин | 1368 | 1011 | маш.-ч | маш.-ч | 1 | 13.5 | 0 | 48.07 | 12.62 | 0 | 0 | 1 | 0 |  | 13.5 | 2 | 55748156 | 328 | 0 | 0 | 0 | 0 | 0 | 0 | 0 | 0
120 | 55748173 | 55748154 | 54767971 | 1 | 1 | 1081 | 2 | 2.1-11-27 | ТСН-2001.2. Доп. 71. п.1-11-27 (115402) | Насосы химические, производительность до 7,2 м3/ч, напор до 30 м | 1368 | 1011 | маш.-ч | маш.-ч | 1 | 110 | 0 | 5.79 | 0 | 0 | 0 | 1 | 0 |  | 110 | 2 | 55748157 | 329 | 0 | 0 | 0 | 0 | 0 | 0 | 0 | 0
120 | 55748174 | 55748154 | 54768040 | 1 | 1 | 1081 | 2 | 2.1-13-14 | ТСН-2001.2. Доп. 68. п.1-13-14 (136001) | Аппараты сварочные постоянного тока (выпрямители) для ручной дуговой сварки, сварочный ток до 500 А | 1368 | 1011 | маш.-ч | маш.-ч | 1 | 114 | 0 | 7.11 | 0 | 0 | 0 | 1 | 0 |  | 114 | 2 | 55748158 | 330 | 0 | 0 | 0 | 0 | 0 | 0 | 0 | 0
120 | 55748175 | 55748154 | 54768339 | 1 | 1 | 1081 | 2 | 2.1-18-7 | ТСН-2001.2. Доп. 68. п.1-18-7 (183001) | Автомобили грузовые бортовые, грузоподъемность до 5 т | 1368 | 1011 | маш.-ч | маш.-ч | 1 | 5.36 | 0 | 83.1 | 12.62 | 0 | 0 | 1 | 0 |  | 5.36 | 2 | 55748159 | 331 | 0 | 0 | 0 | 0 | 0 | 0 | 0 | 0
120 | 55748176 | 55748154 | 54767657 | 1 | 1 | 1081 | 2 | 2.1-4-32 | ТСН-2001.2. Доп. 68. п.1-4-32 (042904) | Лебедки электрические, тяговое усилие до 19,62 кН (2 тc) | 1368 | 1011 | маш.-ч | маш.-ч | 1 | 4 | 0 | 3.18 | 0 | 0 | 0 | 1 | 0 |  | 4 | 2 | 55748160 | 332 | 0 | 0 | 0 | 0 | 0 | 0 | 0 | 0
120 | 55748177 | 55748154 | 54737367 | 1 | 1 | 1081 | 3 | 1.1-1-118 | ТСН-2001.1. Доп. 1-42. Р. 1, о. 1, поз. 118 | Вода | 1339 | 1007 | м3 | м3 | 1 | 30 | 7.07 | 0 | 0 | 0 | 0 | 1 | 0 |  | 30 | 2 | 55748161 | 333 | 0 | 0 | 0 | 0 | 0 | 0 | 0 | 0
120 | 55748178 | 55748154 | 54738430 | 1 | 1 | 1081 | 3 | 1.1-1-1566 | ТСН-2001.1 Доп. 79, Р. 1, о. 1, поз. 1566 | Электроды, типа Э-42, Э-46, Э-50, диаметр от 4 до 6 мм | 1348 | 1009 | т | т | 1000 | 0.0236 | 7185.82 | 0 | 0 | 0 | 0 | 1 | 0 |  | 0.0236 | 2 | 55748162 | 334 | 0 | 0 | 0 | 0 | 0 | 0 | 0 | 0
120 | 55748179 | 55748154 | 54738505 | 1 | 1 | 1081 | 3 | 1.1-1-1664 | ТСН-2001.1 Доп. 79, Р. 1, о. 1, поз. 1664 | Проволока сварочная, марка СВ-08 Г2С, диаметр 2 мм | 1346 | 1009 | кг | кг | 1 | 11.6 | 21 | 0 | 0 | 0 | 0 | 1 | 0 |  | 11.6 | 2 | 55748163 | 335 | 0 | 0 | 0 | 0 | 0 | 0 | 0 | 0
120 | 55748180 | 55748154 | 54738703 | 1 | 1 | 1081 | 3 | 1.1-1-1948 | ТСН-2001.1 Доп. 79, Р. 1, о. 1, поз. 1948 | Гвозди (дюбели металлические) для пороховых монтажных пистолетов, диаметр 4 мм, длина 37 мм, для крепления в бетон и сталь | 1355 | 1010 | 100 шт. | 100 шт. | 100 | 3.6 | 496.79 | 0 | 0 | 0 | 0 | 1 | 0 |  | 3.6 | 2 | 55748164 | 336 | 0 | 0 | 0 | 0 | 0 | 0 | 0 | 0
120 | 55748181 | 55748154 | 54738704 | 1 | 1 | 1081 | 3 | 1.1-1-1949 | ТСН-2001.1 Доп. 73, Р. 1, о. 1, поз. 1949 | Патроны для пороховых монтажных пистолетов, калибр 6,8х11 мм | 1355 | 1010 | 100 шт. | 100 шт. | 100 | 3.6 | 243.75 | 0 | 0 | 0 | 0 | 1 | 0 |  | 3.6 | 2 | 55748165 | 337 | 0 | 0 | 0 | 0 | 0 | 0 | 0 | 0
120 | 55748182 | 55748154 | 54737299 | 1 | 1 | 1081 | 3 | 1.1-1-26 | ТСН-2001.1 Доп. 79, Р. 1, о. 1, поз. 26 | Ацетилен технический | 1339 | 1007 | м3 | м3 | 1 | 9 | 53.42 | 0 | 0 | 0 | 0 | 1 | 0 |  | 9 | 2 | 55748166 | 338 | 0 | 0 | 0 | 0 | 0 | 0 | 0 | 0
120 | 55748183 | 55748154 | 54737565 | 1 | 1 | 1081 | 3 | 1.1-1-376 | ТСН-2001.1 Доп. 79, Р. 1, о. 1, поз. 376 | Кислород технический, газообразный | 1339 | 1007 | м3 | м3 | 1 | 11.6 | 5.82 | 0 | 0 | 0 | 0 | 1 | 0 |  | 11.6 | 2 | 55748167 | 339 | 0 | 0 | 0 | 0 | 0 | 0 | 0 | 0
120 | 55748184 | 55748154 | 54759954 | 1 | 1 | 1081 | 3 | 1.21-5-731 | ТСН-2001.1 Доп. 77, Р. 21, о. 5, поз. 731 | Колпачок изолированный, типа СЕСТ 16-150 | 1354 | 1010 | шт. | шт. | 1 | 360 | 14.28 | 0 | 0 | 0 | 0 | 1 | 0 |  | 360 | 2 | 55748168 | 342 | 0 | 0 | 0 | 0 | 0 | 0 | 0 | 0
120 | 55748185 | 55748154 | 54695275 | 1081 | 1 | 1081 | 3 | 1300000000 |  | Трубы стальные | 1301 | 1003 | м | м | 1 | 1000 | 0 | 0 | 0 | 0 | 0 | 0 | 0 |  | 1000 | 3 | -1 |  | 0 | 0 | 0 | 0 | 0 | 0 | 0 | 0
121 | 55748171 | 55748154 | 54702434 | 1081 | 1 | 1081 | 1 | 9999990008 |  | Трудозатраты рабочих | 1191 | 1013 | чел.-ч. | чел.-ч. | 1 | 1730 | 0 | 0 | 0 | 0 | 0 | 1 | 1 |  | 1730 | 2 | 55748155 | 343 | 0 | 0 | 0 | 0 | 0 | 0 | 0 | 0
121 | 55748172 | 55748154 | 54767934 | 1 | 1 | 1081 | 2 | 2.1-10-2 | ТСН-2001.2. Доп. 68. п.1-10-2 (100102) | Компрессоры передвижные с двигателем внутреннего сгорания, давление до 7 ат, производительность до 6,5 м3/мин | 1368 | 1011 | маш.-ч | маш.-ч | 1 | 13.5 | 0 | 48.07 | 12.62 | 0 | 0 | 1 | 0 |  | 13.5 | 2 | 55748156 | 344 | 0 | 0 | 0 | 0 | 0 | 0 | 0 | 0
121 | 55748173 | 55748154 | 54767971 | 1 | 1 | 1081 | 2 | 2.1-11-27 | ТСН-2001.2. Доп. 71. п.1-11-27 (115402) | Насосы химические, производительность до 7,2 м3/ч, напор до 30 м | 1368 | 1011 | маш.-ч | маш.-ч | 1 | 110 | 0 | 5.79 | 0 | 0 | 0 | 1 | 0 |  | 110 | 2 | 55748157 | 345 | 0 | 0 | 0 | 0 | 0 | 0 | 0 | 0
121 | 55748174 | 55748154 | 54768040 | 1 | 1 | 1081 | 2 | 2.1-13-14 | ТСН-2001.2. Доп. 68. п.1-13-14 (136001) | Аппараты сварочные постоянного тока (выпрямители) для ручной дуговой сварки, сварочный ток до 500 А | 1368 | 1011 | маш.-ч | маш.-ч | 1 | 114 | 0 | 7.11 | 0 | 0 | 0 | 1 | 0 |  | 114 | 2 | 55748158 | 346 | 0 | 0 | 0 | 0 | 0 | 0 | 0 | 0
121 | 55748175 | 55748154 | 54768339 | 1 | 1 | 1081 | 2 | 2.1-18-7 | ТСН-2001.2. Доп. 68. п.1-18-7 (183001) | Автомобили грузовые бортовые, грузоподъемность до 5 т | 1368 | 1011 | маш.-ч | маш.-ч | 1 | 5.36 | 0 | 83.1 | 12.62 | 0 | 0 | 1 | 0 |  | 5.36 | 2 | 55748159 | 347 | 0 | 0 | 0 | 0 | 0 | 0 | 0 | 0
121 | 55748176 | 55748154 | 54767657 | 1 | 1 | 1081 | 2 | 2.1-4-32 | ТСН-2001.2. Доп. 68. п.1-4-32 (042904) | Лебедки электрические, тяговое усилие до 19,62 кН (2 тc) | 1368 | 1011 | маш.-ч | маш.-ч | 1 | 4 | 0 | 3.18 | 0 | 0 | 0 | 1 | 0 |  | 4 | 2 | 55748160 | 348 | 0 | 0 | 0 | 0 | 0 | 0 | 0 | 0
121 | 55748177 | 55748154 | 54737367 | 1 | 1 | 1081 | 3 | 1.1-1-118 | ТСН-2001.1. Доп. 1-42. Р. 1, о. 1, поз. 118 | Вода | 1339 | 1007 | м3 | м3 | 1 | 30 | 7.07 | 0 | 0 | 0 | 0 | 1 | 0 |  | 30 | 2 | 55748161 | 349 | 0 | 0 | 0 | 0 | 0 | 0 | 0 | 0
121 | 55748178 | 55748154 | 54738430 | 1 | 1 | 1081 | 3 | 1.1-1-1566 | ТСН-2001.1 Доп. 79, Р. 1, о. 1, поз. 1566 | Электроды, типа Э-42, Э-46, Э-50, диаметр от 4 до 6 мм | 1348 | 1009 | т | т | 1000 | 0.0236 | 7185.82 | 0 | 0 | 0 | 0 | 1 | 0 |  | 0.0236 | 2 | 55748162 | 350 | 0 | 0 | 0 | 0 | 0 | 0 | 0 | 0
121 | 55748179 | 55748154 | 54738505 | 1 | 1 | 1081 | 3 | 1.1-1-1664 | ТСН-2001.1 Доп. 79, Р. 1, о. 1, поз. 1664 | Проволока сварочная, марка СВ-08 Г2С, диаметр 2 мм | 1346 | 1009 | кг | кг | 1 | 11.6 | 21 | 0 | 0 | 0 | 0 | 1 | 0 |  | 11.6 | 2 | 55748163 | 351 | 0 | 0 | 0 | 0 | 0 | 0 | 0 | 0
121 | 55748180 | 55748154 | 54738703 | 1 | 1 | 1081 | 3 | 1.1-1-1948 | ТСН-2001.1 Доп. 79, Р. 1, о. 1, поз. 1948 | Гвозди (дюбели металлические) для пороховых монтажных пистолетов, диаметр 4 мм, длина 37 мм, для крепления в бетон и сталь | 1355 | 1010 | 100 шт. | 100 шт. | 100 | 3.6 | 496.79 | 0 | 0 | 0 | 0 | 1 | 0 |  | 3.6 | 2 | 55748164 | 352 | 0 | 0 | 0 | 0 | 0 | 0 | 0 | 0
121 | 55748181 | 55748154 | 54738704 | 1 | 1 | 1081 | 3 | 1.1-1-1949 | ТСН-2001.1 Доп. 73, Р. 1, о. 1, поз. 1949 | Патроны для пороховых монтажных пистолетов, калибр 6,8х11 мм | 1355 | 1010 | 100 шт. | 100 шт. | 100 | 3.6 | 243.75 | 0 | 0 | 0 | 0 | 1 | 0 |  | 3.6 | 2 | 55748165 | 353 | 0 | 0 | 0 | 0 | 0 | 0 | 0 | 0
121 | 55748182 | 55748154 | 54737299 | 1 | 1 | 1081 | 3 | 1.1-1-26 | ТСН-2001.1 Доп. 79, Р. 1, о. 1, поз. 26 | Ацетилен технический | 1339 | 1007 | м3 | м3 | 1 | 9 | 53.42 | 0 | 0 | 0 | 0 | 1 | 0 |  | 9 | 2 | 55748166 | 354 | 0 | 0 | 0 | 0 | 0 | 0 | 0 | 0
121 | 55748183 | 55748154 | 54737565 | 1 | 1 | 1081 | 3 | 1.1-1-376 | ТСН-2001.1 Доп. 79, Р. 1, о. 1, поз. 376 | Кислород технический, газообразный | 1339 | 1007 | м3 | м3 | 1 | 11.6 | 5.82 | 0 | 0 | 0 | 0 | 1 | 0 |  | 11.6 | 2 | 55748167 | 355 | 0 | 0 | 0 | 0 | 0 | 0 | 0 | 0
121 | 55748184 | 55748154 | 54759954 | 1 | 1 | 1081 | 3 | 1.21-5-731 | ТСН-2001.1 Доп. 77, Р. 21, о. 5, поз. 731 | Колпачок изолированный, типа СЕСТ 16-150 | 1354 | 1010 | шт. | шт. | 1 | 360 | 14.28 | 0 | 0 | 0 | 0 | 1 | 0 |  | 360 | 2 | 55748168 | 358 | 0 | 0 | 0 | 0 | 0 | 0 | 0 | 0
121 | 55748185 | 55748154 | 54695275 | 1081 | 1 | 1081 | 3 | 1300000000 |  | Трубы стальные | 1301 | 1003 | м | м | 1 | 1000 | 0 | 0 | 0 | 0 | 0 | 0 | 0 |  | 1000 | 3 | -1 |  | 0 | 0 | 0 | 0 | 0 | 0 | 0 | 0
126 | 55748205 | 55748188 | 54702434 | 1081 | 1 | 1081 | 1 | 9999990008 |  | Трудозатраты рабочих | 1191 | 1013 | чел.-ч. | чел.-ч. | 1 | 139 | 0 | 0 | 0 | 0 | 0 | 1 | 1 | *1,2 | 166.8 | 2 | 55748189 | 359 | 0 | 0 | 0 | 0 | 0 | 0 | 0 | 0
126 | 55748206 | 55748188 | 54767934 | 1 | 1 | 1081 | 2 | 2.1-10-2 | ТСН-2001.2. Доп. 68. п.1-10-2 (100102) | Компрессоры передвижные с двигателем внутреннего сгорания, давление до 7 ат, производительность до 6,5 м3/мин | 1368 | 1011 | маш.-ч | маш.-ч | 1 | 7.5 | 0 | 48.07 | 12.62 | 0 | 0 | 1 | 0 | *1,2 | 9 | 2 | 55748190 | 360 | 0 | 0 | 0 | 0 | 0 | 0 | 0 | 0
126 | 55748207 | 55748188 | 54767971 | 1 | 1 | 1081 | 2 | 2.1-11-27 | ТСН-2001.2. Доп. 71. п.1-11-27 (115402) | Насосы химические, производительность до 7,2 м3/ч, напор до 30 м | 1368 | 1011 | маш.-ч | маш.-ч | 1 | 7 | 0 | 5.79 | 0 | 0 | 0 | 1 | 0 | *1,2 | 8.4 | 2 | 55748191 | 361 | 0 | 0 | 0 | 0 | 0 | 0 | 0 | 0
126 | 55748208 | 55748188 | 54768040 | 1 | 1 | 1081 | 2 | 2.1-13-14 | ТСН-2001.2. Доп. 68. п.1-13-14 (136001) | Аппараты сварочные постоянного тока (выпрямители) для ручной дуговой сварки, сварочный ток до 500 А | 1368 | 1011 | маш.-ч | маш.-ч | 1 | 9.32 | 0 | 7.11 | 0 | 0 | 0 | 1 | 0 | *1,2 | 11.184 | 2 | 55748192 | 362 | 0 | 0 | 0 | 0 | 0 | 0 | 0 | 0
126 | 55748209 | 55748188 | 54768339 | 1 | 1 | 1081 | 2 | 2.1-18-7 | ТСН-2001.2. Доп. 68. п.1-18-7 (183001) | Автомобили грузовые бортовые, грузоподъемность до 5 т | 1368 | 1011 | маш.-ч | маш.-ч | 1 | 0.54 | 0 | 83.1 | 12.62 | 0 | 0 | 1 | 0 | *1,2 | 0.648 | 2 | 55748193 | 363 | 0 | 0 | 0 | 0 | 0 | 0 | 0 | 0
126 | 55748210 | 55748188 | 54767657 | 1 | 1 | 1081 | 2 | 2.1-4-32 | ТСН-2001.2. Доп. 68. п.1-4-32 (042904) | Лебедки электрические, тяговое усилие до 19,62 кН (2 тc) | 1368 | 1011 | маш.-ч | маш.-ч | 1 | 0.4 | 0 | 3.18 | 0 | 0 | 0 | 1 | 0 | *1,2 | 0.48 | 2 | 55748194 | 364 | 0 | 0 | 0 | 0 | 0 | 0 | 0 | 0
126 | 55748211 | 55748188 | 54737367 | 1 | 1 | 1081 | 3 | 1.1-1-118 | ТСН-2001.1. Доп. 1-42. Р. 1, о. 1, поз. 118 | Вода | 1339 | 1007 | м3 | м3 | 1 | 3 | 7.07 | 0 | 0 | 0 | 0 | 1 | 0 | *1 | 3 | 2 | 55748195 | 365 | 0 | 0 | 0 | 0 | 0 | 0 | 0 | 0
126 | 55748212 | 55748188 | 54738430 | 1 | 1 | 1081 | 3 | 1.1-1-1566 | ТСН-2001.1 Доп. 79, Р. 1, о. 1, поз. 1566 | Электроды, типа Э-42, Э-46, Э-50, диаметр от 4 до 6 мм | 1348 | 1009 | т | т | 1000 | 0.00156 | 7185.82 | 0 | 0 | 0 | 0 | 1 | 0 | *1 | 0.00156 | 2 | 55748196 | 366 | 0 | 0 | 0 | 0 | 0 | 0 | 0 | 0
126 | 55748213 | 55748188 | 54738505 | 1 | 1 | 1081 | 3 | 1.1-1-1664 | ТСН-2001.1 Доп. 79, Р. 1, о. 1, поз. 1664 | Проволока сварочная, марка СВ-08 Г2С, диаметр 2 мм | 1346 | 1009 | кг | кг | 1 | 0.76 | 21 | 0 | 0 | 0 | 0 | 1 | 0 | *1 | 0.76 | 2 | 55748197 | 367 | 0 | 0 | 0 | 0 | 0 | 0 | 0 | 0
126 | 55748214 | 55748188 | 54738703 | 1 | 1 | 1081 | 3 | 1.1-1-1948 | ТСН-2001.1 Доп. 79, Р. 1, о. 1, поз. 1948 | Гвозди (дюбели металлические) для пороховых монтажных пистолетов, диаметр 4 мм, длина 37 мм, для крепления в бетон и сталь | 1355 | 1010 | 100 шт. | 100 шт. | 100 | 0.36 | 496.79 | 0 | 0 | 0 | 0 | 1 | 0 | *1 | 0.36 | 2 | 55748198 | 368 | 0 | 0 | 0 | 0 | 0 | 0 | 0 | 0
126 | 55748215 | 55748188 | 54738704 | 1 | 1 | 1081 | 3 | 1.1-1-1949 | ТСН-2001.1 Доп. 73, Р. 1, о. 1, поз. 1949 | Патроны для пороховых монтажных пистолетов, калибр 6,8х11 мм | 1355 | 1010 | 100 шт. | 100 шт. | 100 | 0.36 | 243.75 | 0 | 0 | 0 | 0 | 1 | 0 | *1 | 0.36 | 2 | 55748199 | 369 | 0 | 0 | 0 | 0 | 0 | 0 | 0 | 0
126 | 55748216 | 55748188 | 54737299 | 1 | 1 | 1081 | 3 | 1.1-1-26 | ТСН-2001.1 Доп. 79, Р. 1, о. 1, поз. 26 | Ацетилен технический | 1339 | 1007 | м3 | м3 | 1 | 0.59 | 53.42 | 0 | 0 | 0 | 0 | 1 | 0 | *1 | 0.59 | 2 | 55748200 | 370 | 0 | 0 | 0 | 0 | 0 | 0 | 0 | 0
126 | 55748217 | 55748188 | 54737565 | 1 | 1 | 1081 | 3 | 1.1-1-376 | ТСН-2001.1 Доп. 79, Р. 1, о. 1, поз. 376 | Кислород технический, газообразный | 1339 | 1007 | м3 | м3 | 1 | 0.76 | 5.82 | 0 | 0 | 0 | 0 | 1 | 0 | *1 | 0.76 | 2 | 55748201 | 371 | 0 | 0 | 0 | 0 | 0 | 0 | 0 | 0
126 | 55748218 | 55748188 | 54759954 | 1 | 1 | 1081 | 3 | 1.21-5-731 | ТСН-2001.1 Доп. 77, Р. 21, о. 5, поз. 731 | Колпачок изолированный, типа СЕСТ 16-150 | 1354 | 1010 | шт. | шт. | 1 | 36 | 14.28 | 0 | 0 | 0 | 0 | 1 | 0 | *1 | 36 | 2 | 55748202 | 374 | 0 | 0 | 0 | 0 | 0 | 0 | 0 | 0
126 | 55748219 | 55748188 | 54695275 | 1081 | 1 | 1081 | 3 | 1300000000 |  | Узлы из стальных труб | 1301 | 1003 | м | м | 1 | 100.5 | 0 | 0 | 0 | 0 | 0 | 0 | 0 | *1 | 100.5 | 3 | -1 |  | 0 | 0 | 0 | 0 | 0 | 0 | 0 | 0
127 | 55748205 | 55748188 | 54702434 | 1081 | 1 | 1081 | 1 | 9999990008 |  | Трудозатраты рабочих | 1191 | 1013 | чел.-ч. | чел.-ч. | 1 | 139 | 0 | 0 | 0 | 0 | 0 | 1 | 1 | *1,2 | 166.8 | 2 | 55748189 | 375 | 0 | 0 | 0 | 0 | 0 | 0 | 0 | 0
127 | 55748206 | 55748188 | 54767934 | 1 | 1 | 1081 | 2 | 2.1-10-2 | ТСН-2001.2. Доп. 68. п.1-10-2 (100102) | Компрессоры передвижные с двигателем внутреннего сгорания, давление до 7 ат, производительность до 6,5 м3/мин | 1368 | 1011 | маш.-ч | маш.-ч | 1 | 7.5 | 0 | 48.07 | 12.62 | 0 | 0 | 1 | 0 | *1,2 | 9 | 2 | 55748190 | 376 | 0 | 0 | 0 | 0 | 0 | 0 | 0 | 0
127 | 55748207 | 55748188 | 54767971 | 1 | 1 | 1081 | 2 | 2.1-11-27 | ТСН-2001.2. Доп. 71. п.1-11-27 (115402) | Насосы химические, производительность до 7,2 м3/ч, напор до 30 м | 1368 | 1011 | маш.-ч | маш.-ч | 1 | 7 | 0 | 5.79 | 0 | 0 | 0 | 1 | 0 | *1,2 | 8.4 | 2 | 55748191 | 377 | 0 | 0 | 0 | 0 | 0 | 0 | 0 | 0
127 | 55748208 | 55748188 | 54768040 | 1 | 1 | 1081 | 2 | 2.1-13-14 | ТСН-2001.2. Доп. 68. п.1-13-14 (136001) | Аппараты сварочные постоянного тока (выпрямители) для ручной дуговой сварки, сварочный ток до 500 А | 1368 | 1011 | маш.-ч | маш.-ч | 1 | 9.32 | 0 | 7.11 | 0 | 0 | 0 | 1 | 0 | *1,2 | 11.184 | 2 | 55748192 | 378 | 0 | 0 | 0 | 0 | 0 | 0 | 0 | 0
127 | 55748209 | 55748188 | 54768339 | 1 | 1 | 1081 | 2 | 2.1-18-7 | ТСН-2001.2. Доп. 68. п.1-18-7 (183001) | Автомобили грузовые бортовые, грузоподъемность до 5 т | 1368 | 1011 | маш.-ч | маш.-ч | 1 | 0.54 | 0 | 83.1 | 12.62 | 0 | 0 | 1 | 0 | *1,2 | 0.648 | 2 | 55748193 | 379 | 0 | 0 | 0 | 0 | 0 | 0 | 0 | 0
127 | 55748210 | 55748188 | 54767657 | 1 | 1 | 1081 | 2 | 2.1-4-32 | ТСН-2001.2. Доп. 68. п.1-4-32 (042904) | Лебедки электрические, тяговое усилие до 19,62 кН (2 тc) | 1368 | 1011 | маш.-ч | маш.-ч | 1 | 0.4 | 0 | 3.18 | 0 | 0 | 0 | 1 | 0 | *1,2 | 0.48 | 2 | 55748194 | 380 | 0 | 0 | 0 | 0 | 0 | 0 | 0 | 0
127 | 55748211 | 55748188 | 54737367 | 1 | 1 | 1081 | 3 | 1.1-1-118 | ТСН-2001.1. Доп. 1-42. Р. 1, о. 1, поз. 118 | Вода | 1339 | 1007 | м3 | м3 | 1 | 3 | 7.07 | 0 | 0 | 0 | 0 | 1 | 0 | *1 | 3 | 2 | 55748195 | 381 | 0 | 0 | 0 | 0 | 0 | 0 | 0 | 0
127 | 55748212 | 55748188 | 54738430 | 1 | 1 | 1081 | 3 | 1.1-1-1566 | ТСН-2001.1 Доп. 79, Р. 1, о. 1, поз. 1566 | Электроды, типа Э-42, Э-46, Э-50, диаметр от 4 до 6 мм | 1348 | 1009 | т | т | 1000 | 0.00156 | 7185.82 | 0 | 0 | 0 | 0 | 1 | 0 | *1 | 0.00156 | 2 | 55748196 | 382 | 0 | 0 | 0 | 0 | 0 | 0 | 0 | 0
127 | 55748213 | 55748188 | 54738505 | 1 | 1 | 1081 | 3 | 1.1-1-1664 | ТСН-2001.1 Доп. 79, Р. 1, о. 1, поз. 1664 | Проволока сварочная, марка СВ-08 Г2С, диаметр 2 мм | 1346 | 1009 | кг | кг | 1 | 0.76 | 21 | 0 | 0 | 0 | 0 | 1 | 0 | *1 | 0.76 | 2 | 55748197 | 383 | 0 | 0 | 0 | 0 | 0 | 0 | 0 | 0
127 | 55748214 | 55748188 | 54738703 | 1 | 1 | 1081 | 3 | 1.1-1-1948 | ТСН-2001.1 Доп. 79, Р. 1, о. 1, поз. 1948 | Гвозди (дюбели металлические) для пороховых монтажных пистолетов, диаметр 4 мм, длина 37 мм, для крепления в бетон и сталь | 1355 | 1010 | 100 шт. | 100 шт. | 100 | 0.36 | 496.79 | 0 | 0 | 0 | 0 | 1 | 0 | *1 | 0.36 | 2 | 55748198 | 384 | 0 | 0 | 0 | 0 | 0 | 0 | 0 | 0
127 | 55748215 | 55748188 | 54738704 | 1 | 1 | 1081 | 3 | 1.1-1-1949 | ТСН-2001.1 Доп. 73, Р. 1, о. 1, поз. 1949 | Патроны для пороховых монтажных пистолетов, калибр 6,8х11 мм | 1355 | 1010 | 100 шт. | 100 шт. | 100 | 0.36 | 243.75 | 0 | 0 | 0 | 0 | 1 | 0 | *1 | 0.36 | 2 | 55748199 | 385 | 0 | 0 | 0 | 0 | 0 | 0 | 0 | 0
127 | 55748216 | 55748188 | 54737299 | 1 | 1 | 1081 | 3 | 1.1-1-26 | ТСН-2001.1 Доп. 79, Р. 1, о. 1, поз. 26 | Ацетилен технический | 1339 | 1007 | м3 | м3 | 1 | 0.59 | 53.42 | 0 | 0 | 0 | 0 | 1 | 0 | *1 | 0.59 | 2 | 55748200 | 386 | 0 | 0 | 0 | 0 | 0 | 0 | 0 | 0
127 | 55748217 | 55748188 | 54737565 | 1 | 1 | 1081 | 3 | 1.1-1-376 | ТСН-2001.1 Доп. 79, Р. 1, о. 1, поз. 376 | Кислород технический, газообразный | 1339 | 1007 | м3 | м3 | 1 | 0.76 | 5.82 | 0 | 0 | 0 | 0 | 1 | 0 | *1 | 0.76 | 2 | 55748201 | 387 | 0 | 0 | 0 | 0 | 0 | 0 | 0 | 0
127 | 55748218 | 55748188 | 54759954 | 1 | 1 | 1081 | 3 | 1.21-5-731 | ТСН-2001.1 Доп. 77, Р. 21, о. 5, поз. 731 | Колпачок изолированный, типа СЕСТ 16-150 | 1354 | 1010 | шт. | шт. | 1 | 36 | 14.28 | 0 | 0 | 0 | 0 | 1 | 0 | *1 | 36 | 2 | 55748202 | 390 | 0 | 0 | 0 | 0 | 0 | 0 | 0 | 0
127 | 55748219 | 55748188 | 54695275 | 1081 | 1 | 1081 | 3 | 1300000000 |  | Узлы из стальных труб | 1301 | 1003 | м | м | 1 | 100.5 | 0 | 0 | 0 | 0 | 0 | 0 | 0 | *1 | 100.5 | 3 | -1 |  | 0 | 0 | 0 | 0 | 0 | 0 | 0 | 0
140 | 55748232 | 55748227 | 54702434 | 1081 | 1 | 1081 | 1 | 9999990008 |  | Трудозатраты рабочих | 1191 | 1013 | чел.-ч. | чел.-ч. | 1 | 13.4 | 0 | 0 | 0 | 0 | 0 | 1 | 1 | *1,15)*1,2 | 18.492 | 2 | 55748228 | 391 | 0 | 0 | 0 | 0 | 0 | 0 | 0 | 0
140 | 55748233 | 55748227 | 54768339 | 1 | 1 | 1081 | 2 | 2.1-18-7 | ТСН-2001.2. Доп. 68. п.1-18-7 (183001) | Автомобили грузовые бортовые, грузоподъемность до 5 т | 1368 | 1011 | маш.-ч | маш.-ч | 1 | 0.03 | 0 | 83.1 | 12.62 | 0 | 0 | 1 | 0 | *1,25)*1,2 | 0.045 | 2 | 55748229 | 392 | 0 | 0 | 0 | 0 | 0 | 0 | 0 | 0
140 | 55748234 | 55748227 | 54725926 | 1081 | 1 | 1081 | 3 | 5285920000 |  | Анкер распорный для установки в бетон | 1354 | 1010 | шт. | шт. | 1 | 100 | 0 | 0 | 0 | 0 | 0 | 0 | 0 | *1)*1 | 100 | 3 | -1 |  | 0 | 0 | 0 | 0 | 0 | 0 | 0 | 0
141 | 55748232 | 55748227 | 54702434 | 1081 | 1 | 1081 | 1 | 9999990008 |  | Трудозатраты рабочих | 1191 | 1013 | чел.-ч. | чел.-ч. | 1 | 13.4 | 0 | 0 | 0 | 0 | 0 | 1 | 1 | *1,15)*1,2 | 18.492 | 2 | 55748228 | 395 | 0 | 0 | 0 | 0 | 0 | 0 | 0 | 0
141 | 55748233 | 55748227 | 54768339 | 1 | 1 | 1081 | 2 | 2.1-18-7 | ТСН-2001.2. Доп. 68. п.1-18-7 (183001) | Автомобили грузовые бортовые, грузоподъемность до 5 т | 1368 | 1011 | маш.-ч | маш.-ч | 1 | 0.03 | 0 | 83.1 | 12.62 | 0 | 0 | 1 | 0 | *1,25)*1,2 | 0.045 | 2 | 55748229 | 396 | 0 | 0 | 0 | 0 | 0 | 0 | 0 | 0
141 | 55748234 | 55748227 | 54725926 | 1081 | 1 | 1081 | 3 | 5285920000 |  | Анкер распорный для установки в бетон | 1354 | 1010 | шт. | шт. | 1 | 100 | 0 | 0 | 0 | 0 | 0 | 0 | 0 | *1)*1 | 100 | 3 | -1 |  | 0 | 0 | 0 | 0 | 0 | 0 | 0 | 0
146 | 57263911 | 57263910 | 54702434 | 1081 | 1 | 1081 | 1 | 9999990008 |  | Трудозатраты рабочих | 1191 | 1013 | чел.-ч. | чел.-ч. | 1 | 13.4 | 0 | 0 | 0 | 0 | 0 | 1 | 1 | *1,2)*1,15 | 18.492 | 2 | 57263911 | 399 | 0 | 0 | 0 | 0 | 0 | 0 | 0 | 0
146 | 57263912 | 57263910 | 54768339 | 1 | 1 | 1081 | 2 | 2.1-18-7 | ТСН-2001.2. Доп. 68. п.1-18-7 (183001) | Автомобили грузовые бортовые, грузоподъемность до 5 т | 1368 | 1011 | маш.-ч | маш.-ч | 1 | 0.03 | 0 | 83.1 | 12.62 | 0 | 0 | 1 | 0 | *1,2)*1,25 | 0.045 | 2 | 57263912 | 400 | 0 | 0 | 0 | 0 | 0 | 0 | 0 | 0
146 | 57263913 | 57263910 | 54725926 | 1081 | 1 | 1081 | 3 | 5285920000 |  | Анкер распорный для установки в бетон | 1354 | 1010 | шт. | шт. | 1 | 100 | 0 | 0 | 0 | 0 | 0 | 0 | 0 | *1)*1 | 100 | 3 | -1 |  | 0 | 0 | 0 | 0 | 0 | 0 | 0 | 0
147 | 57263911 | 57263910 | 54702434 | 1081 | 1 | 1081 | 1 | 9999990008 |  | Трудозатраты рабочих | 1191 | 1013 | чел.-ч. | чел.-ч. | 1 | 13.4 | 0 | 0 | 0 | 0 | 0 | 1 | 1 | *1,2)*1,15 | 18.492 | 2 | 57263911 | 403 | 0 | 0 | 0 | 0 | 0 | 0 | 0 | 0
147 | 57263912 | 57263910 | 54768339 | 1 | 1 | 1081 | 2 | 2.1-18-7 | ТСН-2001.2. Доп. 68. п.1-18-7 (183001) | Автомобили грузовые бортовые, грузоподъемность до 5 т | 1368 | 1011 | маш.-ч | маш.-ч | 1 | 0.03 | 0 | 83.1 | 12.62 | 0 | 0 | 1 | 0 | *1,2)*1,25 | 0.045 | 2 | 57263912 | 404 | 0 | 0 | 0 | 0 | 0 | 0 | 0 | 0
147 | 57263913 | 57263910 | 54725926 | 1081 | 1 | 1081 | 3 | 5285920000 |  | Анкер распорный для установки в бетон | 1354 | 1010 | шт. | шт. | 1 | 100 | 0 | 0 | 0 | 0 | 0 | 0 | 0 | *1)*1 | 100 | 3 | -1 |  | 0 | 0 | 0 | 0 | 0 | 0 | 0 | 0
152 | 57263926 | 55748238 | 54702434 | 1081 | 1 | 1081 | 1 | 9999990008 |  | Трудозатраты рабочих | 1191 | 1013 | чел.-ч. | чел.-ч. | 1 | 5.31 | 0 | 0 | 0 | 0 | 0 | 1 | 1 | *1,2)*1,15 | 7.3278 | 2 | 57263926 | 407 | 0 | 0 | 0 | 0 | 0 | 0 | 0 | 0
152 | 57263927 | 55748238 | 54767939 | 1 | 1 | 1081 | 2 | 2.1-10-12 | ТСН-2001.2. Доп. 68. п.1-10-12 (105001) | Компрессоры передвижные электрические, давление до 10 ат, производительность до 3,5 м3/мин | 1368 | 1011 | маш.-ч | маш.-ч | 1 | 1.12 | 0 | 10.4 | 0 | 0 | 0 | 1 | 0 | *1,2)*1,25 | 1.68 | 2 | 57263927 | 408 | 0 | 0 | 0 | 0 | 0 | 0 | 0 | 0
152 | 57263928 | 55748238 | 54768339 | 1 | 1 | 1081 | 2 | 2.1-18-7 | ТСН-2001.2. Доп. 68. п.1-18-7 (183001) | Автомобили грузовые бортовые, грузоподъемность до 5 т | 1368 | 1011 | маш.-ч | маш.-ч | 1 | 0.01 | 0 | 83.1 | 12.62 | 0 | 0 | 1 | 0 | *1,2)*1,25 | 0.015 | 2 | 57263928 | 409 | 0 | 0 | 0 | 0 | 0 | 0 | 0 | 0
152 | 57263929 | 55748238 | 54767643 | 1 | 1 | 1081 | 2 | 2.1-4-12 | ТСН-2001.2. Доп. 68. п.1-4-12 (040205) | Автопогрузчики вилочные, грузоподъемность до 5 т | 1368 | 1011 | маш.-ч | маш.-ч | 1 | 0.01 | 0 | 114.83 | 12.62 | 0 | 0 | 1 | 0 | *1,2)*1,25 | 0.015 | 2 | 57263929 | 410 | 0 | 0 | 0 | 0 | 0 | 0 | 0 | 0
152 | 57263930 | 55748238 | 54767655 | 1 | 1 | 1081 | 2 | 2.1-4-30 | ТСН-2001.2. Доп. 68. п.1-4-30 (042901) | Лебедки электрические, тяговое усилие до 4,9 кН (0,5 тс) | 1368 | 1011 | маш.-ч | маш.-ч | 1 | 0.01 | 0 | 0.77 | 0 | 0 | 0 | 1 | 0 | *1,2)*1,25 | 0.015 | 2 | 57263930 | 411 | 0 | 0 | 0 | 0 | 0 | 0 | 0 | 0
152 | 57263931 | 55748238 | 54737642 | 1 | 1 | 1081 | 3 | 1.1-1-489 | ТСН-2001.1 Доп. 79, Р. 1, о. 1, поз. 489 | Ксилол нефтяной, марка А | 1348 | 1009 | т | т | 1000 | 0.0015 | 6290.61 | 0 | 0 | 0 | 0 | 1 | 0 | *1)*1 | 0.0015 | 2 | 57263931 | 413 | 0 | 0 | 0 | 0 | 0 | 0 | 0 | 0
152 | 57263932 | 55748238 | 54707280 | 1081 | 1 | 1081 | 3 | 2312130000 |  | Грунтовка ГФ-021 красно-коричневая | 1348 | 1009 | т | т | 1000 | 0.009 | 0 | 0 | 0 | 0 | 0 | 0 | 0 | *1)*1 | 0.009 | 3 | -1 |  | 0 | 0 | 0 | 0 | 0 | 0 | 0 | 0
153 | 57263926 | 55748238 | 54702434 | 1081 | 1 | 1081 | 1 | 9999990008 |  | Трудозатраты рабочих | 1191 | 1013 | чел.-ч. | чел.-ч. | 1 | 5.31 | 0 | 0 | 0 | 0 | 0 | 1 | 1 | *1,2)*1,15 | 7.3278 | 2 | 57263926 | 414 | 0 | 0 | 0 | 0 | 0 | 0 | 0 | 0
153 | 57263927 | 55748238 | 54767939 | 1 | 1 | 1081 | 2 | 2.1-10-12 | ТСН-2001.2. Доп. 68. п.1-10-12 (105001) | Компрессоры передвижные электрические, давление до 10 ат, производительность до 3,5 м3/мин | 1368 | 1011 | маш.-ч | маш.-ч | 1 | 1.12 | 0 | 10.4 | 0 | 0 | 0 | 1 | 0 | *1,2)*1,25 | 1.68 | 2 | 57263927 | 415 | 0 | 0 | 0 | 0 | 0 | 0 | 0 | 0
153 | 57263928 | 55748238 | 54768339 | 1 | 1 | 1081 | 2 | 2.1-18-7 | ТСН-2001.2. Доп. 68. п.1-18-7 (183001) | Автомобили грузовые бортовые, грузоподъемность до 5 т | 1368 | 1011 | маш.-ч | маш.-ч | 1 | 0.01 | 0 | 83.1 | 12.62 | 0 | 0 | 1 | 0 | *1,2)*1,25 | 0.015 | 2 | 57263928 | 416 | 0 | 0 | 0 | 0 | 0 | 0 | 0 | 0
153 | 57263929 | 55748238 | 54767643 | 1 | 1 | 1081 | 2 | 2.1-4-12 | ТСН-2001.2. Доп. 68. п.1-4-12 (040205) | Автопогрузчики вилочные, грузоподъемность до 5 т | 1368 | 1011 | маш.-ч | маш.-ч | 1 | 0.01 | 0 | 114.83 | 12.62 | 0 | 0 | 1 | 0 | *1,2)*1,25 | 0.015 | 2 | 57263929 | 417 | 0 | 0 | 0 | 0 | 0 | 0 | 0 | 0
153 | 57263930 | 55748238 | 54767655 | 1 | 1 | 1081 | 2 | 2.1-4-30 | ТСН-2001.2. Доп. 68. п.1-4-30 (042901) | Лебедки электрические, тяговое усилие до 4,9 кН (0,5 тс) | 1368 | 1011 | маш.-ч | маш.-ч | 1 | 0.01 | 0 | 0.77 | 0 | 0 | 0 | 1 | 0 | *1,2)*1,25 | 0.015 | 2 | 57263930 | 418 | 0 | 0 | 0 | 0 | 0 | 0 | 0 | 0
153 | 57263931 | 55748238 | 54737642 | 1 | 1 | 1081 | 3 | 1.1-1-489 | ТСН-2001.1 Доп. 79, Р. 1, о. 1, поз. 489 | Ксилол нефтяной, марка А | 1348 | 1009 | т | т | 1000 | 0.0015 | 6290.61 | 0 | 0 | 0 | 0 | 1 | 0 | *1)*1 | 0.0015 | 2 | 57263931 | 420 | 0 | 0 | 0 | 0 | 0 | 0 | 0 | 0
153 | 57263932 | 55748238 | 54707280 | 1081 | 1 | 1081 | 3 | 2312130000 |  | Грунтовка ГФ-021 красно-коричневая | 1348 | 1009 | т | т | 1000 | 0.009 | 0 | 0 | 0 | 0 | 0 | 0 | 0 | *1)*1 | 0.009 | 3 | -1 |  | 0 | 0 | 0 | 0 | 0 | 0 | 0 | 0
156 | 57263934 | 55748254 | 54702434 | 1081 | 1 | 1081 | 1 | 9999990008 |  | Трудозатраты рабочих | 1191 | 1013 | чел.-ч. | чел.-ч. | 1 | 2.13 | 0 | 0 | 0 | 0 | 0 | 1 | 1 | *1,2)*1,15 | 2.9394 | 2 | 57263934 | 421 | 0 | 0 | 0 | 0 | 0 | 0 | 0 | 0
156 | 57263935 | 55748254 | 54768339 | 1 | 1 | 1081 | 2 | 2.1-18-7 | ТСН-2001.2. Доп. 68. п.1-18-7 (183001) | Автомобили грузовые бортовые, грузоподъемность до 5 т | 1368 | 1011 | маш.-ч | маш.-ч | 1 | 0.01 | 0 | 83.1 | 12.62 | 0 | 0 | 1 | 0 | *1,2)*1,25 | 0.015 | 2 | 57263935 | 422 | 0 | 0 | 0 | 0 | 0 | 0 | 0 | 0
156 | 57263936 | 55748254 | 54767643 | 1 | 1 | 1081 | 2 | 2.1-4-12 | ТСН-2001.2. Доп. 68. п.1-4-12 (040205) | Автопогрузчики вилочные, грузоподъемность до 5 т | 1368 | 1011 | маш.-ч | маш.-ч | 1 | 0.01 | 0 | 114.83 | 12.62 | 0 | 0 | 1 | 0 | *1,2)*1,25 | 0.015 | 2 | 57263936 | 423 | 0 | 0 | 0 | 0 | 0 | 0 | 0 | 0
156 | 57263937 | 55748254 | 54738440 | 1 | 1 | 1081 | 3 | 1.1-1-1577 | ТСН-2001.1 Доп. 79, Р. 1, о. 1, поз. 1577 | Эмаль пентафталевая, цветная, типа ПФ-115 | 1346 | 1009 | кг | кг | 1 | 9 | 29.89 | 0 | 0 | 0 | 0 | 1 | 0 | *1)*1 | 9 | 2 | 57263937 | 424 | 0 | 0 | 0 | 0 | 0 | 0 | 0 | 0
156 | 57263938 | 55748254 | 54737965 | 1 | 1 | 1081 | 3 | 1.1-1-999 | ТСН-2001.1 Доп. 79, Р. 1, о. 1, поз. 999 | Растворитель "Уайт-спирит" | 1348 | 1009 | т | т | 1000 | 0.00148 | 12521.99 | 0 | 0 | 0 | 0 | 1 | 0 | *1)*1 | 0.00148 | 2 | 57263938 | 425 | 0 | 0 | 0 | 0 | 0 | 0 | 0 | 0
157 | 57263934 | 55748254 | 54702434 | 1081 | 1 | 1081 | 1 | 9999990008 |  | Трудозатраты рабочих | 1191 | 1013 | чел.-ч. | чел.-ч. | 1 | 2.13 | 0 | 0 | 0 | 0 | 0 | 1 | 1 | *1,2)*1,15 | 2.9394 | 2 | 57263934 | 426 | 0 | 0 | 0 | 0 | 0 | 0 | 0 | 0
157 | 57263935 | 55748254 | 54768339 | 1 | 1 | 1081 | 2 | 2.1-18-7 | ТСН-2001.2. Доп. 68. п.1-18-7 (183001) | Автомобили грузовые бортовые, грузоподъемность до 5 т | 1368 | 1011 | маш.-ч | маш.-ч | 1 | 0.01 | 0 | 83.1 | 12.62 | 0 | 0 | 1 | 0 | *1,2)*1,25 | 0.015 | 2 | 57263935 | 427 | 0 | 0 | 0 | 0 | 0 | 0 | 0 | 0
157 | 57263936 | 55748254 | 54767643 | 1 | 1 | 1081 | 2 | 2.1-4-12 | ТСН-2001.2. Доп. 68. п.1-4-12 (040205) | Автопогрузчики вилочные, грузоподъемность до 5 т | 1368 | 1011 | маш.-ч | маш.-ч | 1 | 0.01 | 0 | 114.83 | 12.62 | 0 | 0 | 1 | 0 | *1,2)*1,25 | 0.015 | 2 | 57263936 | 428 | 0 | 0 | 0 | 0 | 0 | 0 | 0 | 0
157 | 57263937 | 55748254 | 54738440 | 1 | 1 | 1081 | 3 | 1.1-1-1577 | ТСН-2001.1 Доп. 79, Р. 1, о. 1, поз. 1577 | Эмаль пентафталевая, цветная, типа ПФ-115 | 1346 | 1009 | кг | кг | 1 | 9 | 29.89 | 0 | 0 | 0 | 0 | 1 | 0 | *1)*1 | 9 | 2 | 57263937 | 429 | 0 | 0 | 0 | 0 | 0 | 0 | 0 | 0
157 | 57263938 | 55748254 | 54737965 | 1 | 1 | 1081 | 3 | 1.1-1-999 | ТСН-2001.1 Доп. 79, Р. 1, о. 1, поз. 999 | Растворитель "Уайт-спирит" | 1348 | 1009 | т | т | 1000 | 0.00148 | 12521.99 | 0 | 0 | 0 | 0 | 1 | 0 | *1)*1 | 0.00148 | 2 | 57263938 | 430 | 0 | 0 | 0 | 0 | 0 | 0 | 0 | 0
158 | 55748274 | 55748265 | 54702434 | 1081 | 1 | 1081 | 1 | 9999990008 |  | Трудозатраты рабочих | 1191 | 1013 | чел.-ч. | чел.-ч. | 1 | 8.5 | 0 | 0 | 0 | 0 | 0 | 1 | 1 | *1,2 | 10.2 | 2 | 55748266 | 431 | 0 | 0 | 0 | 0 | 0 | 0 | 0 | 0
158 | 55748275 | 55748265 | 54768040 | 1 | 1 | 1081 | 2 | 2.1-13-14 | ТСН-2001.2. Доп. 68. п.1-13-14 (136001) | Аппараты сварочные постоянного тока (выпрямители) для ручной дуговой сварки, сварочный ток до 500 А | 1368 | 1011 | маш.-ч | маш.-ч | 1 | 1.3 | 0 | 7.11 | 0 | 0 | 0 | 1 | 0 | *1,2 | 1.56 | 2 | 55748267 | 432 | 0 | 0 | 0 | 0 | 0 | 0 | 0 | 0
158 | 55748276 | 55748265 | 54768339 | 1 | 1 | 1081 | 2 | 2.1-18-7 | ТСН-2001.2. Доп. 68. п.1-18-7 (183001) | Автомобили грузовые бортовые, грузоподъемность до 5 т | 1368 | 1011 | маш.-ч | маш.-ч | 1 | 0.03 | 0 | 83.1 | 12.62 | 0 | 0 | 1 | 0 | *1,2 | 0.036 | 2 | 55748268 | 433 | 0 | 0 | 0 | 0 | 0 | 0 | 0 | 0
158 | 55748277 | 55748265 | 54738518 | 1 | 1 | 1081 | 3 | 1.1-1-1677 | ТСН-2001.1 Доп. 79, Р. 1, о. 1, поз. 1677 | Электроды, типа УОНИ 13/55, диаметр от 4 до 5 мм | 1348 | 1009 | т | т | 1000 | 0.00044 | 9112.49 | 0 | 0 | 0 | 0 | 1 | 0 | *1 | 0.00044 | 2 | 55748269 | 434 | 0 | 0 | 0 | 0 | 0 | 0 | 0 | 0
158 | 55748278 | 55748265 | 54739191 | 1 | 1 | 1081 | 3 | 1.1-1-2613 | ТСН-2001.1 Доп. 79, Р. 1, о. 1, поз. 2613 | Пропан-бутан, сжиженный газ | 1346 | 1009 | кг | кг | 1 | 0.011 | 6.25 | 0 | 0 | 0 | 0 | 1 | 0 | *1 | 0.011 | 2 | 55748270 | 435 | 0 | 0 | 0 | 0 | 0 | 0 | 0 | 0
158 | 55748279 | 55748265 | 54737565 | 1 | 1 | 1081 | 3 | 1.1-1-376 | ТСН-2001.1 Доп. 79, Р. 1, о. 1, поз. 376 | Кислород технический, газообразный | 1339 | 1007 | м3 | м3 | 1 | 0.044 | 5.82 | 0 | 0 | 0 | 0 | 1 | 0 | *1 | 0.044 | 2 | 55748271 | 436 | 0 | 0 | 0 | 0 | 0 | 0 | 0 | 0
158 | 55748280 | 55748265 | 54717889 | 1081 | 1 | 1081 | 3 | 3700000000 |  | Арматура трубопроводная | 1354 | 1010 | шт. | шт. | 1 | 1 | 0 | 0 | 0 | 0 | 0 | 0 | 0 | *1 | 1 | 3 | -1 |  | 0 | 0 | 0 | 0 | 0 | 0 | 0 | 0
159 | 55748274 | 55748265 | 54702434 | 1081 | 1 | 1081 | 1 | 9999990008 |  | Трудозатраты рабочих | 1191 | 1013 | чел.-ч. | чел.-ч. | 1 | 8.5 | 0 | 0 | 0 | 0 | 0 | 1 | 1 | *1,2 | 10.2 | 2 | 55748266 | 438 | 0 | 0 | 0 | 0 | 0 | 0 | 0 | 0
159 | 55748275 | 55748265 | 54768040 | 1 | 1 | 1081 | 2 | 2.1-13-14 | ТСН-2001.2. Доп. 68. п.1-13-14 (136001) | Аппараты сварочные постоянного тока (выпрямители) для ручной дуговой сварки, сварочный ток до 500 А | 1368 | 1011 | маш.-ч | маш.-ч | 1 | 1.3 | 0 | 7.11 | 0 | 0 | 0 | 1 | 0 | *1,2 | 1.56 | 2 | 55748267 | 439 | 0 | 0 | 0 | 0 | 0 | 0 | 0 | 0
159 | 55748276 | 55748265 | 54768339 | 1 | 1 | 1081 | 2 | 2.1-18-7 | ТСН-2001.2. Доп. 68. п.1-18-7 (183001) | Автомобили грузовые бортовые, грузоподъемность до 5 т | 1368 | 1011 | маш.-ч | маш.-ч | 1 | 0.03 | 0 | 83.1 | 12.62 | 0 | 0 | 1 | 0 | *1,2 | 0.036 | 2 | 55748268 | 440 | 0 | 0 | 0 | 0 | 0 | 0 | 0 | 0
159 | 55748277 | 55748265 | 54738518 | 1 | 1 | 1081 | 3 | 1.1-1-1677 | ТСН-2001.1 Доп. 79, Р. 1, о. 1, поз. 1677 | Электроды, типа УОНИ 13/55, диаметр от 4 до 5 мм | 1348 | 1009 | т | т | 1000 | 0.00044 | 9112.49 | 0 | 0 | 0 | 0 | 1 | 0 | *1 | 0.00044 | 2 | 55748269 | 441 | 0 | 0 | 0 | 0 | 0 | 0 | 0 | 0
159 | 55748278 | 55748265 | 54739191 | 1 | 1 | 1081 | 3 | 1.1-1-2613 | ТСН-2001.1 Доп. 79, Р. 1, о. 1, поз. 2613 | Пропан-бутан, сжиженный газ | 1346 | 1009 | кг | кг | 1 | 0.011 | 6.25 | 0 | 0 | 0 | 0 | 1 | 0 | *1 | 0.011 | 2 | 55748270 | 442 | 0 | 0 | 0 | 0 | 0 | 0 | 0 | 0
159 | 55748279 | 55748265 | 54737565 | 1 | 1 | 1081 | 3 | 1.1-1-376 | ТСН-2001.1 Доп. 79, Р. 1, о. 1, поз. 376 | Кислород технический, газообразный | 1339 | 1007 | м3 | м3 | 1 | 0.044 | 5.82 | 0 | 0 | 0 | 0 | 1 | 0 | *1 | 0.044 | 2 | 55748271 | 443 | 0 | 0 | 0 | 0 | 0 | 0 | 0 | 0
159 | 55748280 | 55748265 | 54717889 | 1081 | 1 | 1081 | 3 | 3700000000 |  | Арматура трубопроводная | 1354 | 1010 | шт. | шт. | 1 | 1 | 0 | 0 | 0 | 0 | 0 | 0 | 0 | *1 | 1 | 3 | -1 |  | 0 | 0 | 0 | 0 | 0 | 0 | 0 | 0
162 | 57261072 | 57261071 | 54702434 | 1081 | 1 | 1081 | 1 | 9999990008 |  | Трудозатраты рабочих | 1191 | 1013 | чел.-ч. | чел.-ч. | 1 | 5.4 | 0 | 0 | 0 | 0 | 0 | 1 | 1 | *1,2 | 6.48 | 2 | 57261072 | 445 | 0 | 0 | 0 | 0 | 0 | 0 | 0 | 0
162 | 57261073 | 57261071 | 54768040 | 1 | 1 | 1081 | 2 | 2.1-13-14 | ТСН-2001.2. Доп. 68. п.1-13-14 (136001) | Аппараты сварочные постоянного тока (выпрямители) для ручной дуговой сварки, сварочный ток до 500 А | 1368 | 1011 | маш.-ч | маш.-ч | 1 | 0.9 | 0 | 7.11 | 0 | 0 | 0 | 1 | 0 | *1,2 | 1.08 | 2 | 57261073 | 446 | 0 | 0 | 0 | 0 | 0 | 0 | 0 | 0
162 | 57261074 | 57261071 | 54768339 | 1 | 1 | 1081 | 2 | 2.1-18-7 | ТСН-2001.2. Доп. 68. п.1-18-7 (183001) | Автомобили грузовые бортовые, грузоподъемность до 5 т | 1368 | 1011 | маш.-ч | маш.-ч | 1 | 0.02 | 0 | 83.1 | 12.62 | 0 | 0 | 1 | 0 | *1,2 | 0.024 | 2 | 57261074 | 447 | 0 | 0 | 0 | 0 | 0 | 0 | 0 | 0
162 | 57261075 | 57261071 | 54738518 | 1 | 1 | 1081 | 3 | 1.1-1-1677 | ТСН-2001.1 Доп. 79, Р. 1, о. 1, поз. 1677 | Электроды, типа УОНИ 13/55, диаметр от 4 до 5 мм | 1348 | 1009 | т | т | 1000 | 0.00044 | 9112.49 | 0 | 0 | 0 | 0 | 1 | 0 | *1 | 0.00044 | 2 | 57261075 | 448 | 0 | 0 | 0 | 0 | 0 | 0 | 0 | 0
162 | 57261076 | 57261071 | 54739191 | 1 | 1 | 1081 | 3 | 1.1-1-2613 | ТСН-2001.1 Доп. 79, Р. 1, о. 1, поз. 2613 | Пропан-бутан, сжиженный газ | 1346 | 1009 | кг | кг | 1 | 0.011 | 6.25 | 0 | 0 | 0 | 0 | 1 | 0 | *1 | 0.011 | 2 | 57261076 | 449 | 0 | 0 | 0 | 0 | 0 | 0 | 0 | 0
162 | 57261077 | 57261071 | 54737565 | 1 | 1 | 1081 | 3 | 1.1-1-376 | ТСН-2001.1 Доп. 79, Р. 1, о. 1, поз. 376 | Кислород технический, газообразный | 1339 | 1007 | м3 | м3 | 1 | 0.044 | 5.82 | 0 | 0 | 0 | 0 | 1 | 0 | *1 | 0.044 | 2 | 57261077 | 450 | 0 | 0 | 0 | 0 | 0 | 0 | 0 | 0
162 | 57261078 | 57261071 | 54717890 | 1081 | 1 | 1081 | 3 | 3700000000 |  | Арматура трубопроводная | 1354 | 1010 | шт. | шт. | 1 | 1 | 0 | 0 | 0 | 0 | 0 | 0 | 0 | *1 | 1 | 3 | -1 |  | 0 | 0 | 0 | 0 | 0 | 0 | 0 | 0
163 | 57261072 | 57261071 | 54702434 | 1081 | 1 | 1081 | 1 | 9999990008 |  | Трудозатраты рабочих | 1191 | 1013 | чел.-ч. | чел.-ч. | 1 | 5.4 | 0 | 0 | 0 | 0 | 0 | 1 | 1 | *1,2 | 6.48 | 2 | 57261072 | 451 | 0 | 0 | 0 | 0 | 0 | 0 | 0 | 0
163 | 57261073 | 57261071 | 54768040 | 1 | 1 | 1081 | 2 | 2.1-13-14 | ТСН-2001.2. Доп. 68. п.1-13-14 (136001) | Аппараты сварочные постоянного тока (выпрямители) для ручной дуговой сварки, сварочный ток до 500 А | 1368 | 1011 | маш.-ч | маш.-ч | 1 | 0.9 | 0 | 7.11 | 0 | 0 | 0 | 1 | 0 | *1,2 | 1.08 | 2 | 57261073 | 452 | 0 | 0 | 0 | 0 | 0 | 0 | 0 | 0
163 | 57261074 | 57261071 | 54768339 | 1 | 1 | 1081 | 2 | 2.1-18-7 | ТСН-2001.2. Доп. 68. п.1-18-7 (183001) | Автомобили грузовые бортовые, грузоподъемность до 5 т | 1368 | 1011 | маш.-ч | маш.-ч | 1 | 0.02 | 0 | 83.1 | 12.62 | 0 | 0 | 1 | 0 | *1,2 | 0.024 | 2 | 57261074 | 453 | 0 | 0 | 0 | 0 | 0 | 0 | 0 | 0
163 | 57261075 | 57261071 | 54738518 | 1 | 1 | 1081 | 3 | 1.1-1-1677 | ТСН-2001.1 Доп. 79, Р. 1, о. 1, поз. 1677 | Электроды, типа УОНИ 13/55, диаметр от 4 до 5 мм | 1348 | 1009 | т | т | 1000 | 0.00044 | 9112.49 | 0 | 0 | 0 | 0 | 1 | 0 | *1 | 0.00044 | 2 | 57261075 | 454 | 0 | 0 | 0 | 0 | 0 | 0 | 0 | 0
163 | 57261076 | 57261071 | 54739191 | 1 | 1 | 1081 | 3 | 1.1-1-2613 | ТСН-2001.1 Доп. 79, Р. 1, о. 1, поз. 2613 | Пропан-бутан, сжиженный газ | 1346 | 1009 | кг | кг | 1 | 0.011 | 6.25 | 0 | 0 | 0 | 0 | 1 | 0 | *1 | 0.011 | 2 | 57261076 | 455 | 0 | 0 | 0 | 0 | 0 | 0 | 0 | 0
163 | 57261077 | 57261071 | 54737565 | 1 | 1 | 1081 | 3 | 1.1-1-376 | ТСН-2001.1 Доп. 79, Р. 1, о. 1, поз. 376 | Кислород технический, газообразный | 1339 | 1007 | м3 | м3 | 1 | 0.044 | 5.82 | 0 | 0 | 0 | 0 | 1 | 0 | *1 | 0.044 | 2 | 57261077 | 456 | 0 | 0 | 0 | 0 | 0 | 0 | 0 | 0
163 | 57261078 | 57261071 | 54717890 | 1081 | 1 | 1081 | 3 | 3700000000 |  | Арматура трубопроводная | 1354 | 1010 | шт. | шт. | 1 | 1 | 0 | 0 | 0 | 0 | 0 | 0 | 0 | *1 | 1 | 3 | -1 |  | 0 | 0 | 0 | 0 | 0 | 0 | 0 | 0
201 | 55748297 | 55748282 | 54702434 | 1081 | 1 | 1081 | 1 | 9999990008 |  | Трудозатраты рабочих | 1191 | 1013 | чел.-ч. | чел.-ч. | 1 | 55.11 | 0 | 0 | 0 | 0 | 0 | 1 | 1 | *1,2 | 66.132 | 2 | 55748283 | 457 | 0 | 0 | 0 | 0 | 0 | 0 | 0 | 0
201 | 55748298 | 55748282 | 54768339 | 1 | 1 | 1081 | 2 | 2.1-18-7 | ТСН-2001.2. Доп. 68. п.1-18-7 (183001) | Автомобили грузовые бортовые, грузоподъемность до 5 т | 1368 | 1011 | маш.-ч | маш.-ч | 1 | 0.12 | 0 | 83.1 | 12.62 | 0 | 0 | 1 | 0 | *1,2 | 0.144 | 2 | 55748284 | 458 | 0 | 0 | 0 | 0 | 0 | 0 | 0 | 0
201 | 55748299 | 55748282 | 54768426 | 1 | 1 | 1081 | 2 | 2.1-30-56 | ТСН-2001.2. Доп. 68. п.1-30-56 (309101) | Шуруповерты | 1368 | 1011 | маш.-ч | маш.-ч | 1 | 0.33 | 0 | 0.47 | 0 | 0 | 0 | 1 | 0 | *1,2 | 0.396 | 2 | 55748285 | 459 | 0 | 0 | 0 | 0 | 0 | 0 | 0 | 0
201 | 55748300 | 55748282 | 54739078 | 1 | 1 | 1081 | 3 | 1.1-1-2481 | ТСН-2001.1 Доп. 79, Р. 1, о. 1, поз. 2481 | Волокно льняное №11 для уплотнения резьбовых соединений при монтаже систем водоснабжения и отопления | 1346 | 1009 | кг | кг | 1 | 0.509 | 37.98 | 0 | 0 | 0 | 0 | 1 | 0 | *1 | 0.509 | 2 | 55748286 | 460 | 0 | 0 | 0 | 0 | 0 | 0 | 0 | 0
201 | 55748301 | 55748282 | 54744157 | 1 | 1 | 1081 | 3 | 1.1-1-8035 | ТСН-2001.1 Доп. 79, Р. 1, о. 1, поз. 8035 | Состав уплотнительный на органической основе с минеральным наполнителем для герметизации кабельных вводов, муфт, зазоров, резьбовых соединений газовых и водопроводных труб | 1346 | 1009 | кг | кг | 1 | 1.575 | 78.57 | 0 | 0 | 0 | 0 | 1 | 0 | *1 | 1.575 | 2 | 55748287 | 461 | 0 | 0 | 0 | 0 | 0 | 0 | 0 | 0
201 | 55748302 | 55748282 | 54753962 | 1 | 1 | 1081 | 3 | 1.12-10-227 | ТСН-2001.1 Доп. 81, Р. 12, о. 10, поз. 227 | Рейка стальная для крепления гибких подводок к подвесному потолку в спринклерных системах пожаротушения | 1354 | 1010 | шт. | шт. | 1 | 100 | 4.59 | 0 | 0 | 0 | 0 | 1 | 0 | *1 | 100 | 2 | 55748288 | 462 | 0 | 0 | 0 | 0 | 0 | 0 | 0 | 0
201 | 55748303 | 55748282 | 54753963 | 1 | 1 | 1081 | 3 | 1.12-10-228 | ТСН-2001.1 Доп. 81, Р. 12, о. 10, поз. 228 | Зажим (кронштейн) стальной для центрального крепления спринклерной подводки в точке орошения | 1354 | 1010 | шт. | шт. | 1 | 102 | 4.59 | 0 | 0 | 0 | 0 | 1 | 0 | *1 | 102 | 2 | 55748289 | 463 | 0 | 0 | 0 | 0 | 0 | 0 | 0 | 0
201 | 55748304 | 55748282 | 54753964 | 1 | 1 | 1081 | 3 | 1.12-10-229 | ТСН-2001.1 Доп. 81, Р. 12, о. 10, поз. 229 | Зажим (кронштейн) стальной для фиксации реечного крепления гибких подводок к несущему профилю подвесного потолка | 1354 | 1010 | шт. | шт. | 1 | 204 | 4.59 | 0 | 0 | 0 | 0 | 1 | 0 | *1 | 204 | 2 | 55748290 | 464 | 0 | 0 | 0 | 0 | 0 | 0 | 0 | 0
201 | 55748305 | 55748282 | 54753965 | 1 | 1 | 1081 | 3 | 1.12-10-230 | ТСН-2001.1 Доп. 81, Р. 12, о. 10, поз. 230 | Зажим для фиксации спринклерной подводки к потолку | 1354 | 1010 | шт. | шт. | 1 | 102 | 2.81 | 0 | 0 | 0 | 0 | 1 | 0 | *1 | 102 | 2 | 55748291 | 465 | 0 | 0 | 0 | 0 | 0 | 0 | 0 | 0
201 | 55748306 | 55748282 | 54756500 | 1 | 1 | 1081 | 3 | 1.17-7-69 | ТСН-2001.1 Доп. 81, Р. 17, о. 7, поз. 69 | Отражатель декоративный пластиковый для спринклерного оросителя в подвесной потолок или стеновую панель, диаметр присоединительной резьбы 1/2" | 1354 | 1010 | шт. | шт. | 1 | 100 | 5.01 | 0 | 0 | 0 | 0 | 1 | 0 | *1 | 100 | 2 | 55748292 | 467 | 0 | 0 | 0 | 0 | 0 | 0 | 0 | 0
201 | 55748307 | 55748282 | 54697354 | 1081 | 1 | 1081 | 3 | 1371001000 |  | Трубы гофрированные из нержавеющей стали | 1301 | 1003 | м | м | 1 | 77.52 | 0 | 0 | 0 | 0 | 0 | 0 | 0 | *1 | 77.52 | 3 | -1 |  | 0 | 0 | 0 | 0 | 0 | 0 | 0 | 0
201 | 55748308 | 55748282 | 54718984 | 1081 | 1 | 1081 | 3 | 4193103000 |  | Муфты с внутренней резьбой для стальных гофрированных труб | 1354 | 1010 | шт. | шт. | 1 | 100 | 0 | 0 | 0 | 0 | 0 | 0 | 0 | *1 | 100 | 3 | -1 |  | 0 | 0 | 0 | 0 | 0 | 0 | 0 | 0
201 | 55748309 | 55748282 | 54718984 | 1081 | 1 | 1081 | 3 | 4193103000 |  | Муфты с наружной резьбой для стальных гофрированных труб | 1354 | 1010 | шт. | шт. | 1 | 100 | 0 | 0 | 0 | 0 | 0 | 0 | 0 | *1 | 100 | 3 | -1 |  | 0 | 0 | 0 | 0 | 0 | 0 | 0 | 0
201 | 55748310 | 55748282 | 54719682 | 1081 | 1 | 1081 | 3 | 4854870000 |  | Оросители, насадки | 1354 | 1010 | шт. | шт. | 1 | 100 | 0 | 0 | 0 | 0 | 0 | 0 | 0 | *1 | 100 | 3 | -1 |  | 0 | 0 | 0 | 0 | 0 | 0 | 0 | 0
202 | 55748297 | 55748282 | 54702434 | 1081 | 1 | 1081 | 1 | 9999990008 |  | Трудозатраты рабочих | 1191 | 1013 | чел.-ч. | чел.-ч. | 1 | 55.11 | 0 | 0 | 0 | 0 | 0 | 1 | 1 | *1,2 | 66.132 | 2 | 55748283 | 468 | 0 | 0 | 0 | 0 | 0 | 0 | 0 | 0
202 | 55748298 | 55748282 | 54768339 | 1 | 1 | 1081 | 2 | 2.1-18-7 | ТСН-2001.2. Доп. 68. п.1-18-7 (183001) | Автомобили грузовые бортовые, грузоподъемность до 5 т | 1368 | 1011 | маш.-ч | маш.-ч | 1 | 0.12 | 0 | 83.1 | 12.62 | 0 | 0 | 1 | 0 | *1,2 | 0.144 | 2 | 55748284 | 469 | 0 | 0 | 0 | 0 | 0 | 0 | 0 | 0
202 | 55748299 | 55748282 | 54768426 | 1 | 1 | 1081 | 2 | 2.1-30-56 | ТСН-2001.2. Доп. 68. п.1-30-56 (309101) | Шуруповерты | 1368 | 1011 | маш.-ч | маш.-ч | 1 | 0.33 | 0 | 0.47 | 0 | 0 | 0 | 1 | 0 | *1,2 | 0.396 | 2 | 55748285 | 470 | 0 | 0 | 0 | 0 | 0 | 0 | 0 | 0
202 | 55748300 | 55748282 | 54739078 | 1 | 1 | 1081 | 3 | 1.1-1-2481 | ТСН-2001.1 Доп. 79, Р. 1, о. 1, поз. 2481 | Волокно льняное №11 для уплотнения резьбовых соединений при монтаже систем водоснабжения и отопления | 1346 | 1009 | кг | кг | 1 | 0.509 | 37.98 | 0 | 0 | 0 | 0 | 1 | 0 | *1 | 0.509 | 2 | 55748286 | 471 | 0 | 0 | 0 | 0 | 0 | 0 | 0 | 0
202 | 55748301 | 55748282 | 54744157 | 1 | 1 | 1081 | 3 | 1.1-1-8035 | ТСН-2001.1 Доп. 79, Р. 1, о. 1, поз. 8035 | Состав уплотнительный на органической основе с минеральным наполнителем для герметизации кабельных вводов, муфт, зазоров, резьбовых соединений газовых и водопроводных труб | 1346 | 1009 | кг | кг | 1 | 1.575 | 78.57 | 0 | 0 | 0 | 0 | 1 | 0 | *1 | 1.575 | 2 | 55748287 | 472 | 0 | 0 | 0 | 0 | 0 | 0 | 0 | 0
202 | 55748302 | 55748282 | 54753962 | 1 | 1 | 1081 | 3 | 1.12-10-227 | ТСН-2001.1 Доп. 81, Р. 12, о. 10, поз. 227 | Рейка стальная для крепления гибких подводок к подвесному потолку в спринклерных системах пожаротушения | 1354 | 1010 | шт. | шт. | 1 | 100 | 4.59 | 0 | 0 | 0 | 0 | 1 | 0 | *1 | 100 | 2 | 55748288 | 473 | 0 | 0 | 0 | 0 | 0 | 0 | 0 | 0
202 | 55748303 | 55748282 | 54753963 | 1 | 1 | 1081 | 3 | 1.12-10-228 | ТСН-2001.1 Доп. 81, Р. 12, о. 10, поз. 228 | Зажим (кронштейн) стальной для центрального крепления спринклерной подводки в точке орошения | 1354 | 1010 | шт. | шт. | 1 | 102 | 4.59 | 0 | 0 | 0 | 0 | 1 | 0 | *1 | 102 | 2 | 55748289 | 474 | 0 | 0 | 0 | 0 | 0 | 0 | 0 | 0
202 | 55748304 | 55748282 | 54753964 | 1 | 1 | 1081 | 3 | 1.12-10-229 | ТСН-2001.1 Доп. 81, Р. 12, о. 10, поз. 229 | Зажим (кронштейн) стальной для фиксации реечного крепления гибких подводок к несущему профилю подвесного потолка | 1354 | 1010 | шт. | шт. | 1 | 204 | 4.59 | 0 | 0 | 0 | 0 | 1 | 0 | *1 | 204 | 2 | 55748290 | 475 | 0 | 0 | 0 | 0 | 0 | 0 | 0 | 0
202 | 55748305 | 55748282 | 54753965 | 1 | 1 | 1081 | 3 | 1.12-10-230 | ТСН-2001.1 Доп. 81, Р. 12, о. 10, поз. 230 | Зажим для фиксации спринклерной подводки к потолку | 1354 | 1010 | шт. | шт. | 1 | 102 | 2.81 | 0 | 0 | 0 | 0 | 1 | 0 | *1 | 102 | 2 | 55748291 | 476 | 0 | 0 | 0 | 0 | 0 | 0 | 0 | 0
202 | 55748306 | 55748282 | 54756500 | 1 | 1 | 1081 | 3 | 1.17-7-69 | ТСН-2001.1 Доп. 81, Р. 17, о. 7, поз. 69 | Отражатель декоративный пластиковый для спринклерного оросителя в подвесной потолок или стеновую панель, диаметр присоединительной резьбы 1/2" | 1354 | 1010 | шт. | шт. | 1 | 100 | 5.01 | 0 | 0 | 0 | 0 | 1 | 0 | *1 | 100 | 2 | 55748292 | 478 | 0 | 0 | 0 | 0 | 0 | 0 | 0 | 0
202 | 55748307 | 55748282 | 54697354 | 1081 | 1 | 1081 | 3 | 1371001000 |  | Трубы гофрированные из нержавеющей стали | 1301 | 1003 | м | м | 1 | 77.52 | 0 | 0 | 0 | 0 | 0 | 0 | 0 | *1 | 77.52 | 3 | -1 |  | 0 | 0 | 0 | 0 | 0 | 0 | 0 | 0
202 | 55748308 | 55748282 | 54718984 | 1081 | 1 | 1081 | 3 | 4193103000 |  | Муфты с внутренней резьбой для стальных гофрированных труб | 1354 | 1010 | шт. | шт. | 1 | 100 | 0 | 0 | 0 | 0 | 0 | 0 | 0 | *1 | 100 | 3 | -1 |  | 0 | 0 | 0 | 0 | 0 | 0 | 0 | 0
202 | 55748309 | 55748282 | 54718984 | 1081 | 1 | 1081 | 3 | 4193103000 |  | Муфты с наружной резьбой для стальных гофрированных труб | 1354 | 1010 | шт. | шт. | 1 | 100 | 0 | 0 | 0 | 0 | 0 | 0 | 0 | *1 | 100 | 3 | -1 |  | 0 | 0 | 0 | 0 | 0 | 0 | 0 | 0
202 | 55748310 | 55748282 | 54719682 | 1081 | 1 | 1081 | 3 | 4854870000 |  | Оросители, насадки | 1354 | 1010 | шт. | шт. | 1 | 100 | 0 | 0 | 0 | 0 | 0 | 0 | 0 | *1 | 100 | 3 | -1 |  | 0 | 0 | 0 | 0 | 0 | 0 | 0 | 0
207 | 55748323 | 55748315 | 54702434 | 1081 | 1 | 1081 | 1 | 9999990008 |  | Трудозатраты рабочих | 1191 | 1013 | чел.-ч. | чел.-ч. | 1 | 6.9 | 0 | 0 | 0 | 0 | 0 | 1 | 1 | *1,2 | 8.28 | 2 | 55748316 | 479 | 0 | 0 | 0 | 0 | 0 | 0 | 0 | 0
207 | 55748324 | 55748315 | 54768040 | 1 | 1 | 1081 | 2 | 2.1-13-14 | ТСН-2001.2. Доп. 68. п.1-13-14 (136001) | Аппараты сварочные постоянного тока (выпрямители) для ручной дуговой сварки, сварочный ток до 500 А | 1368 | 1011 | маш.-ч | маш.-ч | 1 | 0.6 | 0 | 7.11 | 0 | 0 | 0 | 1 | 0 | *1,2 | 0.72 | 2 | 55748317 | 480 | 0 | 0 | 0 | 0 | 0 | 0 | 0 | 0
207 | 55748325 | 55748315 | 54738518 | 1 | 1 | 1081 | 3 | 1.1-1-1677 | ТСН-2001.1 Доп. 79, Р. 1, о. 1, поз. 1677 | Электроды, типа УОНИ 13/55, диаметр от 4 до 5 мм | 1348 | 1009 | т | т | 1000 | 0.00038 | 9112.49 | 0 | 0 | 0 | 0 | 1 | 0 | *1 | 0.00038 | 2 | 55748318 | 481 | 0 | 0 | 0 | 0 | 0 | 0 | 0 | 0
207 | 55748326 | 55748315 | 54739191 | 1 | 1 | 1081 | 3 | 1.1-1-2613 | ТСН-2001.1 Доп. 79, Р. 1, о. 1, поз. 2613 | Пропан-бутан, сжиженный газ | 1346 | 1009 | кг | кг | 1 | 0.006 | 6.25 | 0 | 0 | 0 | 0 | 1 | 0 | *1 | 0.006 | 2 | 55748319 | 482 | 0 | 0 | 0 | 0 | 0 | 0 | 0 | 0
207 | 55748327 | 55748315 | 54737565 | 1 | 1 | 1081 | 3 | 1.1-1-376 | ТСН-2001.1 Доп. 79, Р. 1, о. 1, поз. 376 | Кислород технический, газообразный | 1339 | 1007 | м3 | м3 | 1 | 0.015 | 5.82 | 0 | 0 | 0 | 0 | 1 | 0 | *1 | 0.015 | 2 | 55748320 | 483 | 0 | 0 | 0 | 0 | 0 | 0 | 0 | 0
207 | 55748328 | 55748315 | 54717889 | 1081 | 1 | 1081 | 3 | 3700000000 |  | Арматура трубопроводная | 1354 | 1010 | шт. | шт. | 1 | 1 | 0 | 0 | 0 | 0 | 0 | 0 | 0 | *1 | 1 | 3 | -1 |  | 0 | 0 | 0 | 0 | 0 | 0 | 0 | 0
208 | 55748323 | 55748315 | 54702434 | 1081 | 1 | 1081 | 1 | 9999990008 |  | Трудозатраты рабочих | 1191 | 1013 | чел.-ч. | чел.-ч. | 1 | 6.9 | 0 | 0 | 0 | 0 | 0 | 1 | 1 | *1,2 | 8.28 | 2 | 55748316 | 486 | 0 | 0 | 0 | 0 | 0 | 0 | 0 | 0
208 | 55748324 | 55748315 | 54768040 | 1 | 1 | 1081 | 2 | 2.1-13-14 | ТСН-2001.2. Доп. 68. п.1-13-14 (136001) | Аппараты сварочные постоянного тока (выпрямители) для ручной дуговой сварки, сварочный ток до 500 А | 1368 | 1011 | маш.-ч | маш.-ч | 1 | 0.6 | 0 | 7.11 | 0 | 0 | 0 | 1 | 0 | *1,2 | 0.72 | 2 | 55748317 | 487 | 0 | 0 | 0 | 0 | 0 | 0 | 0 | 0
208 | 55748325 | 55748315 | 54738518 | 1 | 1 | 1081 | 3 | 1.1-1-1677 | ТСН-2001.1 Доп. 79, Р. 1, о. 1, поз. 1677 | Электроды, типа УОНИ 13/55, диаметр от 4 до 5 мм | 1348 | 1009 | т | т | 1000 | 0.00038 | 9112.49 | 0 | 0 | 0 | 0 | 1 | 0 | *1 | 0.00038 | 2 | 55748318 | 488 | 0 | 0 | 0 | 0 | 0 | 0 | 0 | 0
208 | 55748326 | 55748315 | 54739191 | 1 | 1 | 1081 | 3 | 1.1-1-2613 | ТСН-2001.1 Доп. 79, Р. 1, о. 1, поз. 2613 | Пропан-бутан, сжиженный газ | 1346 | 1009 | кг | кг | 1 | 0.006 | 6.25 | 0 | 0 | 0 | 0 | 1 | 0 | *1 | 0.006 | 2 | 55748319 | 489 | 0 | 0 | 0 | 0 | 0 | 0 | 0 | 0
208 | 55748327 | 55748315 | 54737565 | 1 | 1 | 1081 | 3 | 1.1-1-376 | ТСН-2001.1 Доп. 79, Р. 1, о. 1, поз. 376 | Кислород технический, газообразный | 1339 | 1007 | м3 | м3 | 1 | 0.015 | 5.82 | 0 | 0 | 0 | 0 | 1 | 0 | *1 | 0.015 | 2 | 55748320 | 490 | 0 | 0 | 0 | 0 | 0 | 0 | 0 | 0
208 | 55748328 | 55748315 | 54717889 | 1081 | 1 | 1081 | 3 | 3700000000 |  | Арматура трубопроводная | 1354 | 1010 | шт. | шт. | 1 | 1 | 0 | 0 | 0 | 0 | 0 | 0 | 0 | *1 | 1 | 3 | -1 |  | 0 | 0 | 0 | 0 | 0 | 0 | 0 | 0
213 | 55748340 | 55748331 | 54702434 | 1081 | 1 | 1081 | 1 | 9999990008 |  | Трудозатраты рабочих | 1191 | 1013 | чел.-ч. | чел.-ч. | 1 | 60 | 0 | 0 | 0 | 0 | 0 | 1 | 1 | *1,2 | 72 | 2 | 55748332 | 493 | 0 | 0 | 0 | 0 | 0 | 0 | 0 | 0
213 | 55748341 | 55748331 | 54768040 | 1 | 1 | 1081 | 2 | 2.1-13-14 | ТСН-2001.2. Доп. 68. п.1-13-14 (136001) | Аппараты сварочные постоянного тока (выпрямители) для ручной дуговой сварки, сварочный ток до 500 А | 1368 | 1011 | маш.-ч | маш.-ч | 1 | 47.2 | 0 | 7.11 | 0 | 0 | 0 | 1 | 0 | *1,2 | 56.64 | 2 | 55748333 | 494 | 0 | 0 | 0 | 0 | 0 | 0 | 0 | 0
213 | 55748342 | 55748331 | 54768339 | 1 | 1 | 1081 | 2 | 2.1-18-7 | ТСН-2001.2. Доп. 68. п.1-18-7 (183001) | Автомобили грузовые бортовые, грузоподъемность до 5 т | 1368 | 1011 | маш.-ч | маш.-ч | 1 | 0.01 | 0 | 83.1 | 12.62 | 0 | 0 | 1 | 0 | *1,2 | 0.012 | 2 | 55748334 | 495 | 0 | 0 | 0 | 0 | 0 | 0 | 0 | 0
213 | 55748343 | 55748331 | 54737969 | 1 | 1 | 1081 | 3 | 1.1-1-1003 | ТСН-2001.1 Доп. 79, Р. 1, о. 1, поз. 1003 | Резина техническая, прессованная | 1348 | 1009 | т | т | 1000 | 0.003 | 23114.43 | 0 | 0 | 0 | 0 | 1 | 0 | *1 | 0.003 | 2 | 55748335 | 496 | 0 | 0 | 0 | 0 | 0 | 0 | 0 | 0
213 | 55748344 | 55748331 | 54738430 | 1 | 1 | 1081 | 3 | 1.1-1-1566 | ТСН-2001.1 Доп. 79, Р. 1, о. 1, поз. 1566 | Электроды, типа Э-42, Э-46, Э-50, диаметр от 4 до 6 мм | 1348 | 1009 | т | т | 1000 | 0.01 | 7185.82 | 0 | 0 | 0 | 0 | 1 | 0 | *1 | 0.01 | 2 | 55748336 | 497 | 0 | 0 | 0 | 0 | 0 | 0 | 0 | 0
213 | 55748345 | 55748331 | 54753866 | 1 | 1 | 1081 | 3 | 1.12-10-131 | ТСН-2001.1 Доп. 79, Р. 12, о. 10, поз. 131 | Заглушка стальная, резьбовая, диаметр 20 мм | 1354 | 1010 | шт. | шт. | 1 | 100 | 11.13 | 0 | 0 | 0 | 0 | 1 | 0 | *1 | 100 | 2 | 55748337 | 498 | 0 | 0 | 0 | 0 | 0 | 0 | 0 | 0
213 | 55748346 | 55748331 | 54758173 | 1 | 1 | 1081 | 3 | 1.18-7-84 | ТСН-2001.1 Доп. 65, Р. 18, о. 7, поз. 84 | Пробка П-М27x2,0 из стали 20 | 1354 | 1010 | шт. | шт. | 1 | 100 | 22.08 | 0 | 0 | 0 | 0 | 1 | 0 | *1 | 100 | 2 | 55748338 | 500 | 0 | 0 | 0 | 0 | 0 | 0 | 0 | 0
213 | 55748347 | 55748331 | 54718656 | 1081 | 1 | 1081 | 3 | 3799000000 |  | Закладные устройства приборов | 1354 | 1010 | шт. | шт. | 1 | 100 | 0 | 0 | 0 | 0 | 0 | 0 | 0 | *1 | 100 | 3 | -1 |  | 0 | 0 | 0 | 0 | 0 | 0 | 0 | 0
214 | 55748340 | 55748331 | 54702434 | 1081 | 1 | 1081 | 1 | 9999990008 |  | Трудозатраты рабочих | 1191 | 1013 | чел.-ч. | чел.-ч. | 1 | 60 | 0 | 0 | 0 | 0 | 0 | 1 | 1 | *1,2 | 72 | 2 | 55748332 | 501 | 0 | 0 | 0 | 0 | 0 | 0 | 0 | 0
214 | 55748341 | 55748331 | 54768040 | 1 | 1 | 1081 | 2 | 2.1-13-14 | ТСН-2001.2. Доп. 68. п.1-13-14 (136001) | Аппараты сварочные постоянного тока (выпрямители) для ручной дуговой сварки, сварочный ток до 500 А | 1368 | 1011 | маш.-ч | маш.-ч | 1 | 47.2 | 0 | 7.11 | 0 | 0 | 0 | 1 | 0 | *1,2 | 56.64 | 2 | 55748333 | 502 | 0 | 0 | 0 | 0 | 0 | 0 | 0 | 0
214 | 55748342 | 55748331 | 54768339 | 1 | 1 | 1081 | 2 | 2.1-18-7 | ТСН-2001.2. Доп. 68. п.1-18-7 (183001) | Автомобили грузовые бортовые, грузоподъемность до 5 т | 1368 | 1011 | маш.-ч | маш.-ч | 1 | 0.01 | 0 | 83.1 | 12.62 | 0 | 0 | 1 | 0 | *1,2 | 0.012 | 2 | 55748334 | 503 | 0 | 0 | 0 | 0 | 0 | 0 | 0 | 0
214 | 55748343 | 55748331 | 54737969 | 1 | 1 | 1081 | 3 | 1.1-1-1003 | ТСН-2001.1 Доп. 79, Р. 1, о. 1, поз. 1003 | Резина техническая, прессованная | 1348 | 1009 | т | т | 1000 | 0.003 | 23114.43 | 0 | 0 | 0 | 0 | 1 | 0 | *1 | 0.003 | 2 | 55748335 | 504 | 0 | 0 | 0 | 0 | 0 | 0 | 0 | 0
214 | 55748344 | 55748331 | 54738430 | 1 | 1 | 1081 | 3 | 1.1-1-1566 | ТСН-2001.1 Доп. 79, Р. 1, о. 1, поз. 1566 | Электроды, типа Э-42, Э-46, Э-50, диаметр от 4 до 6 мм | 1348 | 1009 | т | т | 1000 | 0.01 | 7185.82 | 0 | 0 | 0 | 0 | 1 | 0 | *1 | 0.01 | 2 | 55748336 | 505 | 0 | 0 | 0 | 0 | 0 | 0 | 0 | 0
214 | 55748345 | 55748331 | 54753866 | 1 | 1 | 1081 | 3 | 1.12-10-131 | ТСН-2001.1 Доп. 79, Р. 12, о. 10, поз. 131 | Заглушка стальная, резьбовая, диаметр 20 мм | 1354 | 1010 | шт. | шт. | 1 | 100 | 11.13 | 0 | 0 | 0 | 0 | 1 | 0 | *1 | 100 | 2 | 55748337 | 506 | 0 | 0 | 0 | 0 | 0 | 0 | 0 | 0
214 | 55748346 | 55748331 | 54758173 | 1 | 1 | 1081 | 3 | 1.18-7-84 | ТСН-2001.1 Доп. 65, Р. 18, о. 7, поз. 84 | Пробка П-М27x2,0 из стали 20 | 1354 | 1010 | шт. | шт. | 1 | 100 | 22.08 | 0 | 0 | 0 | 0 | 1 | 0 | *1 | 100 | 2 | 55748338 | 508 | 0 | 0 | 0 | 0 | 0 | 0 | 0 | 0
214 | 55748347 | 55748331 | 54718656 | 1081 | 1 | 1081 | 3 | 3799000000 |  | Закладные устройства приборов | 1354 | 1010 | шт. | шт. | 1 | 100 | 0 | 0 | 0 | 0 | 0 | 0 | 0 | *1 | 100 | 3 | -1 |  | 0 | 0 | 0 | 0 | 0 | 0 | 0 | 0
217 | 55748358 | 55748349 | 54702434 | 1081 | 1 | 1081 | 1 | 9999990008 |  | Трудозатраты рабочих | 1191 | 1013 | чел.-ч. | чел.-ч. | 1 | 1.59 | 0 | 0 | 0 | 0 | 0 | 1 | 1 | *1,15)*1,2 | 2.1942 | 2 | 55748350 | 509 | 0 | 0 | 0 | 0 | 0 | 0 | 0 | 0
217 | 55748359 | 55748349 | 54768339 | 1 | 1 | 1081 | 2 | 2.1-18-7 | ТСН-2001.2. Доп. 68. п.1-18-7 (183001) | Автомобили грузовые бортовые, грузоподъемность до 5 т | 1368 | 1011 | маш.-ч | маш.-ч | 1 | 0.06 | 0 | 83.1 | 12.62 | 0 | 0 | 1 | 0 | *1,25)*1,2 | 0.09 | 2 | 55748351 | 510 | 0 | 0 | 0 | 0 | 0 | 0 | 0 | 0
217 | 55748360 | 55748349 | 54767573 | 1 | 1 | 1081 | 2 | 2.1-3-38 | ТСН-2001.2. Доп. 68. п.1-3-38 (032009) | Краны на автомобильном ходу, грузоподъемность до 16 т | 1368 | 1011 | маш.-ч | маш.-ч | 1 | 0.02 | 0 | 179.17 | 16.93 | 0 | 0 | 1 | 0 | *1,25)*1,2 | 0.03 | 2 | 55748352 | 511 | 0 | 0 | 0 | 0 | 0 | 0 | 0 | 0
217 | 55748361 | 55748349 | 54739078 | 1 | 1 | 1081 | 3 | 1.1-1-2481 | ТСН-2001.1 Доп. 79, Р. 1, о. 1, поз. 2481 | Волокно льняное №11 для уплотнения резьбовых соединений при монтаже систем водоснабжения и отопления | 1346 | 1009 | кг | кг | 1 | 0.04 | 37.98 | 0 | 0 | 0 | 0 | 1 | 0 | *1)*1 | 0.04 | 2 | 55748353 | 512 | 0 | 0 | 0 | 0 | 0 | 0 | 0 | 0
217 | 55748362 | 55748349 | 54737637 | 1 | 1 | 1081 | 3 | 1.1-1-467 | ТСН-2001.1 Доп. 79, Р. 1, о. 1, поз. 467 | Краска масляная жидкотертая (готовая к употреблению), для наружных и внутренних работ по металлу, сурик железный, типа МА-15 | 1348 | 1009 | т | т | 1000 | 0.0001 | 16214.84 | 0 | 0 | 0 | 0 | 1 | 0 | *1)*1 | 0.0001 | 2 | 55748354 | 513 | 0 | 0 | 0 | 0 | 0 | 0 | 0 | 0
217 | 55748363 | 55748349 | 54737805 | 1 | 1 | 1081 | 3 | 1.1-1-732 | ТСН-2001.1 Доп. 67, Р. 1, о. 1, поз. 732 | Олифа для окраски комбинированная, типа Оксоль | 1346 | 1009 | кг | кг | 1 | 0.01 | 20.19 | 0 | 0 | 0 | 0 | 1 | 0 | *1)*1 | 0.01 | 2 | 55748355 | 514 | 0 | 0 | 0 | 0 | 0 | 0 | 0 | 0
217 | 55748364 | 55748349 | 54758097 | 1 | 1 | 1081 | 3 | 1.18-7-1 | ТСН-2001.1 Доп. 79, Р. 18, о. 7, поз. 1 | Прокладка паронитовая, уплотнительная, толщина от 0,5 до 2,5 мм | 1346 | 1009 | кг | кг | 1 | 0.01374 | 19.28 | 0 | 0 | 0 | 0 | 1 | 0 | *1)*1 | 0.01374 | 2 | 55748356 | 516 | 0 | 0 | 0 | 0 | 0 | 0 | 0 | 0
217 | 55748365 | 55748349 | 54698118 | 1081 | 1 | 1081 | 3 | 1468010000 |  | Фланцы стальные | 1354 | 1010 | шт. | шт. | 1 | 1 | 0 | 0 | 0 | 0 | 0 | 0 | 0 | *1)*1 | 1 | 3 | -1 |  | 0 | 0 | 0 | 0 | 0 | 0 | 0 | 0
217 | 55748366 | 55748349 | 54721121 | 1081 | 1 | 1081 | 3 | 4932521000 |  | Воздухоотводчики | 1354 | 1010 | шт. | шт. | 1 | 1 | 0 | 0 | 0 | 0 | 0 | 0 | 0 | *1)*1 | 1 | 3 | -1 |  | 0 | 0 | 0 | 0 | 0 | 0 | 0 | 0
218 | 55748358 | 55748349 | 54702434 | 1081 | 1 | 1081 | 1 | 9999990008 |  | Трудозатраты рабочих | 1191 | 1013 | чел.-ч. | чел.-ч. | 1 | 1.59 | 0 | 0 | 0 | 0 | 0 | 1 | 1 | *1,15)*1,2 | 2.1942 | 2 | 55748350 | 517 | 0 | 0 | 0 | 0 | 0 | 0 | 0 | 0
218 | 55748359 | 55748349 | 54768339 | 1 | 1 | 1081 | 2 | 2.1-18-7 | ТСН-2001.2. Доп. 68. п.1-18-7 (183001) | Автомобили грузовые бортовые, грузоподъемность до 5 т | 1368 | 1011 | маш.-ч | маш.-ч | 1 | 0.06 | 0 | 83.1 | 12.62 | 0 | 0 | 1 | 0 | *1,25)*1,2 | 0.09 | 2 | 55748351 | 518 | 0 | 0 | 0 | 0 | 0 | 0 | 0 | 0
218 | 55748360 | 55748349 | 54767573 | 1 | 1 | 1081 | 2 | 2.1-3-38 | ТСН-2001.2. Доп. 68. п.1-3-38 (032009) | Краны на автомобильном ходу, грузоподъемность до 16 т | 1368 | 1011 | маш.-ч | маш.-ч | 1 | 0.02 | 0 | 179.17 | 16.93 | 0 | 0 | 1 | 0 | *1,25)*1,2 | 0.03 | 2 | 55748352 | 519 | 0 | 0 | 0 | 0 | 0 | 0 | 0 | 0
218 | 55748361 | 55748349 | 54739078 | 1 | 1 | 1081 | 3 | 1.1-1-2481 | ТСН-2001.1 Доп. 79, Р. 1, о. 1, поз. 2481 | Волокно льняное №11 для уплотнения резьбовых соединений при монтаже систем водоснабжения и отопления | 1346 | 1009 | кг | кг | 1 | 0.04 | 37.98 | 0 | 0 | 0 | 0 | 1 | 0 | *1)*1 | 0.04 | 2 | 55748353 | 520 | 0 | 0 | 0 | 0 | 0 | 0 | 0 | 0
218 | 55748362 | 55748349 | 54737637 | 1 | 1 | 1081 | 3 | 1.1-1-467 | ТСН-2001.1 Доп. 79, Р. 1, о. 1, поз. 467 | Краска масляная жидкотертая (готовая к употреблению), для наружных и внутренних работ по металлу, сурик железный, типа МА-15 | 1348 | 1009 | т | т | 1000 | 0.0001 | 16214.84 | 0 | 0 | 0 | 0 | 1 | 0 | *1)*1 | 0.0001 | 2 | 55748354 | 521 | 0 | 0 | 0 | 0 | 0 | 0 | 0 | 0
218 | 55748363 | 55748349 | 54737805 | 1 | 1 | 1081 | 3 | 1.1-1-732 | ТСН-2001.1 Доп. 67, Р. 1, о. 1, поз. 732 | Олифа для окраски комбинированная, типа Оксоль | 1346 | 1009 | кг | кг | 1 | 0.01 | 20.19 | 0 | 0 | 0 | 0 | 1 | 0 | *1)*1 | 0.01 | 2 | 55748355 | 522 | 0 | 0 | 0 | 0 | 0 | 0 | 0 | 0
218 | 55748364 | 55748349 | 54758097 | 1 | 1 | 1081 | 3 | 1.18-7-1 | ТСН-2001.1 Доп. 79, Р. 18, о. 7, поз. 1 | Прокладка паронитовая, уплотнительная, толщина от 0,5 до 2,5 мм | 1346 | 1009 | кг | кг | 1 | 0.01374 | 19.28 | 0 | 0 | 0 | 0 | 1 | 0 | *1)*1 | 0.01374 | 2 | 55748356 | 524 | 0 | 0 | 0 | 0 | 0 | 0 | 0 | 0
218 | 55748365 | 55748349 | 54698118 | 1081 | 1 | 1081 | 3 | 1468010000 |  | Фланцы стальные | 1354 | 1010 | шт. | шт. | 1 | 1 | 0 | 0 | 0 | 0 | 0 | 0 | 0 | *1)*1 | 1 | 3 | -1 |  | 0 | 0 | 0 | 0 | 0 | 0 | 0 | 0
218 | 55748366 | 55748349 | 54721121 | 1081 | 1 | 1081 | 3 | 4932521000 |  | Воздухоотводчики | 1354 | 1010 | шт. | шт. | 1 | 1 | 0 | 0 | 0 | 0 | 0 | 0 | 0 | *1)*1 | 1 | 3 | -1 |  | 0 | 0 | 0 | 0 | 0 | 0 | 0 | 0
221 | 55748376 | 55748368 | 54702434 | 1081 | 1 | 1081 | 1 | 9999990008 |  | Трудозатраты рабочих | 1191 | 1013 | чел.-ч. | чел.-ч. | 1 | 1.47 | 0 | 0 | 0 | 0 | 0 | 1 | 1 | *1,15)*1,2 | 2.0286 | 2 | 55748369 | 525 | 0 | 0 | 0 | 0 | 0 | 0 | 0 | 0
221 | 55748377 | 55748368 | 54768040 | 1 | 1 | 1081 | 2 | 2.1-13-14 | ТСН-2001.2. Доп. 68. п.1-13-14 (136001) | Аппараты сварочные постоянного тока (выпрямители) для ручной дуговой сварки, сварочный ток до 500 А | 1368 | 1011 | маш.-ч | маш.-ч | 1 | 0.35 | 0 | 7.11 | 0 | 0 | 0 | 1 | 0 | *1,25)*1,2 | 0.525 | 2 | 55748370 | 526 | 0 | 0 | 0 | 0 | 0 | 0 | 0 | 0
221 | 55748378 | 55748368 | 54768339 | 1 | 1 | 1081 | 2 | 2.1-18-7 | ТСН-2001.2. Доп. 68. п.1-18-7 (183001) | Автомобили грузовые бортовые, грузоподъемность до 5 т | 1368 | 1011 | маш.-ч | маш.-ч | 1 | 0.01 | 0 | 83.1 | 12.62 | 0 | 0 | 1 | 0 | *1,25)*1,2 | 0.015 | 2 | 55748371 | 527 | 0 | 0 | 0 | 0 | 0 | 0 | 0 | 0
221 | 55748379 | 55748368 | 54738509 | 1 | 1 | 1081 | 3 | 1.1-1-1668 | ТСН-2001.1 Доп. 79, Р. 1, о. 1, поз. 1668 | Электроды, типа Э-42А, диаметр от 2 до 2,5 мм | 1348 | 1009 | т | т | 1000 | 0.00014 | 9879.51 | 0 | 0 | 0 | 0 | 1 | 0 | *1)*1 | 0.00014 | 2 | 55748372 | 528 | 0 | 0 | 0 | 0 | 0 | 0 | 0 | 0
221 | 55748380 | 55748368 | 54737318 | 1 | 1 | 1081 | 3 | 1.1-1-57 | ТСН-2001.1 Доп. 79, Р. 1, о. 1, поз. 57 | Болты строительные с гайками и шайбами, черные, М10х100 мм | 1348 | 1009 | т | т | 1000 | 0.0011 | 17868.28 | 0 | 0 | 0 | 0 | 1 | 0 | *1)*1 | 0.0011 | 2 | 55748373 | 529 | 0 | 0 | 0 | 0 | 0 | 0 | 0 | 0
221 | 55748381 | 55748368 | 54758097 | 1 | 1 | 1081 | 3 | 1.18-7-1 | ТСН-2001.1 Доп. 79, Р. 18, о. 7, поз. 1 | Прокладка паронитовая, уплотнительная, толщина от 0,5 до 2,5 мм | 1346 | 1009 | кг | кг | 1 | 0.02 | 19.28 | 0 | 0 | 0 | 0 | 1 | 0 | *1)*1 | 0.02 | 2 | 55748374 | 531 | 0 | 0 | 0 | 0 | 0 | 0 | 0 | 0
221 | 55748382 | 55748368 | 54698118 | 1081 | 1 | 1081 | 3 | 1468010000 |  | Фланцы стальные плоские приварные | 1354 | 1010 | шт. | шт. | 1 | 2 | 0 | 0 | 0 | 0 | 0 | 0 | 0 | *1)*1 | 2 | 3 | -1 |  | 0 | 0 | 0 | 0 | 0 | 0 | 0 | 0
221 | 55748383 | 55748368 | 54717889 | 1081 | 1 | 1081 | 3 | 3700000000 |  | Арматура трубопроводная | 1354 | 1010 | шт. | шт. | 1 | 1 | 0 | 0 | 0 | 0 | 0 | 0 | 0 | *1)*1 | 1 | 3 | -1 |  | 0 | 0 | 0 | 0 | 0 | 0 | 0 | 0
222 | 55748376 | 55748368 | 54702434 | 1081 | 1 | 1081 | 1 | 9999990008 |  | Трудозатраты рабочих | 1191 | 1013 | чел.-ч. | чел.-ч. | 1 | 1.47 | 0 | 0 | 0 | 0 | 0 | 1 | 1 | *1,15)*1,2 | 2.0286 | 2 | 55748369 | 532 | 0 | 0 | 0 | 0 | 0 | 0 | 0 | 0
222 | 55748377 | 55748368 | 54768040 | 1 | 1 | 1081 | 2 | 2.1-13-14 | ТСН-2001.2. Доп. 68. п.1-13-14 (136001) | Аппараты сварочные постоянного тока (выпрямители) для ручной дуговой сварки, сварочный ток до 500 А | 1368 | 1011 | маш.-ч | маш.-ч | 1 | 0.35 | 0 | 7.11 | 0 | 0 | 0 | 1 | 0 | *1,25)*1,2 | 0.525 | 2 | 55748370 | 533 | 0 | 0 | 0 | 0 | 0 | 0 | 0 | 0
222 | 55748378 | 55748368 | 54768339 | 1 | 1 | 1081 | 2 | 2.1-18-7 | ТСН-2001.2. Доп. 68. п.1-18-7 (183001) | Автомобили грузовые бортовые, грузоподъемность до 5 т | 1368 | 1011 | маш.-ч | маш.-ч | 1 | 0.01 | 0 | 83.1 | 12.62 | 0 | 0 | 1 | 0 | *1,25)*1,2 | 0.015 | 2 | 55748371 | 534 | 0 | 0 | 0 | 0 | 0 | 0 | 0 | 0
222 | 55748379 | 55748368 | 54738509 | 1 | 1 | 1081 | 3 | 1.1-1-1668 | ТСН-2001.1 Доп. 79, Р. 1, о. 1, поз. 1668 | Электроды, типа Э-42А, диаметр от 2 до 2,5 мм | 1348 | 1009 | т | т | 1000 | 0.00014 | 9879.51 | 0 | 0 | 0 | 0 | 1 | 0 | *1)*1 | 0.00014 | 2 | 55748372 | 535 | 0 | 0 | 0 | 0 | 0 | 0 | 0 | 0
222 | 55748380 | 55748368 | 54737318 | 1 | 1 | 1081 | 3 | 1.1-1-57 | ТСН-2001.1 Доп. 79, Р. 1, о. 1, поз. 57 | Болты строительные с гайками и шайбами, черные, М10х100 мм | 1348 | 1009 | т | т | 1000 | 0.0011 | 17868.28 | 0 | 0 | 0 | 0 | 1 | 0 | *1)*1 | 0.0011 | 2 | 55748373 | 536 | 0 | 0 | 0 | 0 | 0 | 0 | 0 | 0
222 | 55748381 | 55748368 | 54758097 | 1 | 1 | 1081 | 3 | 1.18-7-1 | ТСН-2001.1 Доп. 79, Р. 18, о. 7, поз. 1 | Прокладка паронитовая, уплотнительная, толщина от 0,5 до 2,5 мм | 1346 | 1009 | кг | кг | 1 | 0.02 | 19.28 | 0 | 0 | 0 | 0 | 1 | 0 | *1)*1 | 0.02 | 2 | 55748374 | 538 | 0 | 0 | 0 | 0 | 0 | 0 | 0 | 0
222 | 55748382 | 55748368 | 54698118 | 1081 | 1 | 1081 | 3 | 1468010000 |  | Фланцы стальные плоские приварные | 1354 | 1010 | шт. | шт. | 1 | 2 | 0 | 0 | 0 | 0 | 0 | 0 | 0 | *1)*1 | 2 | 3 | -1 |  | 0 | 0 | 0 | 0 | 0 | 0 | 0 | 0
222 | 55748383 | 55748368 | 54717889 | 1081 | 1 | 1081 | 3 | 3700000000 |  | Арматура трубопроводная | 1354 | 1010 | шт. | шт. | 1 | 1 | 0 | 0 | 0 | 0 | 0 | 0 | 0 | *1)*1 | 1 | 3 | -1 |  | 0 | 0 | 0 | 0 | 0 | 0 | 0 | 0
225 | 57261118 | 57261085 | 54702434 | 1081 | 1 | 1081 | 1 | 9999990008 |  | Трудозатраты рабочих | 1191 | 1013 | чел.-ч. | чел.-ч. | 1 | 4.8 | 0 | 0 | 0 | 0 | 0 | 1 | 1 | *1,2 | 5.76 | 2 | 57261118 | 539 | 0 | 0 | 0 | 0 | 0 | 0 | 0 | 0
225 | 57261119 | 57261085 | 54768040 | 1 | 1 | 1081 | 2 | 2.1-13-14 | ТСН-2001.2. Доп. 68. п.1-13-14 (136001) | Аппараты сварочные постоянного тока (выпрямители) для ручной дуговой сварки, сварочный ток до 500 А | 1368 | 1011 | маш.-ч | маш.-ч | 1 | 0.48 | 0 | 7.11 | 0 | 0 | 0 | 1 | 0 | *1,2 | 0.576 | 2 | 57261119 | 540 | 0 | 0 | 0 | 0 | 0 | 0 | 0 | 0
225 | 57261120 | 57261085 | 54738505 | 1 | 1 | 1081 | 3 | 1.1-1-1664 | ТСН-2001.1 Доп. 79, Р. 1, о. 1, поз. 1664 | Проволока сварочная, марка СВ-08 Г2С, диаметр 2 мм | 1346 | 1009 | кг | кг | 1 | 0.2 | 21 | 0 | 0 | 0 | 0 | 1 | 0 | *1 | 0.2 | 2 | 57261120 | 541 | 0 | 0 | 0 | 0 | 0 | 0 | 0 | 0
225 | 57261121 | 57261085 | 54737299 | 1 | 1 | 1081 | 3 | 1.1-1-26 | ТСН-2001.1 Доп. 79, Р. 1, о. 1, поз. 26 | Ацетилен технический | 1339 | 1007 | м3 | м3 | 1 | 0.009 | 53.42 | 0 | 0 | 0 | 0 | 1 | 0 | *1 | 0.009 | 2 | 57261121 | 542 | 0 | 0 | 0 | 0 | 0 | 0 | 0 | 0
225 | 57261122 | 57261085 | 54739191 | 1 | 1 | 1081 | 3 | 1.1-1-2613 | ТСН-2001.1 Доп. 79, Р. 1, о. 1, поз. 2613 | Пропан-бутан, сжиженный газ | 1346 | 1009 | кг | кг | 1 | 0.002 | 6.25 | 0 | 0 | 0 | 0 | 1 | 0 | *1 | 0.002 | 2 | 57261122 | 543 | 0 | 0 | 0 | 0 | 0 | 0 | 0 | 0
225 | 57261123 | 57261085 | 54737565 | 1 | 1 | 1081 | 3 | 1.1-1-376 | ТСН-2001.1 Доп. 79, Р. 1, о. 1, поз. 376 | Кислород технический, газообразный | 1339 | 1007 | м3 | м3 | 1 | 0.019 | 5.82 | 0 | 0 | 0 | 0 | 1 | 0 | *1 | 0.019 | 2 | 57261123 | 544 | 0 | 0 | 0 | 0 | 0 | 0 | 0 | 0
225 | 57261124 | 57261085 | 54717890 | 1081 | 1 | 1081 | 3 | 3700000000 |  | Арматура трубопроводная | 1354 | 1010 | шт. | шт. | 1 | 1 | 0 | 0 | 0 | 0 | 0 | 0 | 0 | *1 | 1 | 3 | -1 |  | 0 | 0 | 0 | 0 | 0 | 0 | 0 | 0
226 | 57261118 | 57261085 | 54702434 | 1081 | 1 | 1081 | 1 | 9999990008 |  | Трудозатраты рабочих | 1191 | 1013 | чел.-ч. | чел.-ч. | 1 | 4.8 | 0 | 0 | 0 | 0 | 0 | 1 | 1 | *1,2 | 5.76 | 2 | 57261118 | 545 | 0 | 0 | 0 | 0 | 0 | 0 | 0 | 0
226 | 57261119 | 57261085 | 54768040 | 1 | 1 | 1081 | 2 | 2.1-13-14 | ТСН-2001.2. Доп. 68. п.1-13-14 (136001) | Аппараты сварочные постоянного тока (выпрямители) для ручной дуговой сварки, сварочный ток до 500 А | 1368 | 1011 | маш.-ч | маш.-ч | 1 | 0.48 | 0 | 7.11 | 0 | 0 | 0 | 1 | 0 | *1,2 | 0.576 | 2 | 57261119 | 546 | 0 | 0 | 0 | 0 | 0 | 0 | 0 | 0
226 | 57261120 | 57261085 | 54738505 | 1 | 1 | 1081 | 3 | 1.1-1-1664 | ТСН-2001.1 Доп. 79, Р. 1, о. 1, поз. 1664 | Проволока сварочная, марка СВ-08 Г2С, диаметр 2 мм | 1346 | 1009 | кг | кг | 1 | 0.2 | 21 | 0 | 0 | 0 | 0 | 1 | 0 | *1 | 0.2 | 2 | 57261120 | 547 | 0 | 0 | 0 | 0 | 0 | 0 | 0 | 0
226 | 57261121 | 57261085 | 54737299 | 1 | 1 | 1081 | 3 | 1.1-1-26 | ТСН-2001.1 Доп. 79, Р. 1, о. 1, поз. 26 | Ацетилен технический | 1339 | 1007 | м3 | м3 | 1 | 0.009 | 53.42 | 0 | 0 | 0 | 0 | 1 | 0 | *1 | 0.009 | 2 | 57261121 | 548 | 0 | 0 | 0 | 0 | 0 | 0 | 0 | 0
226 | 57261122 | 57261085 | 54739191 | 1 | 1 | 1081 | 3 | 1.1-1-2613 | ТСН-2001.1 Доп. 79, Р. 1, о. 1, поз. 2613 | Пропан-бутан, сжиженный газ | 1346 | 1009 | кг | кг | 1 | 0.002 | 6.25 | 0 | 0 | 0 | 0 | 1 | 0 | *1 | 0.002 | 2 | 57261122 | 549 | 0 | 0 | 0 | 0 | 0 | 0 | 0 | 0
226 | 57261123 | 57261085 | 54737565 | 1 | 1 | 1081 | 3 | 1.1-1-376 | ТСН-2001.1 Доп. 79, Р. 1, о. 1, поз. 376 | Кислород технический, газообразный | 1339 | 1007 | м3 | м3 | 1 | 0.019 | 5.82 | 0 | 0 | 0 | 0 | 1 | 0 | *1 | 0.019 | 2 | 57261123 | 550 | 0 | 0 | 0 | 0 | 0 | 0 | 0 | 0
226 | 57261124 | 57261085 | 54717890 | 1081 | 1 | 1081 | 3 | 3700000000 |  | Арматура трубопроводная | 1354 | 1010 | шт. | шт. | 1 | 1 | 0 | 0 | 0 | 0 | 0 | 0 | 0 | *1 | 1 | 3 | -1 |  | 0 | 0 | 0 | 0 | 0 | 0 | 0 | 0
229 | 55748395 | 55748385 | 54702434 | 1081 | 1 | 1081 | 1 | 9999990008 |  | Трудозатраты рабочих | 1191 | 1013 | чел.-ч. | чел.-ч. | 1 | 60 | 0 | 0 | 0 | 0 | 0 | 1 | 1 | *1,2 | 72 | 2 | 55748386 | 551 | 0 | 0 | 0 | 0 | 0 | 0 | 0 | 0
229 | 55748396 | 55748385 | 54768040 | 1 | 1 | 1081 | 2 | 2.1-13-14 | ТСН-2001.2. Доп. 68. п.1-13-14 (136001) | Аппараты сварочные постоянного тока (выпрямители) для ручной дуговой сварки, сварочный ток до 500 А | 1368 | 1011 | маш.-ч | маш.-ч | 1 | 47.2 | 0 | 7.11 | 0 | 0 | 0 | 1 | 0 | *1,2 | 56.64 | 2 | 55748387 | 552 | 0 | 0 | 0 | 0 | 0 | 0 | 0 | 0
229 | 55748397 | 55748385 | 54768339 | 1 | 1 | 1081 | 2 | 2.1-18-7 | ТСН-2001.2. Доп. 68. п.1-18-7 (183001) | Автомобили грузовые бортовые, грузоподъемность до 5 т | 1368 | 1011 | маш.-ч | маш.-ч | 1 | 0.01 | 0 | 83.1 | 12.62 | 0 | 0 | 1 | 0 | *1,2 | 0.012 | 2 | 55748388 | 553 | 0 | 0 | 0 | 0 | 0 | 0 | 0 | 0
229 | 55748398 | 55748385 | 54737969 | 1 | 1 | 1081 | 3 | 1.1-1-1003 | ТСН-2001.1 Доп. 79, Р. 1, о. 1, поз. 1003 | Резина техническая, прессованная | 1348 | 1009 | т | т | 1000 | 0.003 | 23114.43 | 0 | 0 | 0 | 0 | 1 | 0 | *1 | 0.003 | 2 | 55748389 | 554 | 0 | 0 | 0 | 0 | 0 | 0 | 0 | 0
229 | 55748399 | 55748385 | 54738430 | 1 | 1 | 1081 | 3 | 1.1-1-1566 | ТСН-2001.1 Доп. 79, Р. 1, о. 1, поз. 1566 | Электроды, типа Э-42, Э-46, Э-50, диаметр от 4 до 6 мм | 1348 | 1009 | т | т | 1000 | 0.01 | 7185.82 | 0 | 0 | 0 | 0 | 1 | 0 | *1 | 0.01 | 2 | 55748390 | 555 | 0 | 0 | 0 | 0 | 0 | 0 | 0 | 0
229 | 55748400 | 55748385 | 54753866 | 1 | 1 | 1081 | 3 | 1.12-10-131 | ТСН-2001.1 Доп. 79, Р. 12, о. 10, поз. 131 | Заглушка стальная, резьбовая, диаметр 20 мм | 1354 | 1010 | шт. | шт. | 1 | 100 | 11.13 | 0 | 0 | 0 | 0 | 1 | 0 | *1 | 100 | 2 | 55748391 | 557 | 0 | 0 | 0 | 0 | 0 | 0 | 0 | 0
229 | 55748401 | 55748385 | 54758173 | 1 | 1 | 1081 | 3 | 1.18-7-84 | ТСН-2001.1 Доп. 65, Р. 18, о. 7, поз. 84 | Пробка П-М27x2,0 из стали 20 | 1354 | 1010 | шт. | шт. | 1 | 100 | 22.08 | 0 | 0 | 0 | 0 | 1 | 0 | *1 | 100 | 2 | 55748392 | 558 | 0 | 0 | 0 | 0 | 0 | 0 | 0 | 0
229 | 55748402 | 55748385 | 54718656 | 1081 | 1 | 1081 | 3 | 3799000000 |  | Закладные устройства приборов | 1354 | 1010 | шт. | шт. | 1 | 100 | 0 | 0 | 0 | 0 | 0 | 0 | 0 | *1 | 100 | 3 | -1 |  | 0 | 0 | 0 | 0 | 0 | 0 | 0 | 0
230 | 55748395 | 55748385 | 54702434 | 1081 | 1 | 1081 | 1 | 9999990008 |  | Трудозатраты рабочих | 1191 | 1013 | чел.-ч. | чел.-ч. | 1 | 60 | 0 | 0 | 0 | 0 | 0 | 1 | 1 | *1,2 | 72 | 2 | 55748386 | 559 | 0 | 0 | 0 | 0 | 0 | 0 | 0 | 0
230 | 55748396 | 55748385 | 54768040 | 1 | 1 | 1081 | 2 | 2.1-13-14 | ТСН-2001.2. Доп. 68. п.1-13-14 (136001) | Аппараты сварочные постоянного тока (выпрямители) для ручной дуговой сварки, сварочный ток до 500 А | 1368 | 1011 | маш.-ч | маш.-ч | 1 | 47.2 | 0 | 7.11 | 0 | 0 | 0 | 1 | 0 | *1,2 | 56.64 | 2 | 55748387 | 560 | 0 | 0 | 0 | 0 | 0 | 0 | 0 | 0
230 | 55748397 | 55748385 | 54768339 | 1 | 1 | 1081 | 2 | 2.1-18-7 | ТСН-2001.2. Доп. 68. п.1-18-7 (183001) | Автомобили грузовые бортовые, грузоподъемность до 5 т | 1368 | 1011 | маш.-ч | маш.-ч | 1 | 0.01 | 0 | 83.1 | 12.62 | 0 | 0 | 1 | 0 | *1,2 | 0.012 | 2 | 55748388 | 561 | 0 | 0 | 0 | 0 | 0 | 0 | 0 | 0
230 | 55748398 | 55748385 | 54737969 | 1 | 1 | 1081 | 3 | 1.1-1-1003 | ТСН-2001.1 Доп. 79, Р. 1, о. 1, поз. 1003 | Резина техническая, прессованная | 1348 | 1009 | т | т | 1000 | 0.003 | 23114.43 | 0 | 0 | 0 | 0 | 1 | 0 | *1 | 0.003 | 2 | 55748389 | 562 | 0 | 0 | 0 | 0 | 0 | 0 | 0 | 0
230 | 55748399 | 55748385 | 54738430 | 1 | 1 | 1081 | 3 | 1.1-1-1566 | ТСН-2001.1 Доп. 79, Р. 1, о. 1, поз. 1566 | Электроды, типа Э-42, Э-46, Э-50, диаметр от 4 до 6 мм | 1348 | 1009 | т | т | 1000 | 0.01 | 7185.82 | 0 | 0 | 0 | 0 | 1 | 0 | *1 | 0.01 | 2 | 55748390 | 563 | 0 | 0 | 0 | 0 | 0 | 0 | 0 | 0
230 | 55748400 | 55748385 | 54753866 | 1 | 1 | 1081 | 3 | 1.12-10-131 | ТСН-2001.1 Доп. 79, Р. 12, о. 10, поз. 131 | Заглушка стальная, резьбовая, диаметр 20 мм | 1354 | 1010 | шт. | шт. | 1 | 100 | 11.13 | 0 | 0 | 0 | 0 | 1 | 0 | *1 | 100 | 2 | 55748391 | 565 | 0 | 0 | 0 | 0 | 0 | 0 | 0 | 0
230 | 55748401 | 55748385 | 54758173 | 1 | 1 | 1081 | 3 | 1.18-7-84 | ТСН-2001.1 Доп. 65, Р. 18, о. 7, поз. 84 | Пробка П-М27x2,0 из стали 20 | 1354 | 1010 | шт. | шт. | 1 | 100 | 22.08 | 0 | 0 | 0 | 0 | 1 | 0 | *1 | 100 | 2 | 55748392 | 566 | 0 | 0 | 0 | 0 | 0 | 0 | 0 | 0
230 | 55748402 | 55748385 | 54718656 | 1081 | 1 | 1081 | 3 | 3799000000 |  | Закладные устройства приборов | 1354 | 1010 | шт. | шт. | 1 | 100 | 0 | 0 | 0 | 0 | 0 | 0 | 0 | *1 | 100 | 3 | -1 |  | 0 | 0 | 0 | 0 | 0 | 0 | 0 | 0
233 | 55748414 | 55748404 | 54702434 | 1081 | 1 | 1081 | 1 | 9999990008 |  | Трудозатраты рабочих | 1191 | 1013 | чел.-ч. | чел.-ч. | 1 | 159 | 0 | 0 | 0 | 0 | 0 | 1 | 1 | *1,2 | 190.8 | 2 | 55748405 | 567 | 0 | 0 | 0 | 0 | 0 | 0 | 0 | 0
233 | 55748415 | 55748404 | 54767934 | 1 | 1 | 1081 | 2 | 2.1-10-2 | ТСН-2001.2. Доп. 68. п.1-10-2 (100102) | Компрессоры передвижные с двигателем внутреннего сгорания, давление до 7 ат, производительность до 6,5 м3/мин | 1368 | 1011 | маш.-ч | маш.-ч | 1 | 9.4 | 0 | 48.07 | 12.62 | 0 | 0 | 1 | 0 | *1,2 | 11.28 | 2 | 55748406 | 568 | 0 | 0 | 0 | 0 | 0 | 0 | 0 | 0
233 | 55748416 | 55748404 | 54767971 | 1 | 1 | 1081 | 2 | 2.1-11-27 | ТСН-2001.2. Доп. 71. п.1-11-27 (115402) | Насосы химические, производительность до 7,2 м3/ч, напор до 30 м | 1368 | 1011 | маш.-ч | маш.-ч | 1 | 8.5 | 0 | 5.79 | 0 | 0 | 0 | 1 | 0 | *1,2 | 10.2 | 2 | 55748407 | 569 | 0 | 0 | 0 | 0 | 0 | 0 | 0 | 0
233 | 55748417 | 55748404 | 54768040 | 1 | 1 | 1081 | 2 | 2.1-13-14 | ТСН-2001.2. Доп. 68. п.1-13-14 (136001) | Аппараты сварочные постоянного тока (выпрямители) для ручной дуговой сварки, сварочный ток до 500 А | 1368 | 1011 | маш.-ч | маш.-ч | 1 | 25 | 0 | 7.11 | 0 | 0 | 0 | 1 | 0 | *1,2 | 30 | 2 | 55748408 | 570 | 0 | 0 | 0 | 0 | 0 | 0 | 0 | 0
233 | 55748418 | 55748404 | 54768339 | 1 | 1 | 1081 | 2 | 2.1-18-7 | ТСН-2001.2. Доп. 68. п.1-18-7 (183001) | Автомобили грузовые бортовые, грузоподъемность до 5 т | 1368 | 1011 | маш.-ч | маш.-ч | 1 | 1.66 | 0 | 83.1 | 12.62 | 0 | 0 | 1 | 0 | *1,2 | 1.992 | 2 | 55748409 | 571 | 0 | 0 | 0 | 0 | 0 | 0 | 0 | 0
233 | 55748419 | 55748404 | 54767657 | 1 | 1 | 1081 | 2 | 2.1-4-32 | ТСН-2001.2. Доп. 68. п.1-4-32 (042904) | Лебедки электрические, тяговое усилие до 19,62 кН (2 тc) | 1368 | 1011 | маш.-ч | маш.-ч | 1 | 1.22 | 0 | 3.18 | 0 | 0 | 0 | 1 | 0 | *1,2 | 1.464 | 2 | 55748410 | 572 | 0 | 0 | 0 | 0 | 0 | 0 | 0 | 0
233 | 55748420 | 55748404 | 54737367 | 1 | 1 | 1081 | 3 | 1.1-1-118 | ТСН-2001.1. Доп. 1-42. Р. 1, о. 1, поз. 118 | Вода | 1339 | 1007 | м3 | м3 | 1 | 10 | 7.07 | 0 | 0 | 0 | 0 | 1 | 0 | *1 | 10 | 2 | 55748411 | 573 | 0 | 0 | 0 | 0 | 0 | 0 | 0 | 0
233 | 55748421 | 55748404 | 54738430 | 1 | 1 | 1081 | 3 | 1.1-1-1566 | ТСН-2001.1 Доп. 79, Р. 1, о. 1, поз. 1566 | Электроды, типа Э-42, Э-46, Э-50, диаметр от 4 до 6 мм | 1348 | 1009 | т | т | 1000 | 0.0077 | 7185.82 | 0 | 0 | 0 | 0 | 1 | 0 | *1 | 0.0077 | 2 | 55748412 | 574 | 0 | 0 | 0 | 0 | 0 | 0 | 0 | 0
233 | 55748422 | 55748404 | 54695275 | 1081 | 1 | 1081 | 3 | 1300000000 |  | Узлы из стальных труб | 1301 | 1003 | м | м | 1 | 100.5 | 0 | 0 | 0 | 0 | 0 | 0 | 0 | *1 | 100.5 | 3 | -1 |  | 0 | 0 | 0 | 0 | 0 | 0 | 0 | 0
234 | 55748414 | 55748404 | 54702434 | 1081 | 1 | 1081 | 1 | 9999990008 |  | Трудозатраты рабочих | 1191 | 1013 | чел.-ч. | чел.-ч. | 1 | 159 | 0 | 0 | 0 | 0 | 0 | 1 | 1 | *1,2 | 190.8 | 2 | 55748405 | 576 | 0 | 0 | 0 | 0 | 0 | 0 | 0 | 0
234 | 55748415 | 55748404 | 54767934 | 1 | 1 | 1081 | 2 | 2.1-10-2 | ТСН-2001.2. Доп. 68. п.1-10-2 (100102) | Компрессоры передвижные с двигателем внутреннего сгорания, давление до 7 ат, производительность до 6,5 м3/мин | 1368 | 1011 | маш.-ч | маш.-ч | 1 | 9.4 | 0 | 48.07 | 12.62 | 0 | 0 | 1 | 0 | *1,2 | 11.28 | 2 | 55748406 | 577 | 0 | 0 | 0 | 0 | 0 | 0 | 0 | 0
234 | 55748416 | 55748404 | 54767971 | 1 | 1 | 1081 | 2 | 2.1-11-27 | ТСН-2001.2. Доп. 71. п.1-11-27 (115402) | Насосы химические, производительность до 7,2 м3/ч, напор до 30 м | 1368 | 1011 | маш.-ч | маш.-ч | 1 | 8.5 | 0 | 5.79 | 0 | 0 | 0 | 1 | 0 | *1,2 | 10.2 | 2 | 55748407 | 578 | 0 | 0 | 0 | 0 | 0 | 0 | 0 | 0
234 | 55748417 | 55748404 | 54768040 | 1 | 1 | 1081 | 2 | 2.1-13-14 | ТСН-2001.2. Доп. 68. п.1-13-14 (136001) | Аппараты сварочные постоянного тока (выпрямители) для ручной дуговой сварки, сварочный ток до 500 А | 1368 | 1011 | маш.-ч | маш.-ч | 1 | 25 | 0 | 7.11 | 0 | 0 | 0 | 1 | 0 | *1,2 | 30 | 2 | 55748408 | 579 | 0 | 0 | 0 | 0 | 0 | 0 | 0 | 0
234 | 55748418 | 55748404 | 54768339 | 1 | 1 | 1081 | 2 | 2.1-18-7 | ТСН-2001.2. Доп. 68. п.1-18-7 (183001) | Автомобили грузовые бортовые, грузоподъемность до 5 т | 1368 | 1011 | маш.-ч | маш.-ч | 1 | 1.66 | 0 | 83.1 | 12.62 | 0 | 0 | 1 | 0 | *1,2 | 1.992 | 2 | 55748409 | 580 | 0 | 0 | 0 | 0 | 0 | 0 | 0 | 0
234 | 55748419 | 55748404 | 54767657 | 1 | 1 | 1081 | 2 | 2.1-4-32 | ТСН-2001.2. Доп. 68. п.1-4-32 (042904) | Лебедки электрические, тяговое усилие до 19,62 кН (2 тc) | 1368 | 1011 | маш.-ч | маш.-ч | 1 | 1.22 | 0 | 3.18 | 0 | 0 | 0 | 1 | 0 | *1,2 | 1.464 | 2 | 55748410 | 581 | 0 | 0 | 0 | 0 | 0 | 0 | 0 | 0
234 | 55748420 | 55748404 | 54737367 | 1 | 1 | 1081 | 3 | 1.1-1-118 | ТСН-2001.1. Доп. 1-42. Р. 1, о. 1, поз. 118 | Вода | 1339 | 1007 | м3 | м3 | 1 | 10 | 7.07 | 0 | 0 | 0 | 0 | 1 | 0 | *1 | 10 | 2 | 55748411 | 582 | 0 | 0 | 0 | 0 | 0 | 0 | 0 | 0
234 | 55748421 | 55748404 | 54738430 | 1 | 1 | 1081 | 3 | 1.1-1-1566 | ТСН-2001.1 Доп. 79, Р. 1, о. 1, поз. 1566 | Электроды, типа Э-42, Э-46, Э-50, диаметр от 4 до 6 мм | 1348 | 1009 | т | т | 1000 | 0.0077 | 7185.82 | 0 | 0 | 0 | 0 | 1 | 0 | *1 | 0.0077 | 2 | 55748412 | 583 | 0 | 0 | 0 | 0 | 0 | 0 | 0 | 0
234 | 55748422 | 55748404 | 54695275 | 1081 | 1 | 1081 | 3 | 1300000000 |  | Узлы из стальных труб | 1301 | 1003 | м | м | 1 | 100.5 | 0 | 0 | 0 | 0 | 0 | 0 | 0 | *1 | 100.5 | 3 | -1 |  | 0 | 0 | 0 | 0 | 0 | 0 | 0 | 0
241 | 55748433 | 55748424 | 54702434 | 1081 | 1 | 1081 | 1 | 9999990008 |  | Трудозатраты рабочих | 1191 | 1013 | чел.-ч. | чел.-ч. | 1 | 5.4 | 0 | 0 | 0 | 0 | 0 | 1 | 1 | *1,2 | 6.48 | 2 | 55748425 | 585 | 0 | 0 | 0 | 0 | 0 | 0 | 0 | 0
241 | 55748434 | 55748424 | 54768040 | 1 | 1 | 1081 | 2 | 2.1-13-14 | ТСН-2001.2. Доп. 68. п.1-13-14 (136001) | Аппараты сварочные постоянного тока (выпрямители) для ручной дуговой сварки, сварочный ток до 500 А | 1368 | 1011 | маш.-ч | маш.-ч | 1 | 0.9 | 0 | 7.11 | 0 | 0 | 0 | 1 | 0 | *1,2 | 1.08 | 2 | 55748426 | 586 | 0 | 0 | 0 | 0 | 0 | 0 | 0 | 0
241 | 55748435 | 55748424 | 54768339 | 1 | 1 | 1081 | 2 | 2.1-18-7 | ТСН-2001.2. Доп. 68. п.1-18-7 (183001) | Автомобили грузовые бортовые, грузоподъемность до 5 т | 1368 | 1011 | маш.-ч | маш.-ч | 1 | 0.02 | 0 | 83.1 | 12.62 | 0 | 0 | 1 | 0 | *1,2 | 0.024 | 2 | 55748427 | 587 | 0 | 0 | 0 | 0 | 0 | 0 | 0 | 0
241 | 55748436 | 55748424 | 54738518 | 1 | 1 | 1081 | 3 | 1.1-1-1677 | ТСН-2001.1 Доп. 79, Р. 1, о. 1, поз. 1677 | Электроды, типа УОНИ 13/55, диаметр от 4 до 5 мм | 1348 | 1009 | т | т | 1000 | 0.00044 | 9112.49 | 0 | 0 | 0 | 0 | 1 | 0 | *1 | 0.00044 | 2 | 55748428 | 588 | 0 | 0 | 0 | 0 | 0 | 0 | 0 | 0
241 | 55748437 | 55748424 | 54739191 | 1 | 1 | 1081 | 3 | 1.1-1-2613 | ТСН-2001.1 Доп. 79, Р. 1, о. 1, поз. 2613 | Пропан-бутан, сжиженный газ | 1346 | 1009 | кг | кг | 1 | 0.011 | 6.25 | 0 | 0 | 0 | 0 | 1 | 0 | *1 | 0.011 | 2 | 55748429 | 589 | 0 | 0 | 0 | 0 | 0 | 0 | 0 | 0
241 | 55748438 | 55748424 | 54737565 | 1 | 1 | 1081 | 3 | 1.1-1-376 | ТСН-2001.1 Доп. 79, Р. 1, о. 1, поз. 376 | Кислород технический, газообразный | 1339 | 1007 | м3 | м3 | 1 | 0.044 | 5.82 | 0 | 0 | 0 | 0 | 1 | 0 | *1 | 0.044 | 2 | 55748430 | 590 | 0 | 0 | 0 | 0 | 0 | 0 | 0 | 0
241 | 55748439 | 55748424 | 54717889 | 1081 | 1 | 1081 | 3 | 3700000000 |  | Арматура трубопроводная | 1354 | 1010 | шт. | шт. | 1 | 1 | 0 | 0 | 0 | 0 | 0 | 0 | 0 | *1 | 1 | 3 | -1 |  | 0 | 0 | 0 | 0 | 0 | 0 | 0 | 0
242 | 55748433 | 55748424 | 54702434 | 1081 | 1 | 1081 | 1 | 9999990008 |  | Трудозатраты рабочих | 1191 | 1013 | чел.-ч. | чел.-ч. | 1 | 5.4 | 0 | 0 | 0 | 0 | 0 | 1 | 1 | *1,2 | 6.48 | 2 | 55748425 | 593 | 0 | 0 | 0 | 0 | 0 | 0 | 0 | 0
242 | 55748434 | 55748424 | 54768040 | 1 | 1 | 1081 | 2 | 2.1-13-14 | ТСН-2001.2. Доп. 68. п.1-13-14 (136001) | Аппараты сварочные постоянного тока (выпрямители) для ручной дуговой сварки, сварочный ток до 500 А | 1368 | 1011 | маш.-ч | маш.-ч | 1 | 0.9 | 0 | 7.11 | 0 | 0 | 0 | 1 | 0 | *1,2 | 1.08 | 2 | 55748426 | 594 | 0 | 0 | 0 | 0 | 0 | 0 | 0 | 0
242 | 55748435 | 55748424 | 54768339 | 1 | 1 | 1081 | 2 | 2.1-18-7 | ТСН-2001.2. Доп. 68. п.1-18-7 (183001) | Автомобили грузовые бортовые, грузоподъемность до 5 т | 1368 | 1011 | маш.-ч | маш.-ч | 1 | 0.02 | 0 | 83.1 | 12.62 | 0 | 0 | 1 | 0 | *1,2 | 0.024 | 2 | 55748427 | 595 | 0 | 0 | 0 | 0 | 0 | 0 | 0 | 0
242 | 55748436 | 55748424 | 54738518 | 1 | 1 | 1081 | 3 | 1.1-1-1677 | ТСН-2001.1 Доп. 79, Р. 1, о. 1, поз. 1677 | Электроды, типа УОНИ 13/55, диаметр от 4 до 5 мм | 1348 | 1009 | т | т | 1000 | 0.00044 | 9112.49 | 0 | 0 | 0 | 0 | 1 | 0 | *1 | 0.00044 | 2 | 55748428 | 596 | 0 | 0 | 0 | 0 | 0 | 0 | 0 | 0
242 | 55748437 | 55748424 | 54739191 | 1 | 1 | 1081 | 3 | 1.1-1-2613 | ТСН-2001.1 Доп. 79, Р. 1, о. 1, поз. 2613 | Пропан-бутан, сжиженный газ | 1346 | 1009 | кг | кг | 1 | 0.011 | 6.25 | 0 | 0 | 0 | 0 | 1 | 0 | *1 | 0.011 | 2 | 55748429 | 597 | 0 | 0 | 0 | 0 | 0 | 0 | 0 | 0
242 | 55748438 | 55748424 | 54737565 | 1 | 1 | 1081 | 3 | 1.1-1-376 | ТСН-2001.1 Доп. 79, Р. 1, о. 1, поз. 376 | Кислород технический, газообразный | 1339 | 1007 | м3 | м3 | 1 | 0.044 | 5.82 | 0 | 0 | 0 | 0 | 1 | 0 | *1 | 0.044 | 2 | 55748430 | 598 | 0 | 0 | 0 | 0 | 0 | 0 | 0 | 0
242 | 55748439 | 55748424 | 54717889 | 1081 | 1 | 1081 | 3 | 3700000000 |  | Арматура трубопроводная | 1354 | 1010 | шт. | шт. | 1 | 1 | 0 | 0 | 0 | 0 | 0 | 0 | 0 | *1 | 1 | 3 | -1 |  | 0 | 0 | 0 | 0 | 0 | 0 | 0 | 0
247 | 55748460 | 55748442 | 54702434 | 1081 | 1 | 1081 | 1 | 9999990008 |  | Трудозатраты рабочих | 1191 | 1013 | чел.-ч. | чел.-ч. | 1 | 1730 | 0 | 0 | 0 | 0 | 0 | 1 | 1 |  | 1730 | 2 | 55748443 | 601 | 0 | 0 | 0 | 0 | 0 | 0 | 0 | 0
247 | 55748461 | 55748442 | 54767934 | 1 | 1 | 1081 | 2 | 2.1-10-2 | ТСН-2001.2. Доп. 68. п.1-10-2 (100102) | Компрессоры передвижные с двигателем внутреннего сгорания, давление до 7 ат, производительность до 6,5 м3/мин | 1368 | 1011 | маш.-ч | маш.-ч | 1 | 13.5 | 0 | 48.07 | 12.62 | 0 | 0 | 1 | 0 |  | 13.5 | 2 | 55748444 | 602 | 0 | 0 | 0 | 0 | 0 | 0 | 0 | 0
247 | 55748462 | 55748442 | 54767971 | 1 | 1 | 1081 | 2 | 2.1-11-27 | ТСН-2001.2. Доп. 71. п.1-11-27 (115402) | Насосы химические, производительность до 7,2 м3/ч, напор до 30 м | 1368 | 1011 | маш.-ч | маш.-ч | 1 | 110 | 0 | 5.79 | 0 | 0 | 0 | 1 | 0 |  | 110 | 2 | 55748445 | 603 | 0 | 0 | 0 | 0 | 0 | 0 | 0 | 0
247 | 55748463 | 55748442 | 54768040 | 1 | 1 | 1081 | 2 | 2.1-13-14 | ТСН-2001.2. Доп. 68. п.1-13-14 (136001) | Аппараты сварочные постоянного тока (выпрямители) для ручной дуговой сварки, сварочный ток до 500 А | 1368 | 1011 | маш.-ч | маш.-ч | 1 | 114 | 0 | 7.11 | 0 | 0 | 0 | 1 | 0 |  | 114 | 2 | 55748446 | 604 | 0 | 0 | 0 | 0 | 0 | 0 | 0 | 0
247 | 55748464 | 55748442 | 54768339 | 1 | 1 | 1081 | 2 | 2.1-18-7 | ТСН-2001.2. Доп. 68. п.1-18-7 (183001) | Автомобили грузовые бортовые, грузоподъемность до 5 т | 1368 | 1011 | маш.-ч | маш.-ч | 1 | 5.36 | 0 | 83.1 | 12.62 | 0 | 0 | 1 | 0 |  | 5.36 | 2 | 55748447 | 605 | 0 | 0 | 0 | 0 | 0 | 0 | 0 | 0
247 | 55748465 | 55748442 | 54767657 | 1 | 1 | 1081 | 2 | 2.1-4-32 | ТСН-2001.2. Доп. 68. п.1-4-32 (042904) | Лебедки электрические, тяговое усилие до 19,62 кН (2 тc) | 1368 | 1011 | маш.-ч | маш.-ч | 1 | 4 | 0 | 3.18 | 0 | 0 | 0 | 1 | 0 |  | 4 | 2 | 55748448 | 606 | 0 | 0 | 0 | 0 | 0 | 0 | 0 | 0
247 | 55748466 | 55748442 | 54737367 | 1 | 1 | 1081 | 3 | 1.1-1-118 | ТСН-2001.1. Доп. 1-42. Р. 1, о. 1, поз. 118 | Вода | 1339 | 1007 | м3 | м3 | 1 | 30 | 7.07 | 0 | 0 | 0 | 0 | 1 | 0 |  | 30 | 2 | 55748449 | 607 | 0 | 0 | 0 | 0 | 0 | 0 | 0 | 0
247 | 55748467 | 55748442 | 54738430 | 1 | 1 | 1081 | 3 | 1.1-1-1566 | ТСН-2001.1 Доп. 79, Р. 1, о. 1, поз. 1566 | Электроды, типа Э-42, Э-46, Э-50, диаметр от 4 до 6 мм | 1348 | 1009 | т | т | 1000 | 0.0236 | 7185.82 | 0 | 0 | 0 | 0 | 1 | 0 |  | 0.0236 | 2 | 55748450 | 608 | 0 | 0 | 0 | 0 | 0 | 0 | 0 | 0
247 | 55748468 | 55748442 | 54738505 | 1 | 1 | 1081 | 3 | 1.1-1-1664 | ТСН-2001.1 Доп. 79, Р. 1, о. 1, поз. 1664 | Проволока сварочная, марка СВ-08 Г2С, диаметр 2 мм | 1346 | 1009 | кг | кг | 1 | 11.6 | 21 | 0 | 0 | 0 | 0 | 1 | 0 |  | 11.6 | 2 | 55748451 | 609 | 0 | 0 | 0 | 0 | 0 | 0 | 0 | 0
247 | 55748469 | 55748442 | 54738703 | 1 | 1 | 1081 | 3 | 1.1-1-1948 | ТСН-2001.1 Доп. 79, Р. 1, о. 1, поз. 1948 | Гвозди (дюбели металлические) для пороховых монтажных пистолетов, диаметр 4 мм, длина 37 мм, для крепления в бетон и сталь | 1355 | 1010 | 100 шт. | 100 шт. | 100 | 3.6 | 496.79 | 0 | 0 | 0 | 0 | 1 | 0 |  | 3.6 | 2 | 55748452 | 610 | 0 | 0 | 0 | 0 | 0 | 0 | 0 | 0
247 | 55748470 | 55748442 | 54738704 | 1 | 1 | 1081 | 3 | 1.1-1-1949 | ТСН-2001.1 Доп. 73, Р. 1, о. 1, поз. 1949 | Патроны для пороховых монтажных пистолетов, калибр 6,8х11 мм | 1355 | 1010 | 100 шт. | 100 шт. | 100 | 3.6 | 243.75 | 0 | 0 | 0 | 0 | 1 | 0 |  | 3.6 | 2 | 55748453 | 611 | 0 | 0 | 0 | 0 | 0 | 0 | 0 | 0
247 | 55748471 | 55748442 | 54737299 | 1 | 1 | 1081 | 3 | 1.1-1-26 | ТСН-2001.1 Доп. 79, Р. 1, о. 1, поз. 26 | Ацетилен технический | 1339 | 1007 | м3 | м3 | 1 | 9 | 53.42 | 0 | 0 | 0 | 0 | 1 | 0 |  | 9 | 2 | 55748454 | 612 | 0 | 0 | 0 | 0 | 0 | 0 | 0 | 0
247 | 55748472 | 55748442 | 54737565 | 1 | 1 | 1081 | 3 | 1.1-1-376 | ТСН-2001.1 Доп. 79, Р. 1, о. 1, поз. 376 | Кислород технический, газообразный | 1339 | 1007 | м3 | м3 | 1 | 11.6 | 5.82 | 0 | 0 | 0 | 0 | 1 | 0 |  | 11.6 | 2 | 55748455 | 613 | 0 | 0 | 0 | 0 | 0 | 0 | 0 | 0
247 | 55748473 | 55748442 | 54759954 | 1 | 1 | 1081 | 3 | 1.21-5-731 | ТСН-2001.1 Доп. 77, Р. 21, о. 5, поз. 731 | Колпачок изолированный, типа СЕСТ 16-150 | 1354 | 1010 | шт. | шт. | 1 | 360 | 14.28 | 0 | 0 | 0 | 0 | 1 | 0 |  | 360 | 2 | 55748458 | 617 | 0 | 0 | 0 | 0 | 0 | 0 | 0 | 0
247 | 55748474 | 55748442 | 54695275 | 1081 | 1 | 1081 | 3 | 1300000000 |  | Трубы стальные | 1301 | 1003 | м | м | 1 | 1000 | 0 | 0 | 0 | 0 | 0 | 0 | 0 |  | 1000 | 3 | -1 |  | 0 | 0 | 0 | 0 | 0 | 0 | 0 | 0
248 | 55748460 | 55748442 | 54702434 | 1081 | 1 | 1081 | 1 | 9999990008 |  | Трудозатраты рабочих | 1191 | 1013 | чел.-ч. | чел.-ч. | 1 | 1730 | 0 | 0 | 0 | 0 | 0 | 1 | 1 |  | 1730 | 2 | 55748443 | 618 | 0 | 0 | 0 | 0 | 0 | 0 | 0 | 0
248 | 55748461 | 55748442 | 54767934 | 1 | 1 | 1081 | 2 | 2.1-10-2 | ТСН-2001.2. Доп. 68. п.1-10-2 (100102) | Компрессоры передвижные с двигателем внутреннего сгорания, давление до 7 ат, производительность до 6,5 м3/мин | 1368 | 1011 | маш.-ч | маш.-ч | 1 | 13.5 | 0 | 48.07 | 12.62 | 0 | 0 | 1 | 0 |  | 13.5 | 2 | 55748444 | 619 | 0 | 0 | 0 | 0 | 0 | 0 | 0 | 0
248 | 55748462 | 55748442 | 54767971 | 1 | 1 | 1081 | 2 | 2.1-11-27 | ТСН-2001.2. Доп. 71. п.1-11-27 (115402) | Насосы химические, производительность до 7,2 м3/ч, напор до 30 м | 1368 | 1011 | маш.-ч | маш.-ч | 1 | 110 | 0 | 5.79 | 0 | 0 | 0 | 1 | 0 |  | 110 | 2 | 55748445 | 620 | 0 | 0 | 0 | 0 | 0 | 0 | 0 | 0
248 | 55748463 | 55748442 | 54768040 | 1 | 1 | 1081 | 2 | 2.1-13-14 | ТСН-2001.2. Доп. 68. п.1-13-14 (136001) | Аппараты сварочные постоянного тока (выпрямители) для ручной дуговой сварки, сварочный ток до 500 А | 1368 | 1011 | маш.-ч | маш.-ч | 1 | 114 | 0 | 7.11 | 0 | 0 | 0 | 1 | 0 |  | 114 | 2 | 55748446 | 621 | 0 | 0 | 0 | 0 | 0 | 0 | 0 | 0
248 | 55748464 | 55748442 | 54768339 | 1 | 1 | 1081 | 2 | 2.1-18-7 | ТСН-2001.2. Доп. 68. п.1-18-7 (183001) | Автомобили грузовые бортовые, грузоподъемность до 5 т | 1368 | 1011 | маш.-ч | маш.-ч | 1 | 5.36 | 0 | 83.1 | 12.62 | 0 | 0 | 1 | 0 |  | 5.36 | 2 | 55748447 | 622 | 0 | 0 | 0 | 0 | 0 | 0 | 0 | 0
248 | 55748465 | 55748442 | 54767657 | 1 | 1 | 1081 | 2 | 2.1-4-32 | ТСН-2001.2. Доп. 68. п.1-4-32 (042904) | Лебедки электрические, тяговое усилие до 19,62 кН (2 тc) | 1368 | 1011 | маш.-ч | маш.-ч | 1 | 4 | 0 | 3.18 | 0 | 0 | 0 | 1 | 0 |  | 4 | 2 | 55748448 | 623 | 0 | 0 | 0 | 0 | 0 | 0 | 0 | 0
248 | 55748466 | 55748442 | 54737367 | 1 | 1 | 1081 | 3 | 1.1-1-118 | ТСН-2001.1. Доп. 1-42. Р. 1, о. 1, поз. 118 | Вода | 1339 | 1007 | м3 | м3 | 1 | 30 | 7.07 | 0 | 0 | 0 | 0 | 1 | 0 |  | 30 | 2 | 55748449 | 624 | 0 | 0 | 0 | 0 | 0 | 0 | 0 | 0
248 | 55748467 | 55748442 | 54738430 | 1 | 1 | 1081 | 3 | 1.1-1-1566 | ТСН-2001.1 Доп. 79, Р. 1, о. 1, поз. 1566 | Электроды, типа Э-42, Э-46, Э-50, диаметр от 4 до 6 мм | 1348 | 1009 | т | т | 1000 | 0.0236 | 7185.82 | 0 | 0 | 0 | 0 | 1 | 0 |  | 0.0236 | 2 | 55748450 | 625 | 0 | 0 | 0 | 0 | 0 | 0 | 0 | 0
248 | 55748468 | 55748442 | 54738505 | 1 | 1 | 1081 | 3 | 1.1-1-1664 | ТСН-2001.1 Доп. 79, Р. 1, о. 1, поз. 1664 | Проволока сварочная, марка СВ-08 Г2С, диаметр 2 мм | 1346 | 1009 | кг | кг | 1 | 11.6 | 21 | 0 | 0 | 0 | 0 | 1 | 0 |  | 11.6 | 2 | 55748451 | 626 | 0 | 0 | 0 | 0 | 0 | 0 | 0 | 0
248 | 55748469 | 55748442 | 54738703 | 1 | 1 | 1081 | 3 | 1.1-1-1948 | ТСН-2001.1 Доп. 79, Р. 1, о. 1, поз. 1948 | Гвозди (дюбели металлические) для пороховых монтажных пистолетов, диаметр 4 мм, длина 37 мм, для крепления в бетон и сталь | 1355 | 1010 | 100 шт. | 100 шт. | 100 | 3.6 | 496.79 | 0 | 0 | 0 | 0 | 1 | 0 |  | 3.6 | 2 | 55748452 | 627 | 0 | 0 | 0 | 0 | 0 | 0 | 0 | 0
248 | 55748470 | 55748442 | 54738704 | 1 | 1 | 1081 | 3 | 1.1-1-1949 | ТСН-2001.1 Доп. 73, Р. 1, о. 1, поз. 1949 | Патроны для пороховых монтажных пистолетов, калибр 6,8х11 мм | 1355 | 1010 | 100 шт. | 100 шт. | 100 | 3.6 | 243.75 | 0 | 0 | 0 | 0 | 1 | 0 |  | 3.6 | 2 | 55748453 | 628 | 0 | 0 | 0 | 0 | 0 | 0 | 0 | 0
248 | 55748471 | 55748442 | 54737299 | 1 | 1 | 1081 | 3 | 1.1-1-26 | ТСН-2001.1 Доп. 79, Р. 1, о. 1, поз. 26 | Ацетилен технический | 1339 | 1007 | м3 | м3 | 1 | 9 | 53.42 | 0 | 0 | 0 | 0 | 1 | 0 |  | 9 | 2 | 55748454 | 629 | 0 | 0 | 0 | 0 | 0 | 0 | 0 | 0
248 | 55748472 | 55748442 | 54737565 | 1 | 1 | 1081 | 3 | 1.1-1-376 | ТСН-2001.1 Доп. 79, Р. 1, о. 1, поз. 376 | Кислород технический, газообразный | 1339 | 1007 | м3 | м3 | 1 | 11.6 | 5.82 | 0 | 0 | 0 | 0 | 1 | 0 |  | 11.6 | 2 | 55748455 | 630 | 0 | 0 | 0 | 0 | 0 | 0 | 0 | 0
248 | 55748473 | 55748442 | 54759954 | 1 | 1 | 1081 | 3 | 1.21-5-731 | ТСН-2001.1 Доп. 77, Р. 21, о. 5, поз. 731 | Колпачок изолированный, типа СЕСТ 16-150 | 1354 | 1010 | шт. | шт. | 1 | 360 | 14.28 | 0 | 0 | 0 | 0 | 1 | 0 |  | 360 | 2 | 55748458 | 634 | 0 | 0 | 0 | 0 | 0 | 0 | 0 | 0
248 | 55748474 | 55748442 | 54695275 | 1081 | 1 | 1081 | 3 | 1300000000 |  | Трубы стальные | 1301 | 1003 | м | м | 1 | 1000 | 0 | 0 | 0 | 0 | 0 | 0 | 0 |  | 1000 | 3 | -1 |  | 0 | 0 | 0 | 0 | 0 | 0 | 0 | 0
255 | 55748496 | 55748478 | 54702434 | 1081 | 1 | 1081 | 1 | 9999990008 |  | Трудозатраты рабочих | 1191 | 1013 | чел.-ч. | чел.-ч. | 1 | 139 | 0 | 0 | 0 | 0 | 0 | 1 | 1 | *1,2 | 166.8 | 2 | 55748479 | 635 | 0 | 0 | 0 | 0 | 0 | 0 | 0 | 0
255 | 55748497 | 55748478 | 54767934 | 1 | 1 | 1081 | 2 | 2.1-10-2 | ТСН-2001.2. Доп. 68. п.1-10-2 (100102) | Компрессоры передвижные с двигателем внутреннего сгорания, давление до 7 ат, производительность до 6,5 м3/мин | 1368 | 1011 | маш.-ч | маш.-ч | 1 | 7.5 | 0 | 48.07 | 12.62 | 0 | 0 | 1 | 0 | *1,2 | 9 | 2 | 55748480 | 636 | 0 | 0 | 0 | 0 | 0 | 0 | 0 | 0
255 | 55748498 | 55748478 | 54767971 | 1 | 1 | 1081 | 2 | 2.1-11-27 | ТСН-2001.2. Доп. 71. п.1-11-27 (115402) | Насосы химические, производительность до 7,2 м3/ч, напор до 30 м | 1368 | 1011 | маш.-ч | маш.-ч | 1 | 7 | 0 | 5.79 | 0 | 0 | 0 | 1 | 0 | *1,2 | 8.4 | 2 | 55748481 | 637 | 0 | 0 | 0 | 0 | 0 | 0 | 0 | 0
255 | 55748499 | 55748478 | 54768040 | 1 | 1 | 1081 | 2 | 2.1-13-14 | ТСН-2001.2. Доп. 68. п.1-13-14 (136001) | Аппараты сварочные постоянного тока (выпрямители) для ручной дуговой сварки, сварочный ток до 500 А | 1368 | 1011 | маш.-ч | маш.-ч | 1 | 9.32 | 0 | 7.11 | 0 | 0 | 0 | 1 | 0 | *1,2 | 11.184 | 2 | 55748482 | 638 | 0 | 0 | 0 | 0 | 0 | 0 | 0 | 0
255 | 55748500 | 55748478 | 54768339 | 1 | 1 | 1081 | 2 | 2.1-18-7 | ТСН-2001.2. Доп. 68. п.1-18-7 (183001) | Автомобили грузовые бортовые, грузоподъемность до 5 т | 1368 | 1011 | маш.-ч | маш.-ч | 1 | 0.54 | 0 | 83.1 | 12.62 | 0 | 0 | 1 | 0 | *1,2 | 0.648 | 2 | 55748483 | 639 | 0 | 0 | 0 | 0 | 0 | 0 | 0 | 0
255 | 55748501 | 55748478 | 54767657 | 1 | 1 | 1081 | 2 | 2.1-4-32 | ТСН-2001.2. Доп. 68. п.1-4-32 (042904) | Лебедки электрические, тяговое усилие до 19,62 кН (2 тc) | 1368 | 1011 | маш.-ч | маш.-ч | 1 | 0.4 | 0 | 3.18 | 0 | 0 | 0 | 1 | 0 | *1,2 | 0.48 | 2 | 55748484 | 640 | 0 | 0 | 0 | 0 | 0 | 0 | 0 | 0
255 | 55748502 | 55748478 | 54737367 | 1 | 1 | 1081 | 3 | 1.1-1-118 | ТСН-2001.1. Доп. 1-42. Р. 1, о. 1, поз. 118 | Вода | 1339 | 1007 | м3 | м3 | 1 | 3 | 7.07 | 0 | 0 | 0 | 0 | 1 | 0 | *1 | 3 | 2 | 55748485 | 641 | 0 | 0 | 0 | 0 | 0 | 0 | 0 | 0
255 | 55748503 | 55748478 | 54738430 | 1 | 1 | 1081 | 3 | 1.1-1-1566 | ТСН-2001.1 Доп. 79, Р. 1, о. 1, поз. 1566 | Электроды, типа Э-42, Э-46, Э-50, диаметр от 4 до 6 мм | 1348 | 1009 | т | т | 1000 | 0.00156 | 7185.82 | 0 | 0 | 0 | 0 | 1 | 0 | *1 | 0.00156 | 2 | 55748486 | 642 | 0 | 0 | 0 | 0 | 0 | 0 | 0 | 0
255 | 55748504 | 55748478 | 54738505 | 1 | 1 | 1081 | 3 | 1.1-1-1664 | ТСН-2001.1 Доп. 79, Р. 1, о. 1, поз. 1664 | Проволока сварочная, марка СВ-08 Г2С, диаметр 2 мм | 1346 | 1009 | кг | кг | 1 | 0.76 | 21 | 0 | 0 | 0 | 0 | 1 | 0 | *1 | 0.76 | 2 | 55748487 | 643 | 0 | 0 | 0 | 0 | 0 | 0 | 0 | 0
255 | 55748505 | 55748478 | 54738703 | 1 | 1 | 1081 | 3 | 1.1-1-1948 | ТСН-2001.1 Доп. 79, Р. 1, о. 1, поз. 1948 | Гвозди (дюбели металлические) для пороховых монтажных пистолетов, диаметр 4 мм, длина 37 мм, для крепления в бетон и сталь | 1355 | 1010 | 100 шт. | 100 шт. | 100 | 0.36 | 496.79 | 0 | 0 | 0 | 0 | 1 | 0 | *1 | 0.36 | 2 | 55748488 | 644 | 0 | 0 | 0 | 0 | 0 | 0 | 0 | 0
255 | 55748506 | 55748478 | 54738704 | 1 | 1 | 1081 | 3 | 1.1-1-1949 | ТСН-2001.1 Доп. 73, Р. 1, о. 1, поз. 1949 | Патроны для пороховых монтажных пистолетов, калибр 6,8х11 мм | 1355 | 1010 | 100 шт. | 100 шт. | 100 | 0.36 | 243.75 | 0 | 0 | 0 | 0 | 1 | 0 | *1 | 0.36 | 2 | 55748489 | 645 | 0 | 0 | 0 | 0 | 0 | 0 | 0 | 0
255 | 55748507 | 55748478 | 54737299 | 1 | 1 | 1081 | 3 | 1.1-1-26 | ТСН-2001.1 Доп. 79, Р. 1, о. 1, поз. 26 | Ацетилен технический | 1339 | 1007 | м3 | м3 | 1 | 0.59 | 53.42 | 0 | 0 | 0 | 0 | 1 | 0 | *1 | 0.59 | 2 | 55748490 | 646 | 0 | 0 | 0 | 0 | 0 | 0 | 0 | 0
255 | 55748508 | 55748478 | 54737565 | 1 | 1 | 1081 | 3 | 1.1-1-376 | ТСН-2001.1 Доп. 79, Р. 1, о. 1, поз. 376 | Кислород технический, газообразный | 1339 | 1007 | м3 | м3 | 1 | 0.76 | 5.82 | 0 | 0 | 0 | 0 | 1 | 0 | *1 | 0.76 | 2 | 55748491 | 647 | 0 | 0 | 0 | 0 | 0 | 0 | 0 | 0
255 | 55748509 | 55748478 | 54759954 | 1 | 1 | 1081 | 3 | 1.21-5-731 | ТСН-2001.1 Доп. 77, Р. 21, о. 5, поз. 731 | Колпачок изолированный, типа СЕСТ 16-150 | 1354 | 1010 | шт. | шт. | 1 | 36 | 14.28 | 0 | 0 | 0 | 0 | 1 | 0 | *1 | 36 | 2 | 55748494 | 651 | 0 | 0 | 0 | 0 | 0 | 0 | 0 | 0
255 | 55748510 | 55748478 | 54695275 | 1081 | 1 | 1081 | 3 | 1300000000 |  | Узлы из стальных труб | 1301 | 1003 | м | м | 1 | 100.5 | 0 | 0 | 0 | 0 | 0 | 0 | 0 | *1 | 100.5 | 3 | -1 |  | 0 | 0 | 0 | 0 | 0 | 0 | 0 | 0
256 | 55748496 | 55748478 | 54702434 | 1081 | 1 | 1081 | 1 | 9999990008 |  | Трудозатраты рабочих | 1191 | 1013 | чел.-ч. | чел.-ч. | 1 | 139 | 0 | 0 | 0 | 0 | 0 | 1 | 1 | *1,2 | 166.8 | 2 | 55748479 | 652 | 0 | 0 | 0 | 0 | 0 | 0 | 0 | 0
256 | 55748497 | 55748478 | 54767934 | 1 | 1 | 1081 | 2 | 2.1-10-2 | ТСН-2001.2. Доп. 68. п.1-10-2 (100102) | Компрессоры передвижные с двигателем внутреннего сгорания, давление до 7 ат, производительность до 6,5 м3/мин | 1368 | 1011 | маш.-ч | маш.-ч | 1 | 7.5 | 0 | 48.07 | 12.62 | 0 | 0 | 1 | 0 | *1,2 | 9 | 2 | 55748480 | 653 | 0 | 0 | 0 | 0 | 0 | 0 | 0 | 0
256 | 55748498 | 55748478 | 54767971 | 1 | 1 | 1081 | 2 | 2.1-11-27 | ТСН-2001.2. Доп. 71. п.1-11-27 (115402) | Насосы химические, производительность до 7,2 м3/ч, напор до 30 м | 1368 | 1011 | маш.-ч | маш.-ч | 1 | 7 | 0 | 5.79 | 0 | 0 | 0 | 1 | 0 | *1,2 | 8.4 | 2 | 55748481 | 654 | 0 | 0 | 0 | 0 | 0 | 0 | 0 | 0
256 | 55748499 | 55748478 | 54768040 | 1 | 1 | 1081 | 2 | 2.1-13-14 | ТСН-2001.2. Доп. 68. п.1-13-14 (136001) | Аппараты сварочные постоянного тока (выпрямители) для ручной дуговой сварки, сварочный ток до 500 А | 1368 | 1011 | маш.-ч | маш.-ч | 1 | 9.32 | 0 | 7.11 | 0 | 0 | 0 | 1 | 0 | *1,2 | 11.184 | 2 | 55748482 | 655 | 0 | 0 | 0 | 0 | 0 | 0 | 0 | 0
256 | 55748500 | 55748478 | 54768339 | 1 | 1 | 1081 | 2 | 2.1-18-7 | ТСН-2001.2. Доп. 68. п.1-18-7 (183001) | Автомобили грузовые бортовые, грузоподъемность до 5 т | 1368 | 1011 | маш.-ч | маш.-ч | 1 | 0.54 | 0 | 83.1 | 12.62 | 0 | 0 | 1 | 0 | *1,2 | 0.648 | 2 | 55748483 | 656 | 0 | 0 | 0 | 0 | 0 | 0 | 0 | 0
256 | 55748501 | 55748478 | 54767657 | 1 | 1 | 1081 | 2 | 2.1-4-32 | ТСН-2001.2. Доп. 68. п.1-4-32 (042904) | Лебедки электрические, тяговое усилие до 19,62 кН (2 тc) | 1368 | 1011 | маш.-ч | маш.-ч | 1 | 0.4 | 0 | 3.18 | 0 | 0 | 0 | 1 | 0 | *1,2 | 0.48 | 2 | 55748484 | 657 | 0 | 0 | 0 | 0 | 0 | 0 | 0 | 0
256 | 55748502 | 55748478 | 54737367 | 1 | 1 | 1081 | 3 | 1.1-1-118 | ТСН-2001.1. Доп. 1-42. Р. 1, о. 1, поз. 118 | Вода | 1339 | 1007 | м3 | м3 | 1 | 3 | 7.07 | 0 | 0 | 0 | 0 | 1 | 0 | *1 | 3 | 2 | 55748485 | 658 | 0 | 0 | 0 | 0 | 0 | 0 | 0 | 0
256 | 55748503 | 55748478 | 54738430 | 1 | 1 | 1081 | 3 | 1.1-1-1566 | ТСН-2001.1 Доп. 79, Р. 1, о. 1, поз. 1566 | Электроды, типа Э-42, Э-46, Э-50, диаметр от 4 до 6 мм | 1348 | 1009 | т | т | 1000 | 0.00156 | 7185.82 | 0 | 0 | 0 | 0 | 1 | 0 | *1 | 0.00156 | 2 | 55748486 | 659 | 0 | 0 | 0 | 0 | 0 | 0 | 0 | 0
256 | 55748504 | 55748478 | 54738505 | 1 | 1 | 1081 | 3 | 1.1-1-1664 | ТСН-2001.1 Доп. 79, Р. 1, о. 1, поз. 1664 | Проволока сварочная, марка СВ-08 Г2С, диаметр 2 мм | 1346 | 1009 | кг | кг | 1 | 0.76 | 21 | 0 | 0 | 0 | 0 | 1 | 0 | *1 | 0.76 | 2 | 55748487 | 660 | 0 | 0 | 0 | 0 | 0 | 0 | 0 | 0
256 | 55748505 | 55748478 | 54738703 | 1 | 1 | 1081 | 3 | 1.1-1-1948 | ТСН-2001.1 Доп. 79, Р. 1, о. 1, поз. 1948 | Гвозди (дюбели металлические) для пороховых монтажных пистолетов, диаметр 4 мм, длина 37 мм, для крепления в бетон и сталь | 1355 | 1010 | 100 шт. | 100 шт. | 100 | 0.36 | 496.79 | 0 | 0 | 0 | 0 | 1 | 0 | *1 | 0.36 | 2 | 55748488 | 661 | 0 | 0 | 0 | 0 | 0 | 0 | 0 | 0
256 | 55748506 | 55748478 | 54738704 | 1 | 1 | 1081 | 3 | 1.1-1-1949 | ТСН-2001.1 Доп. 73, Р. 1, о. 1, поз. 1949 | Патроны для пороховых монтажных пистолетов, калибр 6,8х11 мм | 1355 | 1010 | 100 шт. | 100 шт. | 100 | 0.36 | 243.75 | 0 | 0 | 0 | 0 | 1 | 0 | *1 | 0.36 | 2 | 55748489 | 662 | 0 | 0 | 0 | 0 | 0 | 0 | 0 | 0
256 | 55748507 | 55748478 | 54737299 | 1 | 1 | 1081 | 3 | 1.1-1-26 | ТСН-2001.1 Доп. 79, Р. 1, о. 1, поз. 26 | Ацетилен технический | 1339 | 1007 | м3 | м3 | 1 | 0.59 | 53.42 | 0 | 0 | 0 | 0 | 1 | 0 | *1 | 0.59 | 2 | 55748490 | 663 | 0 | 0 | 0 | 0 | 0 | 0 | 0 | 0
256 | 55748508 | 55748478 | 54737565 | 1 | 1 | 1081 | 3 | 1.1-1-376 | ТСН-2001.1 Доп. 79, Р. 1, о. 1, поз. 376 | Кислород технический, газообразный | 1339 | 1007 | м3 | м3 | 1 | 0.76 | 5.82 | 0 | 0 | 0 | 0 | 1 | 0 | *1 | 0.76 | 2 | 55748491 | 664 | 0 | 0 | 0 | 0 | 0 | 0 | 0 | 0
256 | 55748509 | 55748478 | 54759954 | 1 | 1 | 1081 | 3 | 1.21-5-731 | ТСН-2001.1 Доп. 77, Р. 21, о. 5, поз. 731 | Колпачок изолированный, типа СЕСТ 16-150 | 1354 | 1010 | шт. | шт. | 1 | 36 | 14.28 | 0 | 0 | 0 | 0 | 1 | 0 | *1 | 36 | 2 | 55748494 | 668 | 0 | 0 | 0 | 0 | 0 | 0 | 0 | 0
256 | 55748510 | 55748478 | 54695275 | 1081 | 1 | 1081 | 3 | 1300000000 |  | Узлы из стальных труб | 1301 | 1003 | м | м | 1 | 100.5 | 0 | 0 | 0 | 0 | 0 | 0 | 0 | *1 | 100.5 | 3 | -1 |  | 0 | 0 | 0 | 0 | 0 | 0 | 0 | 0
263 | 55748519 | 55748514 | 54702434 | 1081 | 1 | 1081 | 1 | 9999990008 |  | Трудозатраты рабочих | 1191 | 1013 | чел.-ч. | чел.-ч. | 1 | 112 | 0 | 0 | 0 | 0 | 0 | 1 | 1 | *1,2 | 134.4 | 2 | 55748515 | 669 | 0 | 0 | 0 | 0 | 0 | 0 | 0 | 0
263 | 55748520 | 55748514 | 54738042 | 1 | 1 | 1081 | 3 | 1.1-1-1103 | ТСН-2001.1 Доп. 79, Р. 1, о. 1, поз. 1103 | Прокат листовой, из стали углеродистой обыкновенного качества, полуспокойной, толщина более 4 мм | 1348 | 1009 | т | т | 1000 | 0.094 | 7512.16 | 0 | 0 | 0 | 0 | 1 | 0 | *1 | 0.094 | 2 | 55748516 | 670 | 0 | 0 | 0 | 0 | 0 | 0 | 0 | 0
263 | 55748521 | 55748514 | 54738519 | 1 | 1 | 1081 | 3 | 1.1-1-1679 | ТСН-2001.1 Доп. 79, Р. 1, о. 1, поз. 1679 | Паронит общего назначения типа ПОН-Б, толщина от 0,4 до 5,0 мм | 1348 | 1009 | т | т | 1000 | 0.024 | 20481.35 | 0 | 0 | 0 | 0 | 1 | 0 | *1 | 0.024 | 2 | 55748517 | 671 | 0 | 0 | 0 | 0 | 0 | 0 | 0 | 0
263 | 55748522 | 55748514 | 54737318 | 1 | 1 | 1081 | 3 | 1.1-1-57 | ТСН-2001.1 Доп. 79, Р. 1, о. 1, поз. 57 | Болты строительные с гайками и шайбами, черные, М10х100 мм | 1348 | 1009 | т | т | 1000 | 0.072 | 17868.28 | 0 | 0 | 0 | 0 | 1 | 0 | *1 | 0.072 | 2 | 55748518 | 672 | 0 | 0 | 0 | 0 | 0 | 0 | 0 | 0
264 | 55748519 | 55748514 | 54702434 | 1081 | 1 | 1081 | 1 | 9999990008 |  | Трудозатраты рабочих | 1191 | 1013 | чел.-ч. | чел.-ч. | 1 | 112 | 0 | 0 | 0 | 0 | 0 | 1 | 1 | *1,2 | 134.4 | 2 | 55748515 | 673 | 0 | 0 | 0 | 0 | 0 | 0 | 0 | 0
264 | 55748520 | 55748514 | 54738042 | 1 | 1 | 1081 | 3 | 1.1-1-1103 | ТСН-2001.1 Доп. 79, Р. 1, о. 1, поз. 1103 | Прокат листовой, из стали углеродистой обыкновенного качества, полуспокойной, толщина более 4 мм | 1348 | 1009 | т | т | 1000 | 0.094 | 7512.16 | 0 | 0 | 0 | 0 | 1 | 0 | *1 | 0.094 | 2 | 55748516 | 674 | 0 | 0 | 0 | 0 | 0 | 0 | 0 | 0
264 | 55748521 | 55748514 | 54738519 | 1 | 1 | 1081 | 3 | 1.1-1-1679 | ТСН-2001.1 Доп. 79, Р. 1, о. 1, поз. 1679 | Паронит общего назначения типа ПОН-Б, толщина от 0,4 до 5,0 мм | 1348 | 1009 | т | т | 1000 | 0.024 | 20481.35 | 0 | 0 | 0 | 0 | 1 | 0 | *1 | 0.024 | 2 | 55748517 | 675 | 0 | 0 | 0 | 0 | 0 | 0 | 0 | 0
264 | 55748522 | 55748514 | 54737318 | 1 | 1 | 1081 | 3 | 1.1-1-57 | ТСН-2001.1 Доп. 79, Р. 1, о. 1, поз. 57 | Болты строительные с гайками и шайбами, черные, М10х100 мм | 1348 | 1009 | т | т | 1000 | 0.072 | 17868.28 | 0 | 0 | 0 | 0 | 1 | 0 | *1 | 0.072 | 2 | 55748518 | 676 | 0 | 0 | 0 | 0 | 0 | 0 | 0 | 0
265 | 55748528 | 55748523 | 54702434 | 1081 | 1 | 1081 | 1 | 9999990008 |  | Трудозатраты рабочих | 1191 | 1013 | чел.-ч. | чел.-ч. | 1 | 4.1 | 0 | 0 | 0 | 0 | 0 | 1 | 1 | *1,2 | 4.92 | 2 | 55748524 | 677 | 0 | 0 | 0 | 0 | 0 | 0 | 0 | 0
265 | 55748529 | 55748523 | 54768339 | 1 | 1 | 1081 | 2 | 2.1-18-7 | ТСН-2001.2. Доп. 68. п.1-18-7 (183001) | Автомобили грузовые бортовые, грузоподъемность до 5 т | 1368 | 1011 | маш.-ч | маш.-ч | 1 | 0.03 | 0 | 83.1 | 12.62 | 0 | 0 | 1 | 0 | *1,2 | 0.036 | 2 | 55748525 | 678 | 0 | 0 | 0 | 0 | 0 | 0 | 0 | 0
265 | 55748530 | 55748523 | 54737969 | 1 | 1 | 1081 | 3 | 1.1-1-1003 | ТСН-2001.1 Доп. 79, Р. 1, о. 1, поз. 1003 | Резина техническая, прессованная | 1348 | 1009 | т | т | 1000 | 0.00017 | 23114.43 | 0 | 0 | 0 | 0 | 1 | 0 | *1 | 0.00017 | 2 | 55748526 | 679 | 0 | 0 | 0 | 0 | 0 | 0 | 0 | 0
265 | 55748531 | 55748523 | 54695112 | 1081 | 1 | 1081 | 3 | 1297020000 |  | Болты строительные с гайками и шайбами (1297030000, 1610000000, 1620000000, 1680000000) | 1346 | 1009 | кг | кг | 1 | 7.1 | 0 | 0 | 0 | 0 | 0 | 0 | 0 | *1 | 7.1 | 3 | -1 |  | 0 | 0 | 0 | 0 | 0 | 0 | 0 | 0
265 | 55748532 | 55748523 | 54717889 | 1081 | 1 | 1081 | 3 | 3700000000 |  | Арматура трубопроводная | 1354 | 1010 | шт. | шт. | 1 | 1 | 0 | 0 | 0 | 0 | 0 | 0 | 0 | *1 | 1 | 3 | -1 |  | 0 | 0 | 0 | 0 | 0 | 0 | 0 | 0
266 | 55748528 | 55748523 | 54702434 | 1081 | 1 | 1081 | 1 | 9999990008 |  | Трудозатраты рабочих | 1191 | 1013 | чел.-ч. | чел.-ч. | 1 | 4.1 | 0 | 0 | 0 | 0 | 0 | 1 | 1 | *1,2 | 4.92 | 2 | 55748524 | 681 | 0 | 0 | 0 | 0 | 0 | 0 | 0 | 0
266 | 55748529 | 55748523 | 54768339 | 1 | 1 | 1081 | 2 | 2.1-18-7 | ТСН-2001.2. Доп. 68. п.1-18-7 (183001) | Автомобили грузовые бортовые, грузоподъемность до 5 т | 1368 | 1011 | маш.-ч | маш.-ч | 1 | 0.03 | 0 | 83.1 | 12.62 | 0 | 0 | 1 | 0 | *1,2 | 0.036 | 2 | 55748525 | 682 | 0 | 0 | 0 | 0 | 0 | 0 | 0 | 0
266 | 55748530 | 55748523 | 54737969 | 1 | 1 | 1081 | 3 | 1.1-1-1003 | ТСН-2001.1 Доп. 79, Р. 1, о. 1, поз. 1003 | Резина техническая, прессованная | 1348 | 1009 | т | т | 1000 | 0.00017 | 23114.43 | 0 | 0 | 0 | 0 | 1 | 0 | *1 | 0.00017 | 2 | 55748526 | 683 | 0 | 0 | 0 | 0 | 0 | 0 | 0 | 0
266 | 55748531 | 55748523 | 54695112 | 1081 | 1 | 1081 | 3 | 1297020000 |  | Болты строительные с гайками и шайбами (1297030000, 1610000000, 1620000000, 1680000000) | 1346 | 1009 | кг | кг | 1 | 7.1 | 0 | 0 | 0 | 0 | 0 | 0 | 0 | *1 | 7.1 | 3 | -1 |  | 0 | 0 | 0 | 0 | 0 | 0 | 0 | 0
266 | 55748532 | 55748523 | 54717889 | 1081 | 1 | 1081 | 3 | 3700000000 |  | Арматура трубопроводная | 1354 | 1010 | шт. | шт. | 1 | 1 | 0 | 0 | 0 | 0 | 0 | 0 | 0 | *1 | 1 | 3 | -1 |  | 0 | 0 | 0 | 0 | 0 | 0 | 0 | 0
271 | 55748542 | 55748534 | 54702434 | 1081 | 1 | 1081 | 1 | 9999990008 |  | Трудозатраты рабочих | 1191 | 1013 | чел.-ч. | чел.-ч. | 1 | 5.4 | 0 | 0 | 0 | 0 | 0 | 1 | 1 | *1,2 | 6.48 | 2 | 55748535 | 685 | 0 | 0 | 0 | 0 | 0 | 0 | 0 | 0
271 | 55748543 | 55748534 | 54768040 | 1 | 1 | 1081 | 2 | 2.1-13-14 | ТСН-2001.2. Доп. 68. п.1-13-14 (136001) | Аппараты сварочные постоянного тока (выпрямители) для ручной дуговой сварки, сварочный ток до 500 А | 1368 | 1011 | маш.-ч | маш.-ч | 1 | 0.9 | 0 | 7.11 | 0 | 0 | 0 | 1 | 0 | *1,2 | 1.08 | 2 | 55748536 | 686 | 0 | 0 | 0 | 0 | 0 | 0 | 0 | 0
271 | 55748544 | 55748534 | 54768339 | 1 | 1 | 1081 | 2 | 2.1-18-7 | ТСН-2001.2. Доп. 68. п.1-18-7 (183001) | Автомобили грузовые бортовые, грузоподъемность до 5 т | 1368 | 1011 | маш.-ч | маш.-ч | 1 | 0.02 | 0 | 83.1 | 12.62 | 0 | 0 | 1 | 0 | *1,2 | 0.024 | 2 | 55748537 | 687 | 0 | 0 | 0 | 0 | 0 | 0 | 0 | 0
271 | 55748545 | 55748534 | 54738518 | 1 | 1 | 1081 | 3 | 1.1-1-1677 | ТСН-2001.1 Доп. 79, Р. 1, о. 1, поз. 1677 | Электроды, типа УОНИ 13/55, диаметр от 4 до 5 мм | 1348 | 1009 | т | т | 1000 | 0.00044 | 9112.49 | 0 | 0 | 0 | 0 | 1 | 0 | *1 | 0.00044 | 2 | 55748538 | 688 | 0 | 0 | 0 | 0 | 0 | 0 | 0 | 0
271 | 55748546 | 55748534 | 54739191 | 1 | 1 | 1081 | 3 | 1.1-1-2613 | ТСН-2001.1 Доп. 79, Р. 1, о. 1, поз. 2613 | Пропан-бутан, сжиженный газ | 1346 | 1009 | кг | кг | 1 | 0.011 | 6.25 | 0 | 0 | 0 | 0 | 1 | 0 | *1 | 0.011 | 2 | 55748539 | 689 | 0 | 0 | 0 | 0 | 0 | 0 | 0 | 0
271 | 55748547 | 55748534 | 54737565 | 1 | 1 | 1081 | 3 | 1.1-1-376 | ТСН-2001.1 Доп. 79, Р. 1, о. 1, поз. 376 | Кислород технический, газообразный | 1339 | 1007 | м3 | м3 | 1 | 0.044 | 5.82 | 0 | 0 | 0 | 0 | 1 | 0 | *1 | 0.044 | 2 | 55748540 | 690 | 0 | 0 | 0 | 0 | 0 | 0 | 0 | 0
271 | 55748548 | 55748534 | 54717889 | 1081 | 1 | 1081 | 3 | 3700000000 |  | Арматура трубопроводная | 1354 | 1010 | шт. | шт. | 1 | 1 | 0 | 0 | 0 | 0 | 0 | 0 | 0 | *1 | 1 | 3 | -1 |  | 0 | 0 | 0 | 0 | 0 | 0 | 0 | 0
272 | 55748542 | 55748534 | 54702434 | 1081 | 1 | 1081 | 1 | 9999990008 |  | Трудозатраты рабочих | 1191 | 1013 | чел.-ч. | чел.-ч. | 1 | 5.4 | 0 | 0 | 0 | 0 | 0 | 1 | 1 | *1,2 | 6.48 | 2 | 55748535 | 691 | 0 | 0 | 0 | 0 | 0 | 0 | 0 | 0
272 | 55748543 | 55748534 | 54768040 | 1 | 1 | 1081 | 2 | 2.1-13-14 | ТСН-2001.2. Доп. 68. п.1-13-14 (136001) | Аппараты сварочные постоянного тока (выпрямители) для ручной дуговой сварки, сварочный ток до 500 А | 1368 | 1011 | маш.-ч | маш.-ч | 1 | 0.9 | 0 | 7.11 | 0 | 0 | 0 | 1 | 0 | *1,2 | 1.08 | 2 | 55748536 | 692 | 0 | 0 | 0 | 0 | 0 | 0 | 0 | 0
272 | 55748544 | 55748534 | 54768339 | 1 | 1 | 1081 | 2 | 2.1-18-7 | ТСН-2001.2. Доп. 68. п.1-18-7 (183001) | Автомобили грузовые бортовые, грузоподъемность до 5 т | 1368 | 1011 | маш.-ч | маш.-ч | 1 | 0.02 | 0 | 83.1 | 12.62 | 0 | 0 | 1 | 0 | *1,2 | 0.024 | 2 | 55748537 | 693 | 0 | 0 | 0 | 0 | 0 | 0 | 0 | 0
272 | 55748545 | 55748534 | 54738518 | 1 | 1 | 1081 | 3 | 1.1-1-1677 | ТСН-2001.1 Доп. 79, Р. 1, о. 1, поз. 1677 | Электроды, типа УОНИ 13/55, диаметр от 4 до 5 мм | 1348 | 1009 | т | т | 1000 | 0.00044 | 9112.49 | 0 | 0 | 0 | 0 | 1 | 0 | *1 | 0.00044 | 2 | 55748538 | 694 | 0 | 0 | 0 | 0 | 0 | 0 | 0 | 0
272 | 55748546 | 55748534 | 54739191 | 1 | 1 | 1081 | 3 | 1.1-1-2613 | ТСН-2001.1 Доп. 79, Р. 1, о. 1, поз. 2613 | Пропан-бутан, сжиженный газ | 1346 | 1009 | кг | кг | 1 | 0.011 | 6.25 | 0 | 0 | 0 | 0 | 1 | 0 | *1 | 0.011 | 2 | 55748539 | 695 | 0 | 0 | 0 | 0 | 0 | 0 | 0 | 0
272 | 55748547 | 55748534 | 54737565 | 1 | 1 | 1081 | 3 | 1.1-1-376 | ТСН-2001.1 Доп. 79, Р. 1, о. 1, поз. 376 | Кислород технический, газообразный | 1339 | 1007 | м3 | м3 | 1 | 0.044 | 5.82 | 0 | 0 | 0 | 0 | 1 | 0 | *1 | 0.044 | 2 | 55748540 | 696 | 0 | 0 | 0 | 0 | 0 | 0 | 0 | 0
272 | 55748548 | 55748534 | 54717889 | 1081 | 1 | 1081 | 3 | 3700000000 |  | Арматура трубопроводная | 1354 | 1010 | шт. | шт. | 1 | 1 | 0 | 0 | 0 | 0 | 0 | 0 | 0 | *1 | 1 | 3 | -1 |  | 0 | 0 | 0 | 0 | 0 | 0 | 0 | 0
273 | 55748556 | 55748550 | 54702434 | 1081 | 1 | 1081 | 1 | 9999990008 |  | Трудозатраты рабочих | 1191 | 1013 | чел.-ч. | чел.-ч. | 1 | 0.3 | 0 | 0 | 0 | 0 | 0 | 1 | 1 | *1,2 | 0.36 | 2 | 55748551 | 697 | 0 | 0 | 0 | 0 | 0 | 0 | 0 | 0
273 | 55748557 | 55748550 | 54758097 | 1 | 1 | 1081 | 3 | 1.18-7-1 | ТСН-2001.1 Доп. 79, Р. 18, о. 7, поз. 1 | Прокладка паронитовая, уплотнительная, толщина от 0,5 до 2,5 мм | 1346 | 1009 | кг | кг | 1 | 0.042 | 19.28 | 0 | 0 | 0 | 0 | 1 | 0 | *1 | 0.042 | 2 | 55748552 | 698 | 0 | 0 | 0 | 0 | 0 | 0 | 0 | 0
273 | 55748558 | 55748550 | 54719062 | 1081 | 1 | 1081 | 3 | 4200000000 |  | Приборы, устанавливаемые на резьбовых соединениях | 1354 | 1010 | шт. | шт. | 1 | 1 | 0 | 0 | 0 | 0 | 0 | 0 | 0 | *1 | 1 | 3 | -1 |  | 0 | 0 | 0 | 0 | 0 | 0 | 0 | 0
273 | 55748559 | 55748550 | 54702420 | 1081 | 1 | 1081 | 3 | 9999990002 |  | Масса оборудования | 1348 | 1009 | т | т | 1000 | 0.0015 | 0 | 0 | 0 | 0 | 0 | 1 | 0 | *1 | 0.0015 | 2 | 55748553 | 699 | 0 | 0 | 0 | 0 | 0 | 0 | 0 | 0
274 | 55748556 | 55748550 | 54702434 | 1081 | 1 | 1081 | 1 | 9999990008 |  | Трудозатраты рабочих | 1191 | 1013 | чел.-ч. | чел.-ч. | 1 | 0.3 | 0 | 0 | 0 | 0 | 0 | 1 | 1 | *1,2 | 0.36 | 2 | 55748551 | 701 | 0 | 0 | 0 | 0 | 0 | 0 | 0 | 0
274 | 55748557 | 55748550 | 54758097 | 1 | 1 | 1081 | 3 | 1.18-7-1 | ТСН-2001.1 Доп. 79, Р. 18, о. 7, поз. 1 | Прокладка паронитовая, уплотнительная, толщина от 0,5 до 2,5 мм | 1346 | 1009 | кг | кг | 1 | 0.042 | 19.28 | 0 | 0 | 0 | 0 | 1 | 0 | *1 | 0.042 | 2 | 55748552 | 702 | 0 | 0 | 0 | 0 | 0 | 0 | 0 | 0
274 | 55748558 | 55748550 | 54719062 | 1081 | 1 | 1081 | 3 | 4200000000 |  | Приборы, устанавливаемые на резьбовых соединениях | 1354 | 1010 | шт. | шт. | 1 | 1 | 0 | 0 | 0 | 0 | 0 | 0 | 0 | *1 | 1 | 3 | -1 |  | 0 | 0 | 0 | 0 | 0 | 0 | 0 | 0
274 | 55748559 | 55748550 | 54702420 | 1081 | 1 | 1081 | 3 | 9999990002 |  | Масса оборудования | 1348 | 1009 | т | т | 1000 | 0.0015 | 0 | 0 | 0 | 0 | 0 | 1 | 0 | *1 | 0.0015 | 2 | 55748553 | 703 | 0 | 0 | 0 | 0 | 0 | 0 | 0 | 0
281 | 57263939 | 55748563 | 54702434 | 1081 | 1 | 1081 | 1 | 9999990008 |  | Трудозатраты рабочих | 1191 | 1013 | чел.-ч. | чел.-ч. | 1 | 5.31 | 0 | 0 | 0 | 0 | 0 | 1 | 1 | *1,2)*1,15 | 7.3278 | 2 | 57263939 | 705 | 0 | 0 | 0 | 0 | 0 | 0 | 0 | 0
281 | 57263940 | 55748563 | 54767939 | 1 | 1 | 1081 | 2 | 2.1-10-12 | ТСН-2001.2. Доп. 68. п.1-10-12 (105001) | Компрессоры передвижные электрические, давление до 10 ат, производительность до 3,5 м3/мин | 1368 | 1011 | маш.-ч | маш.-ч | 1 | 1.12 | 0 | 10.4 | 0 | 0 | 0 | 1 | 0 | *1,2)*1,25 | 1.68 | 2 | 57263940 | 706 | 0 | 0 | 0 | 0 | 0 | 0 | 0 | 0
281 | 57263941 | 55748563 | 54768339 | 1 | 1 | 1081 | 2 | 2.1-18-7 | ТСН-2001.2. Доп. 68. п.1-18-7 (183001) | Автомобили грузовые бортовые, грузоподъемность до 5 т | 1368 | 1011 | маш.-ч | маш.-ч | 1 | 0.01 | 0 | 83.1 | 12.62 | 0 | 0 | 1 | 0 | *1,2)*1,25 | 0.015 | 2 | 57263941 | 707 | 0 | 0 | 0 | 0 | 0 | 0 | 0 | 0
281 | 57263942 | 55748563 | 54767643 | 1 | 1 | 1081 | 2 | 2.1-4-12 | ТСН-2001.2. Доп. 68. п.1-4-12 (040205) | Автопогрузчики вилочные, грузоподъемность до 5 т | 1368 | 1011 | маш.-ч | маш.-ч | 1 | 0.01 | 0 | 114.83 | 12.62 | 0 | 0 | 1 | 0 | *1,2)*1,25 | 0.015 | 2 | 57263942 | 708 | 0 | 0 | 0 | 0 | 0 | 0 | 0 | 0
281 | 57263943 | 55748563 | 54767655 | 1 | 1 | 1081 | 2 | 2.1-4-30 | ТСН-2001.2. Доп. 68. п.1-4-30 (042901) | Лебедки электрические, тяговое усилие до 4,9 кН (0,5 тс) | 1368 | 1011 | маш.-ч | маш.-ч | 1 | 0.01 | 0 | 0.77 | 0 | 0 | 0 | 1 | 0 | *1,2)*1,25 | 0.015 | 2 | 57263943 | 709 | 0 | 0 | 0 | 0 | 0 | 0 | 0 | 0
281 | 57263944 | 55748563 | 54737642 | 1 | 1 | 1081 | 3 | 1.1-1-489 | ТСН-2001.1 Доп. 79, Р. 1, о. 1, поз. 489 | Ксилол нефтяной, марка А | 1348 | 1009 | т | т | 1000 | 0.0015 | 6290.61 | 0 | 0 | 0 | 0 | 1 | 0 | *1)*1 | 0.0015 | 2 | 57263944 | 711 | 0 | 0 | 0 | 0 | 0 | 0 | 0 | 0
281 | 57263945 | 55748563 | 54707280 | 1081 | 1 | 1081 | 3 | 2312130000 |  | Грунтовка ГФ-021 красно-коричневая | 1348 | 1009 | т | т | 1000 | 0.009 | 0 | 0 | 0 | 0 | 0 | 0 | 0 | *1)*1 | 0.009 | 3 | -1 |  | 0 | 0 | 0 | 0 | 0 | 0 | 0 | 0
282 | 57263939 | 55748563 | 54702434 | 1081 | 1 | 1081 | 1 | 9999990008 |  | Трудозатраты рабочих | 1191 | 1013 | чел.-ч. | чел.-ч. | 1 | 5.31 | 0 | 0 | 0 | 0 | 0 | 1 | 1 | *1,2)*1,15 | 7.3278 | 2 | 57263939 | 712 | 0 | 0 | 0 | 0 | 0 | 0 | 0 | 0
282 | 57263940 | 55748563 | 54767939 | 1 | 1 | 1081 | 2 | 2.1-10-12 | ТСН-2001.2. Доп. 68. п.1-10-12 (105001) | Компрессоры передвижные электрические, давление до 10 ат, производительность до 3,5 м3/мин | 1368 | 1011 | маш.-ч | маш.-ч | 1 | 1.12 | 0 | 10.4 | 0 | 0 | 0 | 1 | 0 | *1,2)*1,25 | 1.68 | 2 | 57263940 | 713 | 0 | 0 | 0 | 0 | 0 | 0 | 0 | 0
282 | 57263941 | 55748563 | 54768339 | 1 | 1 | 1081 | 2 | 2.1-18-7 | ТСН-2001.2. Доп. 68. п.1-18-7 (183001) | Автомобили грузовые бортовые, грузоподъемность до 5 т | 1368 | 1011 | маш.-ч | маш.-ч | 1 | 0.01 | 0 | 83.1 | 12.62 | 0 | 0 | 1 | 0 | *1,2)*1,25 | 0.015 | 2 | 57263941 | 714 | 0 | 0 | 0 | 0 | 0 | 0 | 0 | 0
282 | 57263942 | 55748563 | 54767643 | 1 | 1 | 1081 | 2 | 2.1-4-12 | ТСН-2001.2. Доп. 68. п.1-4-12 (040205) | Автопогрузчики вилочные, грузоподъемность до 5 т | 1368 | 1011 | маш.-ч | маш.-ч | 1 | 0.01 | 0 | 114.83 | 12.62 | 0 | 0 | 1 | 0 | *1,2)*1,25 | 0.015 | 2 | 57263942 | 715 | 0 | 0 | 0 | 0 | 0 | 0 | 0 | 0
282 | 57263943 | 55748563 | 54767655 | 1 | 1 | 1081 | 2 | 2.1-4-30 | ТСН-2001.2. Доп. 68. п.1-4-30 (042901) | Лебедки электрические, тяговое усилие до 4,9 кН (0,5 тс) | 1368 | 1011 | маш.-ч | маш.-ч | 1 | 0.01 | 0 | 0.77 | 0 | 0 | 0 | 1 | 0 | *1,2)*1,25 | 0.015 | 2 | 57263943 | 716 | 0 | 0 | 0 | 0 | 0 | 0 | 0 | 0
282 | 57263944 | 55748563 | 54737642 | 1 | 1 | 1081 | 3 | 1.1-1-489 | ТСН-2001.1 Доп. 79, Р. 1, о. 1, поз. 489 | Ксилол нефтяной, марка А | 1348 | 1009 | т | т | 1000 | 0.0015 | 6290.61 | 0 | 0 | 0 | 0 | 1 | 0 | *1)*1 | 0.0015 | 2 | 57263944 | 718 | 0 | 0 | 0 | 0 | 0 | 0 | 0 | 0
282 | 57263945 | 55748563 | 54707280 | 1081 | 1 | 1081 | 3 | 2312130000 |  | Грунтовка ГФ-021 красно-коричневая | 1348 | 1009 | т | т | 1000 | 0.009 | 0 | 0 | 0 | 0 | 0 | 0 | 0 | *1)*1 | 0.009 | 3 | -1 |  | 0 | 0 | 0 | 0 | 0 | 0 | 0 | 0
285 | 57263947 | 55748579 | 54702434 | 1081 | 1 | 1081 | 1 | 9999990008 |  | Трудозатраты рабочих | 1191 | 1013 | чел.-ч. | чел.-ч. | 1 | 2.13 | 0 | 0 | 0 | 0 | 0 | 1 | 1 | *1,2)*1,15 | 2.9394 | 2 | 57263947 | 719 | 0 | 0 | 0 | 0 | 0 | 0 | 0 | 0
285 | 57263948 | 55748579 | 54768339 | 1 | 1 | 1081 | 2 | 2.1-18-7 | ТСН-2001.2. Доп. 68. п.1-18-7 (183001) | Автомобили грузовые бортовые, грузоподъемность до 5 т | 1368 | 1011 | маш.-ч | маш.-ч | 1 | 0.01 | 0 | 83.1 | 12.62 | 0 | 0 | 1 | 0 | *1,2)*1,25 | 0.015 | 2 | 57263948 | 720 | 0 | 0 | 0 | 0 | 0 | 0 | 0 | 0
285 | 57263949 | 55748579 | 54767643 | 1 | 1 | 1081 | 2 | 2.1-4-12 | ТСН-2001.2. Доп. 68. п.1-4-12 (040205) | Автопогрузчики вилочные, грузоподъемность до 5 т | 1368 | 1011 | маш.-ч | маш.-ч | 1 | 0.01 | 0 | 114.83 | 12.62 | 0 | 0 | 1 | 0 | *1,2)*1,25 | 0.015 | 2 | 57263949 | 721 | 0 | 0 | 0 | 0 | 0 | 0 | 0 | 0
285 | 57263950 | 55748579 | 54738440 | 1 | 1 | 1081 | 3 | 1.1-1-1577 | ТСН-2001.1 Доп. 79, Р. 1, о. 1, поз. 1577 | Эмаль пентафталевая, цветная, типа ПФ-115 | 1346 | 1009 | кг | кг | 1 | 9 | 29.89 | 0 | 0 | 0 | 0 | 1 | 0 | *1)*1 | 9 | 2 | 57263950 | 722 | 0 | 0 | 0 | 0 | 0 | 0 | 0 | 0
285 | 57263951 | 55748579 | 54737965 | 1 | 1 | 1081 | 3 | 1.1-1-999 | ТСН-2001.1 Доп. 79, Р. 1, о. 1, поз. 999 | Растворитель "Уайт-спирит" | 1348 | 1009 | т | т | 1000 | 0.00148 | 12521.99 | 0 | 0 | 0 | 0 | 1 | 0 | *1)*1 | 0.00148 | 2 | 57263951 | 723 | 0 | 0 | 0 | 0 | 0 | 0 | 0 | 0
286 | 57263947 | 55748579 | 54702434 | 1081 | 1 | 1081 | 1 | 9999990008 |  | Трудозатраты рабочих | 1191 | 1013 | чел.-ч. | чел.-ч. | 1 | 2.13 | 0 | 0 | 0 | 0 | 0 | 1 | 1 | *1,2)*1,15 | 2.9394 | 2 | 57263947 | 724 | 0 | 0 | 0 | 0 | 0 | 0 | 0 | 0
286 | 57263948 | 55748579 | 54768339 | 1 | 1 | 1081 | 2 | 2.1-18-7 | ТСН-2001.2. Доп. 68. п.1-18-7 (183001) | Автомобили грузовые бортовые, грузоподъемность до 5 т | 1368 | 1011 | маш.-ч | маш.-ч | 1 | 0.01 | 0 | 83.1 | 12.62 | 0 | 0 | 1 | 0 | *1,2)*1,25 | 0.015 | 2 | 57263948 | 725 | 0 | 0 | 0 | 0 | 0 | 0 | 0 | 0
286 | 57263949 | 55748579 | 54767643 | 1 | 1 | 1081 | 2 | 2.1-4-12 | ТСН-2001.2. Доп. 68. п.1-4-12 (040205) | Автопогрузчики вилочные, грузоподъемность до 5 т | 1368 | 1011 | маш.-ч | маш.-ч | 1 | 0.01 | 0 | 114.83 | 12.62 | 0 | 0 | 1 | 0 | *1,2)*1,25 | 0.015 | 2 | 57263949 | 726 | 0 | 0 | 0 | 0 | 0 | 0 | 0 | 0
286 | 57263950 | 55748579 | 54738440 | 1 | 1 | 1081 | 3 | 1.1-1-1577 | ТСН-2001.1 Доп. 79, Р. 1, о. 1, поз. 1577 | Эмаль пентафталевая, цветная, типа ПФ-115 | 1346 | 1009 | кг | кг | 1 | 9 | 29.89 | 0 | 0 | 0 | 0 | 1 | 0 | *1)*1 | 9 | 2 | 57263950 | 727 | 0 | 0 | 0 | 0 | 0 | 0 | 0 | 0
286 | 57263951 | 55748579 | 54737965 | 1 | 1 | 1081 | 3 | 1.1-1-999 | ТСН-2001.1 Доп. 79, Р. 1, о. 1, поз. 999 | Растворитель "Уайт-спирит" | 1348 | 1009 | т | т | 1000 | 0.00148 | 12521.99 | 0 | 0 | 0 | 0 | 1 | 0 | *1)*1 | 0.00148 | 2 | 57263951 | 728 | 0 | 0 | 0 | 0 | 0 | 0 | 0 | 0

## SrcPoprs
28 | 1 | *0,75 | *0,75 | *0,75 | *0,75 | *0,75 | *0,75 | *0,75 | *0,75 | Гл.4.Прил.2.2.п.2.2.17_04.00.01.24.001 | При разнице в массе оборудования более 10% к норме и расценке ближайшего по массе оборудования при коэффициенте изменения массы оборудования до 0,5 т | Глава 4
28 | 1 | *1 | *1,2 | *1,2 | *1,2 | *1,2 | *1,2 | *1 | *1,2 | Гл.12.Прил.8.п.8. 3_12.00.01.11.001 | При наличии напряженных и стесненных условий производства работ (стесненность, сложность складирования и транспортной логистики и т.п.) для объектов, расположенных в пределах круговой магистральной системы улиц "Садовое кольцо" города Москвы | Глава 12
29 | 1 | *0,75 | *0,75 | *0,75 | *0,75 | *0,75 | *0,75 | *0,75 | *0,75 | Гл.4.Прил.2.2.п.2.2.17_04.00.01.24.001 | При разнице в массе оборудования более 10% к норме и расценке ближайшего по массе оборудования при коэффициенте изменения массы оборудования до 0,5 т | Глава 4
29 | 1 | *1 | *1,2 | *1,2 | *1,2 | *1,2 | *1,2 | *1 | *1,2 | Гл.12.Прил.8.п.8. 3_12.00.01.11.001 | При наличии напряженных и стесненных условий производства работ (стесненность, сложность складирования и транспортной логистики и т.п.) для объектов, расположенных в пределах круговой магистральной системы улиц "Садовое кольцо" города Москвы | Глава 12
30 | 1 | *1 | *1,2 | *1,2 | *1,2 | *1,2 | *1,2 | *1 | *1,2 | Гл.12.Прил.8.п.8. 3_12.00.01.11.001 | При наличии напряженных и стесненных условий производства работ (стесненность, сложность складирования и транспортной логистики и т.п.) для объектов, расположенных в пределах круговой магистральной системы улиц "Садовое кольцо" города Москвы | Глава 12
30 | 1 | *1 | *1,25 | *1,25 | *1,15 | *1,15 | *1,25 | *1 | *1,25 | Гл.6.Прил.2.2.п.2.2.6_06.00.01.07.001 | При выполнении при капитальном ремонте и реконструкции работ, аналогичных технологическим процессам, характерным для нового строительства, и отсутствующих в сборниках на ремонтно-строительные работы ТСН-2001.6 | Глава 6
31 | 1 | *1 | *1,2 | *1,2 | *1,2 | *1,2 | *1,2 | *1 | *1,2 | Гл.12.Прил.8.п.8. 3_12.00.01.11.001 | При наличии напряженных и стесненных условий производства работ (стесненность, сложность складирования и транспортной логистики и т.п.) для объектов, расположенных в пределах круговой магистральной системы улиц "Садовое кольцо" города Москвы | Глава 12
31 | 1 | *1 | *1,25 | *1,25 | *1,15 | *1,15 | *1,25 | *1 | *1,25 | Гл.6.Прил.2.2.п.2.2.6_06.00.01.07.001 | При выполнении при капитальном ремонте и реконструкции работ, аналогичных технологическим процессам, характерным для нового строительства, и отсутствующих в сборниках на ремонтно-строительные работы ТСН-2001.6 | Глава 6
32 | 1 | *1 | *1,2 | *1,2 | *1,2 | *1,2 | *1,2 | *1 | *1,2 | Гл.12.Прил.8.п.8. 3_12.00.01.11.001 | При наличии напряженных и стесненных условий производства работ (стесненность, сложность складирования и транспортной логистики и т.п.) для объектов, расположенных в пределах круговой магистральной системы улиц "Садовое кольцо" города Москвы | Глава 12
33 | 1 | *1 | *1,2 | *1,2 | *1,2 | *1,2 | *1,2 | *1 | *1,2 | Гл.12.Прил.8.п.8. 3_12.00.01.11.001 | При наличии напряженных и стесненных условий производства работ (стесненность, сложность складирования и транспортной логистики и т.п.) для объектов, расположенных в пределах круговой магистральной системы улиц "Садовое кольцо" города Москвы | Глава 12
34 | 1 | *1 | *1,2 | *1,2 | *1,2 | *1,2 | *1,2 | *1 | *1,2 | Гл.12.Прил.8.п.8. 3_12.00.01.11.001 | При наличии напряженных и стесненных условий производства работ (стесненность, сложность складирования и транспортной логистики и т.п.) для объектов, расположенных в пределах круговой магистральной системы улиц "Садовое кольцо" города Москвы | Глава 12
34 | 1 | *1 | *1,25 | *1,25 | *1,15 | *1,15 | *1,25 | *1 | *1,25 | Гл.6.Прил.2.2.п.2.2.6_06.00.01.07.001 | При выполнении при капитальном ремонте и реконструкции работ, аналогичных технологическим процессам, характерным для нового строительства, и отсутствующих в сборниках на ремонтно-строительные работы ТСН-2001.6 | Глава 6
35 | 1 | *1 | *1,2 | *1,2 | *1,2 | *1,2 | *1,2 | *1 | *1,2 | Гл.12.Прил.8.п.8. 3_12.00.01.11.001 | При наличии напряженных и стесненных условий производства работ (стесненность, сложность складирования и транспортной логистики и т.п.) для объектов, расположенных в пределах круговой магистральной системы улиц "Садовое кольцо" города Москвы | Глава 12
35 | 1 | *1 | *1,25 | *1,25 | *1,15 | *1,15 | *1,25 | *1 | *1,25 | Гл.6.Прил.2.2.п.2.2.6_06.00.01.07.001 | При выполнении при капитальном ремонте и реконструкции работ, аналогичных технологическим процессам, характерным для нового строительства, и отсутствующих в сборниках на ремонтно-строительные работы ТСН-2001.6 | Глава 6
36 | 1 | *1 | *1,2 | *1,2 | *1,2 | *1,2 | *1,2 | *1 | *1,2 | Гл.12.Прил.8.п.8. 3_12.00.01.11.001 | При наличии напряженных и стесненных условий производства работ (стесненность, сложность складирования и транспортной логистики и т.п.) для объектов, расположенных в пределах круговой магистральной системы улиц "Садовое кольцо" города Москвы | Глава 12
37 | 1 | *1 | *1,2 | *1,2 | *1,2 | *1,2 | *1,2 | *1 | *1,2 | Гл.12.Прил.8.п.8. 3_12.00.01.11.001 | При наличии напряженных и стесненных условий производства работ (стесненность, сложность складирования и транспортной логистики и т.п.) для объектов, расположенных в пределах круговой магистральной системы улиц "Садовое кольцо" города Москвы | Глава 12
40 | 1 | *1 | *1,2 | *1,2 | *1,2 | *1,2 | *1,2 | *1 | *1,2 | Гл.12.Прил.8.п.8. 3_12.00.01.11.001 | При наличии напряженных и стесненных условий производства работ (стесненность, сложность складирования и транспортной логистики и т.п.) для объектов, расположенных в пределах круговой магистральной системы улиц "Садовое кольцо" города Москвы | Глава 12
41 | 1 | *1 | *1,2 | *1,2 | *1,2 | *1,2 | *1,2 | *1 | *1,2 | Гл.12.Прил.8.п.8. 3_12.00.01.11.001 | При наличии напряженных и стесненных условий производства работ (стесненность, сложность складирования и транспортной логистики и т.п.) для объектов, расположенных в пределах круговой магистральной системы улиц "Садовое кольцо" города Москвы | Глава 12
42 | 1 | *1 | *1,2 | *1,2 | *1,2 | *1,2 | *1,2 | *1 | *1,2 | Гл.12.Прил.8.п.8. 3_12.00.01.11.001 | При наличии напряженных и стесненных условий производства работ (стесненность, сложность складирования и транспортной логистики и т.п.) для объектов, расположенных в пределах круговой магистральной системы улиц "Садовое кольцо" города Москвы | Глава 12
43 | 1 | *1 | *1,2 | *1,2 | *1,2 | *1,2 | *1,2 | *1 | *1,2 | Гл.12.Прил.8.п.8. 3_12.00.01.11.001 | При наличии напряженных и стесненных условий производства работ (стесненность, сложность складирования и транспортной логистики и т.п.) для объектов, расположенных в пределах круговой магистральной системы улиц "Садовое кольцо" города Москвы | Глава 12
44 | 1 | *1 | *1,2 | *1,2 | *1,2 | *1,2 | *1,2 | *1 | *1,2 | Гл.12.Прил.8.п.8. 3_12.00.01.11.001 | При наличии напряженных и стесненных условий производства работ (стесненность, сложность складирования и транспортной логистики и т.п.) для объектов, расположенных в пределах круговой магистральной системы улиц "Садовое кольцо" города Москвы | Глава 12
45 | 1 | *1 | *1,2 | *1,2 | *1,2 | *1,2 | *1,2 | *1 | *1,2 | Гл.12.Прил.8.п.8. 3_12.00.01.11.001 | При наличии напряженных и стесненных условий производства работ (стесненность, сложность складирования и транспортной логистики и т.п.) для объектов, расположенных в пределах круговой магистральной системы улиц "Садовое кольцо" города Москвы | Глава 12
46 | 1 | *1 | *1,2 | *1,2 | *1,2 | *1,2 | *1,2 | *1 | *1,2 | Гл.12.Прил.8.п.8. 3_12.00.01.11.001 | При наличии напряженных и стесненных условий производства работ (стесненность, сложность складирования и транспортной логистики и т.п.) для объектов, расположенных в пределах круговой магистральной системы улиц "Садовое кольцо" города Москвы | Глава 12
47 | 1 | *1 | *1,2 | *1,2 | *1,2 | *1,2 | *1,2 | *1 | *1,2 | Гл.12.Прил.8.п.8. 3_12.00.01.11.001 | При наличии напряженных и стесненных условий производства работ (стесненность, сложность складирования и транспортной логистики и т.п.) для объектов, расположенных в пределах круговой магистральной системы улиц "Садовое кольцо" города Москвы | Глава 12
48 | 1 | *1 | *1,2 | *1,2 | *1,2 | *1,2 | *1,2 | *1 | *1,2 | Гл.12.Прил.8.п.8. 3_12.00.01.11.001 | При наличии напряженных и стесненных условий производства работ (стесненность, сложность складирования и транспортной логистики и т.п.) для объектов, расположенных в пределах круговой магистральной системы улиц "Садовое кольцо" города Москвы | Глава 12
49 | 1 | *1 | *1,2 | *1,2 | *1,2 | *1,2 | *1,2 | *1 | *1,2 | Гл.12.Прил.8.п.8. 3_12.00.01.11.001 | При наличии напряженных и стесненных условий производства работ (стесненность, сложность складирования и транспортной логистики и т.п.) для объектов, расположенных в пределах круговой магистральной системы улиц "Садовое кольцо" города Москвы | Глава 12
50 | 1 | *1 | *1,2 | *1,2 | *1,2 | *1,2 | *1,2 | *1 | *1,2 | Гл.12.Прил.8.п.8. 3_12.00.01.11.001 | При наличии напряженных и стесненных условий производства работ (стесненность, сложность складирования и транспортной логистики и т.п.) для объектов, расположенных в пределах круговой магистральной системы улиц "Садовое кольцо" города Москвы | Глава 12
51 | 1 | *1 | *1,2 | *1,2 | *1,2 | *1,2 | *1,2 | *1 | *1,2 | Гл.12.Прил.8.п.8. 3_12.00.01.11.001 | При наличии напряженных и стесненных условий производства работ (стесненность, сложность складирования и транспортной логистики и т.п.) для объектов, расположенных в пределах круговой магистральной системы улиц "Садовое кольцо" города Москвы | Глава 12
52 | 1 | *1 | *1,25 | *1,25 | *1,15 | *1,15 | *1,25 | *1 | *1,25 | Гл.6.Прил.2.2.п.2.2.6_06.00.01.07.001 | При выполнении при капитальном ремонте и реконструкции работ, аналогичных технологическим процессам, характерным для нового строительства, и отсутствующих в сборниках на ремонтно-строительные работы ТСН-2001.6 | Глава 6
52 | 1 | *1 | *1,2 | *1,2 | *1,2 | *1,2 | *1,2 | *1 | *1,2 | Гл.12.Прил.8.п.8. 3_12.00.01.11.001 | При наличии напряженных и стесненных условий производства работ (стесненность, сложность складирования и транспортной логистики и т.п.) для объектов, расположенных в пределах круговой магистральной системы улиц "Садовое кольцо" города Москвы | Глава 12
53 | 1 | *1 | *1,25 | *1,25 | *1,15 | *1,15 | *1,25 | *1 | *1,25 | Гл.6.Прил.2.2.п.2.2.6_06.00.01.07.001 | При выполнении при капитальном ремонте и реконструкции работ, аналогичных технологическим процессам, характерным для нового строительства, и отсутствующих в сборниках на ремонтно-строительные работы ТСН-2001.6 | Глава 6
53 | 1 | *1 | *1,2 | *1,2 | *1,2 | *1,2 | *1,2 | *1 | *1,2 | Гл.12.Прил.8.п.8. 3_12.00.01.11.001 | При наличии напряженных и стесненных условий производства работ (стесненность, сложность складирования и транспортной логистики и т.п.) для объектов, расположенных в пределах круговой магистральной системы улиц "Садовое кольцо" города Москвы | Глава 12
56 | 1 | *1 | *1,2 | *1,2 | *1,2 | *1,2 | *1,2 | *1 | *1,2 | Гл.12.Прил.8.п.8. 3_12.00.01.11.001 | При наличии напряженных и стесненных условий производства работ (стесненность, сложность складирования и транспортной логистики и т.п.) для объектов, расположенных в пределах круговой магистральной системы улиц "Садовое кольцо" города Москвы | Глава 12
57 | 1 | *1 | *1,2 | *1,2 | *1,2 | *1,2 | *1,2 | *1 | *1,2 | Гл.12.Прил.8.п.8. 3_12.00.01.11.001 | При наличии напряженных и стесненных условий производства работ (стесненность, сложность складирования и транспортной логистики и т.п.) для объектов, расположенных в пределах круговой магистральной системы улиц "Садовое кольцо" города Москвы | Глава 12
60 | 1 | *1 | *1,2 | *1,2 | *1,2 | *1,2 | *1,2 | *1 | *1,2 | Гл.12.Прил.8.п.8. 3_12.00.01.11.001 | При наличии напряженных и стесненных условий производства работ (стесненность, сложность складирования и транспортной логистики и т.п.) для объектов, расположенных в пределах круговой магистральной системы улиц "Садовое кольцо" города Москвы | Глава 12
61 | 1 | *1 | *1,2 | *1,2 | *1,2 | *1,2 | *1,2 | *1 | *1,2 | Гл.12.Прил.8.п.8. 3_12.00.01.11.001 | При наличии напряженных и стесненных условий производства работ (стесненность, сложность складирования и транспортной логистики и т.п.) для объектов, расположенных в пределах круговой магистральной системы улиц "Садовое кольцо" города Москвы | Глава 12
66 | 1 | *1 | *1,2 | *1,2 | *1,2 | *1,2 | *1,2 | *1 | *1,2 | Гл.12.Прил.8.п.8. 3_12.00.01.11.001 | При наличии напряженных и стесненных условий производства работ (стесненность, сложность складирования и транспортной логистики и т.п.) для объектов, расположенных в пределах круговой магистральной системы улиц "Садовое кольцо" города Москвы | Глава 12
67 | 1 | *1 | *1,2 | *1,2 | *1,2 | *1,2 | *1,2 | *1 | *1,2 | Гл.12.Прил.8.п.8. 3_12.00.01.11.001 | При наличии напряженных и стесненных условий производства работ (стесненность, сложность складирования и транспортной логистики и т.п.) для объектов, расположенных в пределах круговой магистральной системы улиц "Садовое кольцо" города Москвы | Глава 12
74 | 1 | *1 | *1,2 | *1,2 | *1,2 | *1,2 | *1,2 | *1 | *1,2 | Гл.12.Прил.8.п.8. 3_12.00.01.11.001 | При наличии напряженных и стесненных условий производства работ (стесненность, сложность складирования и транспортной логистики и т.п.) для объектов, расположенных в пределах круговой магистральной системы улиц "Садовое кольцо" города Москвы | Глава 12
75 | 1 | *1 | *1,2 | *1,2 | *1,2 | *1,2 | *1,2 | *1 | *1,2 | Гл.12.Прил.8.п.8. 3_12.00.01.11.001 | При наличии напряженных и стесненных условий производства работ (стесненность, сложность складирования и транспортной логистики и т.п.) для объектов, расположенных в пределах круговой магистральной системы улиц "Садовое кольцо" города Москвы | Глава 12
78 | 1 | *1 | *1,2 | *1,2 | *1,2 | *1,2 | *1,2 | *1 | *1,2 | Гл.12.Прил.8.п.8. 3_12.00.01.11.001 | При наличии напряженных и стесненных условий производства работ (стесненность, сложность складирования и транспортной логистики и т.п.) для объектов, расположенных в пределах круговой магистральной системы улиц "Садовое кольцо" города Москвы | Глава 12
79 | 1 | *1 | *1,2 | *1,2 | *1,2 | *1,2 | *1,2 | *1 | *1,2 | Гл.12.Прил.8.п.8. 3_12.00.01.11.001 | При наличии напряженных и стесненных условий производства работ (стесненность, сложность складирования и транспортной логистики и т.п.) для объектов, расположенных в пределах круговой магистральной системы улиц "Садовое кольцо" города Москвы | Глава 12
84 | 1 | *1 | *1,2 | *1,2 | *1,2 | *1,2 | *1,2 | *1 | *1,2 | Гл.12.Прил.8.п.8. 3_12.00.01.11.001 | При наличии напряженных и стесненных условий производства работ (стесненность, сложность складирования и транспортной логистики и т.п.) для объектов, расположенных в пределах круговой магистральной системы улиц "Садовое кольцо" города Москвы | Глава 12
85 | 1 | *1 | *1,2 | *1,2 | *1,2 | *1,2 | *1,2 | *1 | *1,2 | Гл.12.Прил.8.п.8. 3_12.00.01.11.001 | При наличии напряженных и стесненных условий производства работ (стесненность, сложность складирования и транспортной логистики и т.п.) для объектов, расположенных в пределах круговой магистральной системы улиц "Садовое кольцо" города Москвы | Глава 12
88 | 1 | *1 | *1,2 | *1,2 | *1,2 | *1,2 | *1,2 | *1 | *1,2 | Гл.12.Прил.8.п.8. 3_12.00.01.11.001 | При наличии напряженных и стесненных условий производства работ (стесненность, сложность складирования и транспортной логистики и т.п.) для объектов, расположенных в пределах круговой магистральной системы улиц "Садовое кольцо" города Москвы | Глава 12
89 | 1 | *1 | *1,2 | *1,2 | *1,2 | *1,2 | *1,2 | *1 | *1,2 | Гл.12.Прил.8.п.8. 3_12.00.01.11.001 | При наличии напряженных и стесненных условий производства работ (стесненность, сложность складирования и транспортной логистики и т.п.) для объектов, расположенных в пределах круговой магистральной системы улиц "Садовое кольцо" города Москвы | Глава 12
94 | 1 | *1 | *1,2 | *1,2 | *1,2 | *1,2 | *1,2 | *1 | *1,2 | Гл.12.Прил.8.п.8. 3_12.00.01.11.001 | При наличии напряженных и стесненных условий производства работ (стесненность, сложность складирования и транспортной логистики и т.п.) для объектов, расположенных в пределах круговой магистральной системы улиц "Садовое кольцо" города Москвы | Глава 12
95 | 1 | *1 | *1,2 | *1,2 | *1,2 | *1,2 | *1,2 | *1 | *1,2 | Гл.12.Прил.8.п.8. 3_12.00.01.11.001 | При наличии напряженных и стесненных условий производства работ (стесненность, сложность складирования и транспортной логистики и т.п.) для объектов, расположенных в пределах круговой магистральной системы улиц "Садовое кольцо" города Москвы | Глава 12
100 | 1 | *1 | *1,2 | *1,2 | *1,2 | *1,2 | *1,2 | *1 | *1,2 | Гл.12.Прил.8.п.8. 3_12.00.01.11.001 | При наличии напряженных и стесненных условий производства работ (стесненность, сложность складирования и транспортной логистики и т.п.) для объектов, расположенных в пределах круговой магистральной системы улиц "Садовое кольцо" города Москвы | Глава 12
101 | 1 | *1 | *1,2 | *1,2 | *1,2 | *1,2 | *1,2 | *1 | *1,2 | Гл.12.Прил.8.п.8. 3_12.00.01.11.001 | При наличии напряженных и стесненных условий производства работ (стесненность, сложность складирования и транспортной логистики и т.п.) для объектов, расположенных в пределах круговой магистральной системы улиц "Садовое кольцо" города Москвы | Глава 12
106 | 1 | *1 | *1,2 | *1,2 | *1,2 | *1,2 | *1,2 | *1 | *1,2 | Гл.12.Прил.8.п.8. 3_12.00.01.11.001 | При наличии напряженных и стесненных условий производства работ (стесненность, сложность складирования и транспортной логистики и т.п.) для объектов, расположенных в пределах круговой магистральной системы улиц "Садовое кольцо" города Москвы | Глава 12
107 | 1 | *1 | *1,2 | *1,2 | *1,2 | *1,2 | *1,2 | *1 | *1,2 | Гл.12.Прил.8.п.8. 3_12.00.01.11.001 | При наличии напряженных и стесненных условий производства работ (стесненность, сложность складирования и транспортной логистики и т.п.) для объектов, расположенных в пределах круговой магистральной системы улиц "Садовое кольцо" города Москвы | Глава 12
116 | 1 | *1 | *1,2 | *1,2 | *1,2 | *1,2 | *1,2 | *1 | *1,2 | Гл.12.Прил.8.п.8. 3_12.00.01.11.001 | При наличии напряженных и стесненных условий производства работ (стесненность, сложность складирования и транспортной логистики и т.п.) для объектов, расположенных в пределах круговой магистральной системы улиц "Садовое кольцо" города Москвы | Глава 12
117 | 1 | *1 | *1,2 | *1,2 | *1,2 | *1,2 | *1,2 | *1 | *1,2 | Гл.12.Прил.8.п.8. 3_12.00.01.11.001 | При наличии напряженных и стесненных условий производства работ (стесненность, сложность складирования и транспортной логистики и т.п.) для объектов, расположенных в пределах круговой магистральной системы улиц "Садовое кольцо" города Москвы | Глава 12
126 | 1 | *1 | *1,2 | *1,2 | *1,2 | *1,2 | *1,2 | *1 | *1,2 | Гл.12.Прил.8.п.8. 3_12.00.01.11.001 | При наличии напряженных и стесненных условий производства работ (стесненность, сложность складирования и транспортной логистики и т.п.) для объектов, расположенных в пределах круговой магистральной системы улиц "Садовое кольцо" города Москвы | Глава 12
127 | 1 | *1 | *1,2 | *1,2 | *1,2 | *1,2 | *1,2 | *1 | *1,2 | Гл.12.Прил.8.п.8. 3_12.00.01.11.001 | При наличии напряженных и стесненных условий производства работ (стесненность, сложность складирования и транспортной логистики и т.п.) для объектов, расположенных в пределах круговой магистральной системы улиц "Садовое кольцо" города Москвы | Глава 12
140 | 1 | *1 | *1,25 | *1,25 | *1,15 | *1,15 | *1,25 | *1 | *1,25 | Гл.6.Прил.2.2.п.2.2.6_06.00.01.07.001 | При выполнении при капитальном ремонте и реконструкции работ, аналогичных технологическим процессам, характерным для нового строительства, и отсутствующих в сборниках на ремонтно-строительные работы ТСН-2001.6 | Глава 6
140 | 1 | *1 | *1,2 | *1,2 | *1,2 | *1,2 | *1,2 | *1 | *1,2 | Гл.12.Прил.8.п.8. 3_12.00.01.11.001 | При наличии напряженных и стесненных условий производства работ (стесненность, сложность складирования и транспортной логистики и т.п.) для объектов, расположенных в пределах круговой магистральной системы улиц "Садовое кольцо" города Москвы | Глава 12
141 | 1 | *1 | *1,25 | *1,25 | *1,15 | *1,15 | *1,25 | *1 | *1,25 | Гл.6.Прил.2.2.п.2.2.6_06.00.01.07.001 | При выполнении при капитальном ремонте и реконструкции работ, аналогичных технологическим процессам, характерным для нового строительства, и отсутствующих в сборниках на ремонтно-строительные работы ТСН-2001.6 | Глава 6
141 | 1 | *1 | *1,2 | *1,2 | *1,2 | *1,2 | *1,2 | *1 | *1,2 | Гл.12.Прил.8.п.8. 3_12.00.01.11.001 | При наличии напряженных и стесненных условий производства работ (стесненность, сложность складирования и транспортной логистики и т.п.) для объектов, расположенных в пределах круговой магистральной системы улиц "Садовое кольцо" города Москвы | Глава 12
146 | 1 | *1 | *1,2 | *1,2 | *1,2 | *1,2 | *1,2 | *1 | *1,2 | Гл.12.Прил.8.п.8. 3_12.00.01.11.001 | При наличии напряженных и стесненных условий производства работ (стесненность, сложность складирования и транспортной логистики и т.п.) для объектов, расположенных в пределах круговой магистральной системы улиц "Садовое кольцо" города Москвы | Глава 12
146 | 1 | *1 | *1,25 | *1,25 | *1,15 | *1,15 | *1,25 | *1 | *1,25 | Гл.6.Прил.2.2.п.2.2.6_06.00.01.07.001 | При выполнении при капитальном ремонте и реконструкции работ, аналогичных технологическим процессам, характерным для нового строительства, и отсутствующих в сборниках на ремонтно-строительные работы ТСН-2001.6 | Глава 6
147 | 1 | *1 | *1,2 | *1,2 | *1,2 | *1,2 | *1,2 | *1 | *1,2 | Гл.12.Прил.8.п.8. 3_12.00.01.11.001 | При наличии напряженных и стесненных условий производства работ (стесненность, сложность складирования и транспортной логистики и т.п.) для объектов, расположенных в пределах круговой магистральной системы улиц "Садовое кольцо" города Москвы | Глава 12
147 | 1 | *1 | *1,25 | *1,25 | *1,15 | *1,15 | *1,25 | *1 | *1,25 | Гл.6.Прил.2.2.п.2.2.6_06.00.01.07.001 | При выполнении при капитальном ремонте и реконструкции работ, аналогичных технологическим процессам, характерным для нового строительства, и отсутствующих в сборниках на ремонтно-строительные работы ТСН-2001.6 | Глава 6
152 | 1 | *1 | *1,2 | *1,2 | *1,2 | *1,2 | *1,2 | *1 | *1,2 | Гл.12.Прил.8.п.8. 3_12.00.01.11.001 | При наличии напряженных и стесненных условий производства работ (стесненность, сложность складирования и транспортной логистики и т.п.) для объектов, расположенных в пределах круговой магистральной системы улиц "Садовое кольцо" города Москвы | Глава 12
152 | 1 | *1 | *1,25 | *1,25 | *1,15 | *1,15 | *1,25 | *1 | *1,25 | Гл.6.Прил.2.2.п.2.2.6_06.00.01.07.001 | При выполнении при капитальном ремонте и реконструкции работ, аналогичных технологическим процессам, характерным для нового строительства, и отсутствующих в сборниках на ремонтно-строительные работы ТСН-2001.6 | Глава 6
153 | 1 | *1 | *1,2 | *1,2 | *1,2 | *1,2 | *1,2 | *1 | *1,2 | Гл.12.Прил.8.п.8. 3_12.00.01.11.001 | При наличии напряженных и стесненных условий производства работ (стесненность, сложность складирования и транспортной логистики и т.п.) для объектов, расположенных в пределах круговой магистральной системы улиц "Садовое кольцо" города Москвы | Глава 12
153 | 1 | *1 | *1,25 | *1,25 | *1,15 | *1,15 | *1,25 | *1 | *1,25 | Гл.6.Прил.2.2.п.2.2.6_06.00.01.07.001 | При выполнении при капитальном ремонте и реконструкции работ, аналогичных технологическим процессам, характерным для нового строительства, и отсутствующих в сборниках на ремонтно-строительные работы ТСН-2001.6 | Глава 6
156 | 1 | *1 | *1,2 | *1,2 | *1,2 | *1,2 | *1,2 | *1 | *1,2 | Гл.12.Прил.8.п.8. 3_12.00.01.11.001 | При наличии напряженных и стесненных условий производства работ (стесненность, сложность складирования и транспортной логистики и т.п.) для объектов, расположенных в пределах круговой магистральной системы улиц "Садовое кольцо" города Москвы | Глава 12
156 | 1 | *1 | *1,25 | *1,25 | *1,15 | *1,15 | *1,25 | *1 | *1,25 | Гл.6.Прил.2.2.п.2.2.6_06.00.01.07.001 | При выполнении при капитальном ремонте и реконструкции работ, аналогичных технологическим процессам, характерным для нового строительства, и отсутствующих в сборниках на ремонтно-строительные работы ТСН-2001.6 | Глава 6
157 | 1 | *1 | *1,2 | *1,2 | *1,2 | *1,2 | *1,2 | *1 | *1,2 | Гл.12.Прил.8.п.8. 3_12.00.01.11.001 | При наличии напряженных и стесненных условий производства работ (стесненность, сложность складирования и транспортной логистики и т.п.) для объектов, расположенных в пределах круговой магистральной системы улиц "Садовое кольцо" города Москвы | Глава 12
157 | 1 | *1 | *1,25 | *1,25 | *1,15 | *1,15 | *1,25 | *1 | *1,25 | Гл.6.Прил.2.2.п.2.2.6_06.00.01.07.001 | При выполнении при капитальном ремонте и реконструкции работ, аналогичных технологическим процессам, характерным для нового строительства, и отсутствующих в сборниках на ремонтно-строительные работы ТСН-2001.6 | Глава 6
158 | 1 | *1 | *1,2 | *1,2 | *1,2 | *1,2 | *1,2 | *1 | *1,2 | Гл.12.Прил.8.п.8. 3_12.00.01.11.001 | При наличии напряженных и стесненных условий производства работ (стесненность, сложность складирования и транспортной логистики и т.п.) для объектов, расположенных в пределах круговой магистральной системы улиц "Садовое кольцо" города Москвы | Глава 12
159 | 1 | *1 | *1,2 | *1,2 | *1,2 | *1,2 | *1,2 | *1 | *1,2 | Гл.12.Прил.8.п.8. 3_12.00.01.11.001 | При наличии напряженных и стесненных условий производства работ (стесненность, сложность складирования и транспортной логистики и т.п.) для объектов, расположенных в пределах круговой магистральной системы улиц "Садовое кольцо" города Москвы | Глава 12
162 | 1 | *1 | *1,2 | *1,2 | *1,2 | *1,2 | *1,2 | *1 | *1,2 | Гл.12.Прил.8.п.8. 3_12.00.01.11.001 | При наличии напряженных и стесненных условий производства работ (стесненность, сложность складирования и транспортной логистики и т.п.) для объектов, расположенных в пределах круговой магистральной системы улиц "Садовое кольцо" города Москвы | Глава 12
163 | 1 | *1 | *1,2 | *1,2 | *1,2 | *1,2 | *1,2 | *1 | *1,2 | Гл.12.Прил.8.п.8. 3_12.00.01.11.001 | При наличии напряженных и стесненных условий производства работ (стесненность, сложность складирования и транспортной логистики и т.п.) для объектов, расположенных в пределах круговой магистральной системы улиц "Садовое кольцо" города Москвы | Глава 12
201 | 1 | *1 | *1,2 | *1,2 | *1,2 | *1,2 | *1,2 | *1 | *1,2 | Гл.12.Прил.8.п.8. 3_12.00.01.11.001 | При наличии напряженных и стесненных условий производства работ (стесненность, сложность складирования и транспортной логистики и т.п.) для объектов, расположенных в пределах круговой магистральной системы улиц "Садовое кольцо" города Москвы | Глава 12
202 | 1 | *1 | *1,2 | *1,2 | *1,2 | *1,2 | *1,2 | *1 | *1,2 | Гл.12.Прил.8.п.8. 3_12.00.01.11.001 | При наличии напряженных и стесненных условий производства работ (стесненность, сложность складирования и транспортной логистики и т.п.) для объектов, расположенных в пределах круговой магистральной системы улиц "Садовое кольцо" города Москвы | Глава 12
207 | 1 | *1 | *1,2 | *1,2 | *1,2 | *1,2 | *1,2 | *1 | *1,2 | Гл.12.Прил.8.п.8. 3_12.00.01.11.001 | При наличии напряженных и стесненных условий производства работ (стесненность, сложность складирования и транспортной логистики и т.п.) для объектов, расположенных в пределах круговой магистральной системы улиц "Садовое кольцо" города Москвы | Глава 12
208 | 1 | *1 | *1,2 | *1,2 | *1,2 | *1,2 | *1,2 | *1 | *1,2 | Гл.12.Прил.8.п.8. 3_12.00.01.11.001 | При наличии напряженных и стесненных условий производства работ (стесненность, сложность складирования и транспортной логистики и т.п.) для объектов, расположенных в пределах круговой магистральной системы улиц "Садовое кольцо" города Москвы | Глава 12
213 | 1 | *1 | *1,2 | *1,2 | *1,2 | *1,2 | *1,2 | *1 | *1,2 | Гл.12.Прил.8.п.8. 3_12.00.01.11.001 | При наличии напряженных и стесненных условий производства работ (стесненность, сложность складирования и транспортной логистики и т.п.) для объектов, расположенных в пределах круговой магистральной системы улиц "Садовое кольцо" города Москвы | Глава 12
214 | 1 | *1 | *1,2 | *1,2 | *1,2 | *1,2 | *1,2 | *1 | *1,2 | Гл.12.Прил.8.п.8. 3_12.00.01.11.001 | При наличии напряженных и стесненных условий производства работ (стесненность, сложность складирования и транспортной логистики и т.п.) для объектов, расположенных в пределах круговой магистральной системы улиц "Садовое кольцо" города Москвы | Глава 12
217 | 1 | *1 | *1,25 | *1,25 | *1,15 | *1,15 | *1,25 | *1 | *1,25 | Гл.6.Прил.2.2.п.2.2.6_06.00.01.07.001 | При выполнении при капитальном ремонте и реконструкции работ, аналогичных технологическим процессам, характерным для нового строительства, и отсутствующих в сборниках на ремонтно-строительные работы ТСН-2001.6 | Глава 6
217 | 1 | *1 | *1,2 | *1,2 | *1,2 | *1,2 | *1,2 | *1 | *1,2 | Гл.12.Прил.8.п.8. 3_12.00.01.11.001 | При наличии напряженных и стесненных условий производства работ (стесненность, сложность складирования и транспортной логистики и т.п.) для объектов, расположенных в пределах круговой магистральной системы улиц "Садовое кольцо" города Москвы | Глава 12
218 | 1 | *1 | *1,25 | *1,25 | *1,15 | *1,15 | *1,25 | *1 | *1,25 | Гл.6.Прил.2.2.п.2.2.6_06.00.01.07.001 | При выполнении при капитальном ремонте и реконструкции работ, аналогичных технологическим процессам, характерным для нового строительства, и отсутствующих в сборниках на ремонтно-строительные работы ТСН-2001.6 | Глава 6
218 | 1 | *1 | *1,2 | *1,2 | *1,2 | *1,2 | *1,2 | *1 | *1,2 | Гл.12.Прил.8.п.8. 3_12.00.01.11.001 | При наличии напряженных и стесненных условий производства работ (стесненность, сложность складирования и транспортной логистики и т.п.) для объектов, расположенных в пределах круговой магистральной системы улиц "Садовое кольцо" города Москвы | Глава 12
221 | 1 | *1 | *1,25 | *1,25 | *1,15 | *1,15 | *1,25 | *1 | *1,25 | Гл.6.Прил.2.2.п.2.2.6_06.00.01.07.001 | При выполнении при капитальном ремонте и реконструкции работ, аналогичных технологическим процессам, характерным для нового строительства, и отсутствующих в сборниках на ремонтно-строительные работы ТСН-2001.6 | Глава 6
221 | 1 | *1 | *1,2 | *1,2 | *1,2 | *1,2 | *1,2 | *1 | *1,2 | Гл.12.Прил.8.п.8. 3_12.00.01.11.001 | При наличии напряженных и стесненных условий производства работ (стесненность, сложность складирования и транспортной логистики и т.п.) для объектов, расположенных в пределах круговой магистральной системы улиц "Садовое кольцо" города Москвы | Глава 12
222 | 1 | *1 | *1,25 | *1,25 | *1,15 | *1,15 | *1,25 | *1 | *1,25 | Гл.6.Прил.2.2.п.2.2.6_06.00.01.07.001 | При выполнении при капитальном ремонте и реконструкции работ, аналогичных технологическим процессам, характерным для нового строительства, и отсутствующих в сборниках на ремонтно-строительные работы ТСН-2001.6 | Глава 6
222 | 1 | *1 | *1,2 | *1,2 | *1,2 | *1,2 | *1,2 | *1 | *1,2 | Гл.12.Прил.8.п.8. 3_12.00.01.11.001 | При наличии напряженных и стесненных условий производства работ (стесненность, сложность складирования и транспортной логистики и т.п.) для объектов, расположенных в пределах круговой магистральной системы улиц "Садовое кольцо" города Москвы | Глава 12
225 | 1 | *1 | *1,2 | *1,2 | *1,2 | *1,2 | *1,2 | *1 | *1,2 | Гл.12.Прил.8.п.8. 3_12.00.01.11.001 | При наличии напряженных и стесненных условий производства работ (стесненность, сложность складирования и транспортной логистики и т.п.) для объектов, расположенных в пределах круговой магистральной системы улиц "Садовое кольцо" города Москвы | Глава 12
226 | 1 | *1 | *1,2 | *1,2 | *1,2 | *1,2 | *1,2 | *1 | *1,2 | Гл.12.Прил.8.п.8. 3_12.00.01.11.001 | При наличии напряженных и стесненных условий производства работ (стесненность, сложность складирования и транспортной логистики и т.п.) для объектов, расположенных в пределах круговой магистральной системы улиц "Садовое кольцо" города Москвы | Глава 12
229 | 1 | *1 | *1,2 | *1,2 | *1,2 | *1,2 | *1,2 | *1 | *1,2 | Гл.12.Прил.8.п.8. 3_12.00.01.11.001 | При наличии напряженных и стесненных условий производства работ (стесненность, сложность складирования и транспортной логистики и т.п.) для объектов, расположенных в пределах круговой магистральной системы улиц "Садовое кольцо" города Москвы | Глава 12
230 | 1 | *1 | *1,2 | *1,2 | *1,2 | *1,2 | *1,2 | *1 | *1,2 | Гл.12.Прил.8.п.8. 3_12.00.01.11.001 | При наличии напряженных и стесненных условий производства работ (стесненность, сложность складирования и транспортной логистики и т.п.) для объектов, расположенных в пределах круговой магистральной системы улиц "Садовое кольцо" города Москвы | Глава 12
233 | 1 | *1 | *1,2 | *1,2 | *1,2 | *1,2 | *1,2 | *1 | *1,2 | Гл.12.Прил.8.п.8. 3_12.00.01.11.001 | При наличии напряженных и стесненных условий производства работ (стесненность, сложность складирования и транспортной логистики и т.п.) для объектов, расположенных в пределах круговой магистральной системы улиц "Садовое кольцо" города Москвы | Глава 12
234 | 1 | *1 | *1,2 | *1,2 | *1,2 | *1,2 | *1,2 | *1 | *1,2 | Гл.12.Прил.8.п.8. 3_12.00.01.11.001 | При наличии напряженных и стесненных условий производства работ (стесненность, сложность складирования и транспортной логистики и т.п.) для объектов, расположенных в пределах круговой магистральной системы улиц "Садовое кольцо" города Москвы | Глава 12
241 | 1 | *1 | *1,2 | *1,2 | *1,2 | *1,2 | *1,2 | *1 | *1,2 | Гл.12.Прил.8.п.8. 3_12.00.01.11.001 | При наличии напряженных и стесненных условий производства работ (стесненность, сложность складирования и транспортной логистики и т.п.) для объектов, расположенных в пределах круговой магистральной системы улиц "Садовое кольцо" города Москвы | Глава 12
242 | 1 | *1 | *1,2 | *1,2 | *1,2 | *1,2 | *1,2 | *1 | *1,2 | Гл.12.Прил.8.п.8. 3_12.00.01.11.001 | При наличии напряженных и стесненных условий производства работ (стесненность, сложность складирования и транспортной логистики и т.п.) для объектов, расположенных в пределах круговой магистральной системы улиц "Садовое кольцо" города Москвы | Глава 12
255 | 1 | *1 | *1,2 | *1,2 | *1,2 | *1,2 | *1,2 | *1 | *1,2 | Гл.12.Прил.8.п.8. 3_12.00.01.11.001 | При наличии напряженных и стесненных условий производства работ (стесненность, сложность складирования и транспортной логистики и т.п.) для объектов, расположенных в пределах круговой магистральной системы улиц "Садовое кольцо" города Москвы | Глава 12
256 | 1 | *1 | *1,2 | *1,2 | *1,2 | *1,2 | *1,2 | *1 | *1,2 | Гл.12.Прил.8.п.8. 3_12.00.01.11.001 | При наличии напряженных и стесненных условий производства работ (стесненность, сложность складирования и транспортной логистики и т.п.) для объектов, расположенных в пределах круговой магистральной системы улиц "Садовое кольцо" города Москвы | Глава 12
263 | 1 | *1 | *1,2 | *1,2 | *1,2 | *1,2 | *1,2 | *1 | *1,2 | Гл.12.Прил.8.п.8. 3_12.00.01.11.001 | При наличии напряженных и стесненных условий производства работ (стесненность, сложность складирования и транспортной логистики и т.п.) для объектов, расположенных в пределах круговой магистральной системы улиц "Садовое кольцо" города Москвы | Глава 12
264 | 1 | *1 | *1,2 | *1,2 | *1,2 | *1,2 | *1,2 | *1 | *1,2 | Гл.12.Прил.8.п.8. 3_12.00.01.11.001 | При наличии напряженных и стесненных условий производства работ (стесненность, сложность складирования и транспортной логистики и т.п.) для объектов, расположенных в пределах круговой магистральной системы улиц "Садовое кольцо" города Москвы | Глава 12
265 | 1 | *1 | *1,2 | *1,2 | *1,2 | *1,2 | *1,2 | *1 | *1,2 | Гл.12.Прил.8.п.8. 3_12.00.01.11.001 | При наличии напряженных и стесненных условий производства работ (стесненность, сложность складирования и транспортной логистики и т.п.) для объектов, расположенных в пределах круговой магистральной системы улиц "Садовое кольцо" города Москвы | Глава 12
266 | 1 | *1 | *1,2 | *1,2 | *1,2 | *1,2 | *1,2 | *1 | *1,2 | Гл.12.Прил.8.п.8. 3_12.00.01.11.001 | При наличии напряженных и стесненных условий производства работ (стесненность, сложность складирования и транспортной логистики и т.п.) для объектов, расположенных в пределах круговой магистральной системы улиц "Садовое кольцо" города Москвы | Глава 12
271 | 1 | *1 | *1,2 | *1,2 | *1,2 | *1,2 | *1,2 | *1 | *1,2 | Гл.12.Прил.8.п.8. 3_12.00.01.11.001 | При наличии напряженных и стесненных условий производства работ (стесненность, сложность складирования и транспортной логистики и т.п.) для объектов, расположенных в пределах круговой магистральной системы улиц "Садовое кольцо" города Москвы | Глава 12
272 | 1 | *1 | *1,2 | *1,2 | *1,2 | *1,2 | *1,2 | *1 | *1,2 | Гл.12.Прил.8.п.8. 3_12.00.01.11.001 | При наличии напряженных и стесненных условий производства работ (стесненность, сложность складирования и транспортной логистики и т.п.) для объектов, расположенных в пределах круговой магистральной системы улиц "Садовое кольцо" города Москвы | Глава 12
273 | 1 | *1 | *1,2 | *1,2 | *1,2 | *1,2 | *1,2 | *1 | *1,2 | Гл.12.Прил.8.п.8. 3_12.00.01.11.001 | При наличии напряженных и стесненных условий производства работ (стесненность, сложность складирования и транспортной логистики и т.п.) для объектов, расположенных в пределах круговой магистральной системы улиц "Садовое кольцо" города Москвы | Глава 12
274 | 1 | *1 | *1,2 | *1,2 | *1,2 | *1,2 | *1,2 | *1 | *1,2 | Гл.12.Прил.8.п.8. 3_12.00.01.11.001 | При наличии напряженных и стесненных условий производства работ (стесненность, сложность складирования и транспортной логистики и т.п.) для объектов, расположенных в пределах круговой магистральной системы улиц "Садовое кольцо" города Москвы | Глава 12
281 | 1 | *1 | *1,2 | *1,2 | *1,2 | *1,2 | *1,2 | *1 | *1,2 | Гл.12.Прил.8.п.8. 3_12.00.01.11.001 | При наличии напряженных и стесненных условий производства работ (стесненность, сложность складирования и транспортной логистики и т.п.) для объектов, расположенных в пределах круговой магистральной системы улиц "Садовое кольцо" города Москвы | Глава 12
281 | 1 | *1 | *1,25 | *1,25 | *1,15 | *1,15 | *1,25 | *1 | *1,25 | Гл.6.Прил.2.2.п.2.2.6_06.00.01.07.001 | При выполнении при капитальном ремонте и реконструкции работ, аналогичных технологическим процессам, характерным для нового строительства, и отсутствующих в сборниках на ремонтно-строительные работы ТСН-2001.6 | Глава 6
282 | 1 | *1 | *1,2 | *1,2 | *1,2 | *1,2 | *1,2 | *1 | *1,2 | Гл.12.Прил.8.п.8. 3_12.00.01.11.001 | При наличии напряженных и стесненных условий производства работ (стесненность, сложность складирования и транспортной логистики и т.п.) для объектов, расположенных в пределах круговой магистральной системы улиц "Садовое кольцо" города Москвы | Глава 12
282 | 1 | *1 | *1,25 | *1,25 | *1,15 | *1,15 | *1,25 | *1 | *1,25 | Гл.6.Прил.2.2.п.2.2.6_06.00.01.07.001 | При выполнении при капитальном ремонте и реконструкции работ, аналогичных технологическим процессам, характерным для нового строительства, и отсутствующих в сборниках на ремонтно-строительные работы ТСН-2001.6 | Глава 6
285 | 1 | *1 | *1,2 | *1,2 | *1,2 | *1,2 | *1,2 | *1 | *1,2 | Гл.12.Прил.8.п.8. 3_12.00.01.11.001 | При наличии напряженных и стесненных условий производства работ (стесненность, сложность складирования и транспортной логистики и т.п.) для объектов, расположенных в пределах круговой магистральной системы улиц "Садовое кольцо" города Москвы | Глава 12
285 | 1 | *1 | *1,25 | *1,25 | *1,15 | *1,15 | *1,25 | *1 | *1,25 | Гл.6.Прил.2.2.п.2.2.6_06.00.01.07.001 | При выполнении при капитальном ремонте и реконструкции работ, аналогичных технологическим процессам, характерным для нового строительства, и отсутствующих в сборниках на ремонтно-строительные работы ТСН-2001.6 | Глава 6
286 | 1 | *1 | *1,2 | *1,2 | *1,2 | *1,2 | *1,2 | *1 | *1,2 | Гл.12.Прил.8.п.8. 3_12.00.01.11.001 | При наличии напряженных и стесненных условий производства работ (стесненность, сложность складирования и транспортной логистики и т.п.) для объектов, расположенных в пределах круговой магистральной системы улиц "Садовое кольцо" города Москвы | Глава 12
286 | 1 | *1 | *1,25 | *1,25 | *1,15 | *1,15 | *1,25 | *1 | *1,25 | Гл.6.Прил.2.2.п.2.2.6_06.00.01.07.001 | При выполнении при капитальном ремонте и реконструкции работ, аналогичных технологическим процессам, характерным для нового строительства, и отсутствующих в сборниках на ремонтно-строительные работы ТСН-2001.6 | Глава 6

## SrcKA
0 | Smeta.RU (495) 974-1589 | _PS_ | 0 | 0 | 0 | Smeta.RU | 1 | 74598 | 10 | 12 | 1 | 0 | 5
|  |  | 02-01-21 | 02-01-21 Спринклерное пожаротушение | [9 empty] | 0 | 0