## ССР тек было (hidden)
"УТВЕРЖДАЮ"
Заместитель директора
ГБУЗ "Дирекция развития объектов здравоохранения города Москвы"
___________________Миколенко А.М.
"_____"________________2019 г.
СВОДНЫЙ СМЕТНЫЙ РАСЧЕТ
|  | Сводный сметный расчет в сумме |  | #REF! | тыс.руб.
|  | В том числе возвратных сумм |  | #REF! | тыс.руб.
СВОДНЫЙ СМЕТНЫЙ РАСЧЕТ СТОИМОСТИ СТРОИТЕЛЬСТВА
Капитальный ремонт, реставрация и приспособление строения № 20 под размещение клинико-диагностического центра ГБУЗ «Психиатрическая клиническая больница №1 им. Н.А. Алексеева Департамента здравоохранения города Москвы» по адресу: г. Москва, Загородное шоссе д.2 строение 20.
(наименование стройки)
Составлен(а) в уровне текущих (прогнозных) цен ТСН-2001 МГЭ ремонт №157 октябрь 2019 года и Коэффициенты пересчета к ТСН-2001.13-2 сентябрь 2019 года
№ пп | Номера сметных расчетов и смет | Наименование глав, объектов, работ и затрат | Сметная стоимость, тыс. руб. |  |  |  | Общая сметная стоимость, тыс. руб.
|  |  | строительных работ | монтажных работ | оборудования, мебели, инвентаря | прочих
1 | 2 | 3 | 4 | 5 | 6 | 7 | 8
Глава 1. "Подготовка площадок (территорий) капитального ремонта"
1 |  | Подготовка площадок (территорий) капитального ремонта | 0 | 0 | 0 | 0 | 0
2 |  | Разработка специальных технических условий для проектирования |  |  |  | #REF! | #REF!
|  | Итого по главе 1 | 0 | 0 | 0 | #REF! | #REF!
Глава 2. "Основные объекты"
3 | 02-01 | Выполнение работ по капитальному ремонту, реставрации и приспособлению строения №18 под размещение физиотерапевтического отделения ГБУЗ «Психиатрическая клиническая больница №1 им. Н.А. Алексеева Департамента здравоохранения города Москвы» | #REF! | #REF! | #REF! | #REF! | #REF!
|  | В том числе оборудование не облагаемое НДС |  |  | #REF!
|  | Итого по Главе 2 | #REF! | #REF! | #REF! | #REF! | #REF!
|  | в т.ч. Стоимость материалов | #REF!
Глава 3. "Объекты подсобного и обслуживающего назначения"
4 |  | Объекты подсобного и обслуживающего назначения | 0 | 0 | 0 | 0 | 0
|  | Итого по Главе 3 | 0 | 0 | 0 | 0 | 0
Глава 4.Объекты энергетического хозяйства
Затртат нет
Итого по Главе 4
Глава 5. Объекты транспортного хозяйства и связи
Затртат нет
Итого по Главе 5
Глава 4. "Наружные сети и сооружения (водоснабжения, водоотведения, теплоснабжения, газоснабжения и т.п.)"
5 |  | Наружные сети и сооружения (водоснабжения, водоотведения, теплоснабжения, газоснабжения и т.п.) | 0 | 0 | 0 | 0 | 0
|  | Итого по Главе 4 | 0 | 0 | 0 | 0 | 0
Глава 5. "Благоустройство и озеленение территории"
6 |  | Благоустройство и озеленение территории | 0 | 0 | 0 | 0 | 0
|  | Итого по Главе 5 | 0 | 0 | 0 | 0 | 0
|  | Итого по Главам 1-5 | #REF! | #REF! | #REF! | #REF! | #REF!
Глава 6. "Временные здания и сооружения"
7 | ТСН -2001.10. т.1 п.21 | Временные здания и сооружения 1,5% | #REF! | #REF! | 0 | 0 | #REF!
|  | Итого по Главе 6 | #REF! | #REF! | 0 | 0 | #REF!
|  | Итого по Главам 1-6 | #REF! | #REF! | #REF! | #REF! | #REF!
Глава 7. "Прочие работы и затраты"
8 |  | Оплата услуг за круглосуточную усиленную охрану объектов строительства городского заказа. | 0 | 0 | 0 | 0 | 0
|  | Итого по Главе 7 | 0 | 0 | 0 | 0 | 0
|  | Итого по Главам 1-7 | #REF! | #REF! | #REF! | #REF! | #REF!
Глава 8. "Содержание службы заказчика. Строительный контроль"
3 | ТСН-2001.12 п. 2.4.13.Приказ МКЭ от 29.08.2014 № 80, т.1, п.2 | Сопровождение разработки, согласования проектной документации и прохождения государственной экспертизы | 0 | 0 | 0 | #REF! | #REF!
9 | Приказ Москомэкспертизы от 29.08.14 г. № 80. Прил., п.3, п.4 | Содержание службы заказчика - 1,25 % х 1,1 = 1,375 % от итога по гл.1-7 | 0 | 0 | 0 | #REF! | #REF!
10 | риказ Москомэкспертизы от 29.08.14 г. № 80. Прил. Таб.2 | Строительный контроль (технический надзор) - 2,14 % от итога по гл.1-7 |  |  |  | #REF! | #REF!
|  | Итого по Главе 8 | 0 | 0 | 0 | #REF! | #REF!
Глава 11. Подготовка эксплутационных кадров для строящегося объекта капитального строительства
Затртат нет
Глава 9. "Публичный технологический и ценовой аудит, аудит проектной документации, проектные и изыскательские работы"
11 | ТСН-2001.12 п.12.1 | Проектные работы | 0 | 0 | 0 | #REF! | #REF!
12 | МРР-10.1-17, табл.1, п.3 | Авторский надзор-2,65%*1,2 |  |  |  | #REF! | #REF!
12 | ТСН-2001.12, прил.6 | Проведение государственной экспертизы проектной документации объекта |  |  |  | 992.58 | 992.58
13 | ТСН-2001.12, прил.6 | Проведение государственной историко-культурной экспертизы | 0 | 0 | 0 | 300 | 300
14 | ТСН-2001.12 Прил.6, п.12.5 | Согласование проектно-сметной документации - 0,15 % от итога глав 1-7 |  |  |  | #REF! | #REF!
|  | Итого по Главе 9 | 0 | 0 | 0 | #REF! | #REF!
|  | Итого по Главам 1-9 | #REF! | #REF! | #REF! | #REF! | #REF!
15 | ТСН-2001.12 п. 3.2.25а | Резерв средств на непредвиденные работы и затраты-2% | #REF! | #REF! | #REF! | #REF! | #REF!
|  | Итого по сводному сметному расчету (в ценах 2019 г.) без НДС | #REF! | #REF! | #REF! | #REF! | #REF!
16 | ТСН-2001.12 п.3.2.28 | Компенсация затрат НДС-20% на материалы и оборудование | #REF! |  | #REF! |  | #REF!
|  | НДС-20% по п.8 и 13 |  |  |  | #REF! | #REF!
|  | Всего по сводному сметному расчету | #REF! | #REF! | #REF! | #REF! | #REF!
В том числе :
|  | ПИР без НДС |  |  |  |  | #REF!
|  | НДС |  |  |  | #REF! | #REF!
|  | НДС |  |  |  |  | #REF!
|  | Возвратные суммы (справочно) |  |  |  | #REF! | #REF!
Главный инженер проекта
(подпись, инициалы, фамилия)
Начальник отдела
(наименование отдела, подпись, инициалы, фамилия)
Составил
(должность, подпись, инициалы, фамилия)
Проверил
(должность, подпись, инициалы, фамилия)

## ССР база было (hidden)
"УТВЕРЖДАЮ"
Заместитель директора
ГБУЗ "Дирекция развития объектов здравоохранения города Москвы"
___________________Миколенко А.М.
"_____"________________2019 г.
СВОДНЫЙ СМЕТНЫЙ РАСЧЕТ
|  | Сводный сметный расчет в сумме |  | #REF! | тыс.руб.
|  | В том числе возвратных сумм |  | 62.66 | тыс.руб.
СВОДНЫЙ СМЕТНЫЙ РАСЧЕТ СТОИМОСТИ СТРОИТЕЛЬСТВА
Капитальный ремонт, реставрация и приспособление строения № 20 под размещение клинико-диагностического центра ГБУЗ «Психиатрическая клиническая больница №1 им. Н.А. Алексеева Департамента здравоохранения города Москвы» по адресу: г. Москва, Загородное шоссе д.2 строение 20.
(наименование стройки)
Составлен(а) в уровне текущих (прогнозных) цен ТСН-2001 ремонт
№ пп | Номера сметных расчетов и смет | Наименование глав, объектов, работ и затрат | Сметная стоимость, тыс. руб. |  |  |  | Общая сметная стоимость, тыс. руб.
|  |  | строительных работ | монтажных работ | оборудования, мебели, инвентаря | прочих
1 | 2 | 3 | 4 | 5 | 6 | 7 | 8
Глава 1. "Подготовка площадок (территорий) капитального ремонта"
1 |  | Подготовка площадок (территорий) капитального ремонта | 0 | 0 | 0 | 0 | 0
|  | Разработка специальных технических условий для проектирования |  |  |  | #REF! | #REF!
|  | Итого по главе 1 | 0 | 0 | 0 | #REF! | #REF!
Глава 2. "Основные объекты"
2 | 02-01 | Выполнение работ по капитальному ремонту, реставрации и приспособлению строения №18 под размещение физиотерапевтического отделения ГБУЗ «Психиатрическая клиническая больница №1 им. Н.А. Алексеева Департамента здравоохранения города Москвы» | #REF! | #REF! | #REF! | #REF! | #REF!
|  | В том числе оборудование не облагаемое НДС |  |  | #REF!
|  | Итого по Главе 2 | #REF! | #REF! | #REF! | #REF! | #REF!
|  | в т.ч. Стоимость материалов | 20777.66
Глава 3. "Объекты подсобного и обслуживающего назначения"
3 |  | Объекты подсобного и обслуживающего назначения | 0 | 0 | 0 | 0 | 0
|  | Итого по Главе 3 | 0 | 0 | 0 | 0 | 0
Глава 4.Объекты энергетического хозяйства
Затртат нет
Итого по Главе 4
Глава 5. Объекты транспортного хозяйства и связи
Затртат нет
Итого по Главе 5
Глава 4. "Наружные сети и сооружения (водоснабжения, водоотведения, теплоснабжения, газоснабжения и т.п.)"
4 |  | Наружные сети и сооружения (водоснабжения, водоотведения, теплоснабжения, газоснабжения и т.п.) | 0 | 0 | 0 | 0 | 0
|  | Итого по Главе 4 | 0 | 0 | 0 | 0 | 0
Глава 5. "Благоустройство и озеленение территории"
5 |  | Благоустройство и озеленение территории | 0 | 0 | 0 | 0 | 0
|  | Итого по Главе 5 | 0 | 0 | 0 | 0 | 0
|  | Итого по Главам 1-5 | #REF! | #REF! | #REF! | #REF! | #REF!
Глава 6. "Временные здания и сооружения"
6 | ТСН -2001.10. п.21 | Временные здания и сооружения 1,5% | #REF! | #REF! | 0 | 0 | #REF!
|  | Итого по Главе 6 | #REF! | #REF! | 0 | 0 | #REF!
|  | Итого по Главам 1-6 | #REF! | #REF! | #REF! | #REF! | #REF!
Глава 7. "Прочие работы и затраты"
7 | ТСН-2001.11 Табл.1, п.9. Письмо ДЭПР от 25.08.17 г. № ДПР-20-3/1-93/17 | Оплата услуг за круглосуточную усиленную охрану объектов строительства городского заказа. Расчёт:15,04 х 1 х (6 х 365/12) / 1000 | 0 | 0 | 0 | 0 | 0
|  | Итого по Главе 7 | 0 | 0 | 0 | 0 | 0
|  | Итого по Главам 1-7 | #REF! | #REF! | #REF! | #REF! | #REF!
Глава 8. "Содержание службы заказчика. Строительный контроль"
3 | ТСН-2001.12 п. 2.4.13.Приказ МКЭ от 29.08.2014 № 80, т.1, п.2 | Сопровождение разработки, согласования проектной документации и прохождения государственной экспертизы | 0 | 0 | 0 | #REF! | #REF!
8 | Приказ Москомэкспертизы от 29.08.14 г. № 80. Прил., п.3, п.4 | Содержание службы заказчика - 1,25 % х 1,1 = 1,375 % от итога по гл.1-7 | 0 | 0 | 0 | #REF! | #REF!
| риказ Москомэкспертизы от 29.08.14 г. № 80. Прил. Таб.2 | Строительный контроль (технический надзор) - 2,14 % от итога по гл.1-7 |  |  |  | #REF! | #REF!
|  | Итого по Главе 8 | 0 | 0 | 0 | #REF! | #REF!
Глава 11. Подготовка эксплутационных кадров для строящегося объекта капитального строительства
Затртат нет
Глава 9. "Публичный технологический и ценовой аудит, аудит проектной документации, проектные и изыскательские работы"
9 | ТСН-2001.12 п.12.1 | Проектные работы | 0 | 0 | 0 | #REF! | #REF!
10 | МРР-10.1-17, табл.1, п.3 | Авторский надзор-2,65%*1,2 |  |  |  | #REF! | #REF!
11 | ТСН-2001.12, прил.6 | Проведение государственной экспертизы проектной документации объекта |  |  |  | 180.14 | 180.14
12 | ТСН-2001.12, прил.6 | Проведение государственной историко-культурной экспертизы | 0 | 0 | 0 | 54.45 | 54.45
13 | ТСН-2001.12 Прил.6, п.12.5 | Согласование проектно-сметной документации - 0,15 % от итога глав 1-7 |  |  |  | #REF! | #REF!
|  | Итого по Главе 9 | 0 | 0 | 0 | #REF! | #REF!
|  | Итого по Главам 1-9 | #REF! | #REF! | #REF! | #REF! | #REF!
14 | ТСН-2001.12 п. 3.2.25а | Резерв средств на непредвиденные работы и затраты-2% | #REF! | #REF! | #REF! | #REF! | #REF!
|  | Итого по сводному сметному расчету (в ценах 2018 г.) без НДС | #REF! | #REF! | #REF! | #REF! | #REF!
15 | ТСН-2001.12 п.3.2.28 | Компенсация затрат НДС-20% на материалы и оборудование | 4302.22 |  | #REF! |  | #REF!
|  | НДС-20% по п.8 и 13 |  |  |  | #REF! | #REF!
|  | Всего по сводному сметному расчету | #REF! | #REF! | #REF! | #REF! | #REF!
В том числе :
|  | ПИР без НДС |  |  |  |  | #REF!
|  | НДС |  |  |  | #REF! | #REF!
|  | НДС |  |  |  |  | #REF!
|  | Возвратные суммы (справочно) |  |  |  | 62.66 | 62.66
Главный инженер проекта
(подпись, инициалы, фамилия)
Начальник отдела
(наименование отдела, подпись, инициалы, фамилия)
Составил
(должность, подпись, инициалы, фамилия)
Проверил
(должность, подпись, инициалы, фамилия)

## 02-01-01 искл.
Smeta.RU (495) 974-1589
Форма № 4б
| "СОГЛАСОВАНО" |  |  |  |  | "УТВЕРЖДАЮ"
| ______________________ |  |  |  |  | ______________________
| "_____"________________ 2019 г. |  |  |  |  | "_____"________________ 2019 г.
Выполнение работ по капитальному ремонту, реставрации и приспособлению строения № 20 под размещение клинико-диагностического центра ГБУЗ «Психиатрическая клиническая больница №1 им. Н.А. Алексеева Департамента здравоохранения города Москвы» по адресу: 117152, г. Москва, Загородное ш., д.2, стр. 20. | [18 empty] | Капитальный ремонт, реставрация и приспособление строения № 20 под размещение клинико-диагностического центра ГБУЗ «Психиатрическая клиническая больница №1 им. Н.А. Алексеева Департамента здравоохранения города Москвы» по адресу: г. Москва, Загородное шоссе д.2 строение 20.
(наименование стройки и/или объекта)
ЛОКАЛЬНАЯ СМЕТА № 02-01-01 (искл)
Архитектурные решения. Приспособления.
(наименование работ и затрат)
Основание: чертежи № 023/18КН-АР1 Том 3.1
[8 empty] | В базисном уровне цен | В текущем уровне цен
[5 empty] | Сметная стоимость |  |  | 4539.56 | 35995.04 | тыс. руб.
[5 empty] | Строительные работы |  |  | 4375.03 | 35363.97 | тыс. руб.
[5 empty] | Работы по монтажу оборудования |  |  | 0 | 0 | тыс. руб.
[5 empty] | Оборудование |  |  | 0 | 0 | тыс. руб.
[5 empty] | Прочие работы и затраты |  |  | 164.53 | 631.07 | тыс. руб.
[5 empty] | Средства на оплату труда |  |  | 469.95 | 10973.24 | тыс. руб.
[5 empty] | Затраты труда |  |  | 40186.03 |  | чел.-ч.
Кроме того:
[5 empty] | Возврат материалов |  |  | 0 | 0 | тыс. руб.
Составлен(а) по ТСН-2001 с учетом Дополнения №: 54
№ и период сборника коэффициентов (индексов) пересчета: ТСН-2001 МГЭ ремонт №157 октябрь 2019 года и Коэффициенты пересчета к ТСН-2001.13-2 сентябрь 2019 года | [18 empty] | № и период сборника коэффициентов (индексов) пересчета: ТСН-2001 МГЭ ремонт №157 октябрь 2019 года и Коэффициенты пересчета к ТСН-2001.13-2 сентябрь 2019 года
№ п/п | Шифр расценки и коды ресурсов | Наименование работ и затрат | Ед. изм. | Кол-во единиц | Цена на ед. изм., руб. | Попра-вочные коэффи- циенты | Коэффи-циенты зимних удорожа-ний | Всего в ценах на январь 2000 года, руб. | Коэффици-енты (индексы) пересчета, нормы НР и СП | ВСЕГО затрат в текущем уровне цен, руб.
1 | 2 | 3 | 4 | 5 | 6 | 7 | 8 | 9 | 10 | 11
Раздел: Демонтажные работы. АР.ВР лист 3
1 | 6.55-3-1 | Разборка кирпичных перегородок/ ТЗК лист 40 | 1 м3 кладки | 634.38 | [8 empty] | 82347.6 | 1634393.99 | 56613.98 | 985443.44 | 0 | 0
Объем: 634,38=2537,52*0,25
|  | ЗП |  |  | 162.26 |  | 1 | 102934.5 | 23.35 | 2403520.58
1,1 | 9999990001 | Масса мусора | т | -1268.76 | 0 |  | 1 | 0 | 5.42 | 0 |  |  | 0 | 0 | 0 | 0 | 0 | 0
|  | НР от ЗП | % | 80 |  |  |  | 82347.6 | 68 | 1634393.99
|  | СП от ЗП | % | 55 |  |  |  | 56613.98 | 41 | 985443.44
|  | ЗТР | чел-ч | 15.88 |  |  | 1 | 10073.95
|  | Всего по позиции: |  |  |  |  | 241896.08 |  | 5023358.01 |  | 241896.08 | 5023358.01
2 | 6.56-12-1 | Демонтаж дверных коробок в каменных стенах с отбивкой штукатурки в откосах | 100 шт. | 0.65 | [8 empty] | 1072.37 | 21283.82 | 737.25 | 12832.89 | 0 | 0
Объем: 0,65=(48+2+2+1+1+11)/100
|  | ЗП |  |  | 2062.24 |  | 1 | 1340.46 | 23.35 | 31299.74
2,1 | 9999990001 | Масса мусора | т | -6.825 | 0 |  | 1 | 0 | 5.42 | 0 |  |  | 0 | 0 | 0 | 0 | 0 | 0
|  | НР от ЗП | % | 80 |  |  |  | 1072.37 | 68 | 21283.82
|  | СП от ЗП | % | 55 |  |  |  | 737.25 | 41 | 12832.89
|  | ЗТР | чел-ч | 196.03 |  |  | 1 | 127.42
|  | Всего по позиции: |  |  |  |  | 3150.08 |  | 65416.45 |  | 3150.08 | 65416.45
3 | 6.56-13-1 | Снятие дверных полотен | 100 м2 | 1.2156 | [8 empty] | 367.28 | 7289.59 | 252.51 | 4395.2 | 0 | 0
Объем: 1,2156=(0,9*2,1*48+1,2*2,1*2+1*2,1*2+1,3*2,1*1+1,35*2*1+0,7*2,1*11)/100
|  | ЗП |  |  | 377.67 |  | 1 | 459.1 | 23.35 | 10719.99
3,1 | 9999990001 | Масса мусора | т | -1.4344 | 0 |  | 1 | 0 | 5.42 | 0 |  |  | 0 | 0 | 0 | 0 | 0 | 0
|  | НР от ЗП | % | 80 |  |  |  | 367.28 | 68 | 7289.59
|  | СП от ЗП | % | 55 |  |  |  | 252.51 | 41 | 4395.2
|  | ЗТР | чел-ч | 36.28 |  |  | 1 | 44.1
|  | Всего по позиции: |  |  |  |  | 1078.89 |  | 22404.78 |  | 1078.89 | 22404.78
Итого по разделу: Демонтажные работы. АР.ВР лист 3 | [6 empty] | 246125.05 |  | 5111179.24
Итого по ТСН-2001.16 | [7 empty] | 0 | 0
Итого возвратных сумм | [7 empty] | 0 | 0
Раздел: Отделочные работы. АР.ВР л.7
Подраздел: Потолок
4 | 3.10-98-2 Поправка: ТСН-2001.6. О.П. п.11 | Устройство подвесных потолков из гипсокартонных листов на металлическом каркасе по системе типа "КНАУФ", одноуровневые (П 113) | 100 м2 | 16.7541 | [8 empty] | 22483.13 | 421138.74 | 17294.72 | 236529.98 | 337.17 | 7063.18
Объем: 16,7541=1675,41/100
|  | ЗП |  |  | 1282.32 | )*1,15 | 1 | 24706.74 | 23.35 | 576902.38
|  | ЭМ |  |  | 38.21 | )*1,25 | 1 | 800.22 | 7.89 | 6313.74
|  | в т.ч. ЗПМ |  |  | 9.2 | )*1,25 | 1 | 192.67 | 23.35 | 4498.84
|  | МР |  |  | 8585.09 |  | 1 | 143835.46 | 2.49 | 358150.3
4,1 | 1.1-1-3721 | Лента полимерная микропористая уплотнительная самоклеящаяся, типа "Дихтунгсбанд", ширина 95 мм, толщина 3,2 мм | м | 2261.8035 | 1.35 |  | 1 | 3053.43 | 6.36 | 19419.81 |  |  | 0 | 0 | 0 | 0 | 0 | 0
4,2 | 1.7-4-39 | Тяги подвесов из оцинкованной стали для монтажа подвесных потолков, длина 500 мм | 100 шт. | 13.5708 | 108.45 |  | 1 | 1471.76 | 3.94 | 5798.73 |  |  | 0 | 0 | 0 | 0 | 0 | 0
4,3 | 1.1-1-567 | Листы гипсокартонные, толщина 12-16 мм | м2 | 1859.7051 | 34.68 |  | 1 | 64494.57 | 1.73 | 111575.61 |  |  | 0 | 0 | 0 | 0 | 0 | 0
|  | НР от ЗП | % | 91 |  |  |  | 22483.13 | 73 | 421138.74
|  | СП от ЗП | % | 70 |  |  |  | 17294.72 | 41 | 236529.98
|  | НР и СП от ЗПМ | % | 175 |  |  |  | 337.17 | 157 | 7063.18
|  | ЗТР | чел-ч | 107.93 |  | )*1,15 | 1 | 2079.51
|  | Всего по позиции: |  |  |  |  | 278477.2 |  | 1742892.47 |  | 278477.2 | 1742892.47
5 | 3.15-104-2 Поправка: ТСН-2001.6. О.П. п.11 | Подготовка под окраску или оклейку обоями подвесных потолков из гипсокартонных листов | 100 м2 | 16.7541 | [8 empty] | 10430.31 | 197273.67 | 6675.4 | 99854.57 | 0 | 0
Объем: 16,7541=1675,41/100
|  | ЗП |  |  | 541.35 | )*1,15 | 1 | 10430.31 | 23.35 | 243547.74
|  | МР |  |  | 323.9 |  | 1 | 5426.65 | 1.58 | 8574.11
5,1 | 1.1-1-1483 | Шпатлевка модифицированная | т | 0.10471 | 6976.8 |  | 1 | 730.56 | 2.97 | 2169.76 |  |  | 0 | 0 | 0 | 0 | 0 | 0
|  | НР от ЗП | % | 100 |  |  |  | 10430.31 | 81 | 197273.67
|  | СП от ЗП | % | 64 |  |  |  | 6675.4 | 41 | 99854.57
|  | ЗТР | чел-ч | 45 |  | )*1,15 | 1 | 867.02
|  | Всего по позиции: |  |  |  |  | 33693.23 |  | 551419.85 |  | 33693.23 | 551419.85
6 | 3.15-96-6 Поправка: ТСН-2001.6. О.П. п.11 | Улучшенная окраска поливинилацетатными водоэмульсионными составами потолков по сборным конструкциям, подготовленным под окраску | 100 м2 окрашиваемой поверхности | 16.7541 | [8 empty] | 6026.4 | 113980.32 | 3856.9 | 57693.74 | 277.08 | 5804.31
Объем: 16,7541=1675,41/100
|  | ЗП |  |  | 312.78 | )*1,15 | 1 | 6026.4 | 23.35 | 140716.44
|  | ЭМ |  |  | 32.01 | )*1,25 | 1 | 670.37 | 9.6 | 6435.55
|  | в т.ч. ЗПМ |  |  | 7.56 | )*1,25 | 1 | 158.33 | 23.35 | 3697.01
|  | МР |  |  | 6.09 |  | 1 | 102.03 | 5.42 | 553
6,1 | 1.1-1-1483 | Шпатлевка модифицированная | т | 0.092148 | 6976.8 |  | 1 | 642.9 | 2.97 | 1909.41 |  |  | 0 | 0 | 0 | 0 | 0 | 0
6,2 | 1.1-1-2180 | Краски водно-дисперсионные для внутренних работ, марка "ВД-БИО" | т | 1.0555 | 33030.4 |  | 1 | 34863.85 | 1.8 | 62754.93 |  |  | 0 | 0 | 0 | 0 | 0 | 0
|  | НР от ЗП | % | 100 |  |  |  | 6026.4 | 81 | 113980.32
|  | СП от ЗП | % | 64 |  |  |  | 3856.9 | 41 | 57693.74
|  | НР и СП от ЗПМ | % | 175 |  |  |  | 277.08 | 157 | 5804.31
|  | ЗТР | чел-ч | 26 |  | )*1,15 | 1 | 500.95
|  | Всего по позиции: |  |  |  |  | 52465.93 |  | 389847.7 |  | 52465.93 | 389847.7
7 | 3.34-12-1 Поправка: ТСН-2001.6. О.П. п.11 | Устройство подвесных потолков из алюминиевых реек | 100 м2 поверхности | 0.3408 | [8 empty] | 1192.74 | 22341.54 | 917.49 | 12547.99 | 220.33 | 4615.44
Объем: 0,3408=34,08/100
|  | ЗП |  |  | 3344.3 | )*1,15 | 1 | 1310.7 | 23.35 | 30604.85
|  | ЭМ |  |  | 1696.81 | )*1,25 | 1 | 722.84 | 8.49 | 6136.91
|  | в т.ч. ЗПМ |  |  | 295.53 | )*1,25 | 1 | 125.9 | 23.35 | 2939.77
|  | МР |  |  | 1358.76 |  | 1 | 463.07 | 9.12 | 4223.2
7,1 | 1.6-2-134 | Потолки реечные подвесные из алюминиевых профилей, ширина рейки 30 мм, окрашенные порошковой эмалью | м2 | 35.784 | 773.6 |  | 1 | 27682.5 | 4.1 | 113498.25 |  |  | 0 | 0 | 0 | 0 | 0 | 0
7,2 | 1.6-1-284 | Отдельные конструктивные элементы с преобладанием толстолистовой стали, средняя масса сборочной единицы до 0,05 т | т | 0.061685 | 20268.29 |  | 1 | 1250.25 | 5.13 | 6413.78 |  |  | 0 | 0 | 0 | 0 | 0 | 0
|  | НР от ЗП | % | 91 |  |  |  | 1192.74 | 73 | 22341.54
|  | СП от ЗП | % | 70 |  |  |  | 917.49 | 41 | 12547.99
|  | НР и СП от ЗПМ | % | 175 |  |  |  | 220.33 | 157 | 4615.44
|  | ЗТР | чел-ч | 265 |  | )*1,15 | 1 | 103.86
|  | Всего по позиции: |  |  |  |  | 33759.92 |  | 200381.96 |  | 33759.92 | 200381.96
8 | 3.15-96-4 Поправка: ТСН-2001.6. О.П. п.11 | Улучшенная окраска поливинилацетатными водоэмульсионными составами по штукатурке потолков | 100 м2 окрашиваемой поверхности | 5.568 | [8 empty] | 3689.78 | 69786.65 | 2361.46 | 35324.11 | 92.09 | 1929.03
Объем: 5,568=556,8/100
|  | ЗП |  |  | 576.24 | )*1,15 | 1 | 3689.78 | 23.35 | 86156.36
|  | ЭМ |  |  | 32.01 | )*1,25 | 1 | 222.79 | 9.6 | 2138.78
|  | в т.ч. ЗПМ |  |  | 7.56 | )*1,25 | 1 | 52.62 | 23.35 | 1228.68
|  | МР |  |  | 6.09 |  | 1 | 33.91 | 5.42 | 183.79
8,1 | 1.1-1-1483 | Шпатлевка модифицированная | т | 0.30624 | 6976.8 |  | 1 | 2136.58 | 2.97 | 6345.64 |  |  | 0 | 0 | 0 | 0 | 0 | 0
8,2 | 1.1-1-2180 | Краски водно-дисперсионные для внутренних работ, марка "ВД-БИО" | т | 0.35078 | 33030.4 |  | 1 | 11586.54 | 1.8 | 20855.77 |  |  | 0 | 0 | 0 | 0 | 0 | 0
|  | НР от ЗП | % | 100 |  |  |  | 3689.78 | 81 | 69786.65
|  | СП от ЗП | % | 64 |  |  |  | 2361.46 | 41 | 35324.11
|  | НР и СП от ЗПМ | % | 175 |  |  |  | 92.09 | 157 | 1929.03
|  | ЗТР | чел-ч | 49 |  | )*1,15 | 1 | 313.76
|  | Всего по позиции: |  |  |  |  | 23812.93 |  | 222720.13 |  | 23812.93 | 222720.13
Итого по подразделу: Потолок | [6 empty] | 422209.21 |  | 3107262.11
Итого по ТСН-2001.16 | [7 empty] | 0 | 0
Итого возвратных сумм | [7 empty] | 0 | 0
Подраздел: Стены
9 | 3.15-140-1 Поправка: ТСН-2001.6. О.П. п.11 | Настенное покрытие стеклообоями с окраской поливинилацетатными красками за один раз с подготовкой | 100 м2 оклеиваемой поверхности | 30.7908 | [8 empty] | 67333.49 | 1273511.96 | 43093.43 | 644617.17 | 75.44 | 1580.39
Объем: 30,7908=3079,08/100
|  | ЗП |  |  | 1901.57 | )*1,15 | 1 | 67333.49 | 23.35 | 1572236.99
|  | ЭМ |  |  | 3.74 | )*1,25 | 1 | 143.95 | 10.74 | 1546.02
|  | в т.ч. ЗПМ |  |  | 1.12 | )*1,25 | 1 | 43.11 | 23.35 | 1006.62
|  | МР |  |  | 953.15 |  | 1 | 29348.25 | 2.43 | 71316.25
9,1 | 1.1-1-2180 | Краски водно-дисперсионные для внутренних работ, марка "ВД-БИО" | т | 0.49265 | 33030.4 |  | 1 | 16272.53 | 1.8 | 29290.55 |  |  | 0 | 0 | 0 | 0 | 0 | 0
9,2 | 1.3-2-44 | Смеси сухие шпатлевочные для сухих помещений на органическом связующем (Ветонит KR) | кг | 3694.896 | 9.1 |  | 1 | 33623.55 | 2.07 | 69600.75 |  |  | 0 | 0 | 0 | 0 | 0 | 0
9,3 | 1.1-1-1820 | Обои стеклотканевые под покраску для стен и потолков, однослойные | м2 | 3448.5696 | 16.38 |  | 1 | 56487.57 | 3.38 | 190927.99 |  |  | 0 | 0 | 0 | 0 | 0 | 0
|  | НР от ЗП | % | 100 |  |  |  | 67333.49 | 81 | 1273511.96
|  | СП от ЗП | % | 64 |  |  |  | 43093.43 | 41 | 644617.17
|  | НР и СП от ЗПМ | % | 175 |  |  |  | 75.44 | 157 | 1580.39
|  | ЗТР | чел-ч | 157 |  | )*1,15 | 1 | 5559.28
|  | Всего по позиции: |  |  |  |  | 313711.7 |  | 3854628.07 |  | 313711.7 | 3854628.07
10 | 3.15-140-3 Поправка: ТСН-2001.6. О.П. п.11 | Добавляется на окраску поливинилацетатными красками стеклообоев на каждый последующий слой к позициям 3.15-140-1, 3.15-140-2 | 100 м2 окрашиваемой поверхности | 30.7908 | [8 empty] | 2338.44 | 44228.08 | 1496.6 | 22387.05 | 0 | 0
Объем: 30,7908=3079,08/100
|  | ЗП |  |  | 66.04 | )*1,15 | 1 | 2338.44 | 23.35 | 54602.57
10,1 | 1.1-1-2180 | Краски водно-дисперсионные для внутренних работ, марка "ВД-БИО" | т | 0.46186 | 33030.4 |  | 1 | 15255.49 | 1.8 | 27459.88 |  |  | 0 | 0 | 0 | 0 | 0 | 0
|  | НР от ЗП | % | 100 |  |  |  | 2338.44 | 81 | 44228.08
|  | СП от ЗП | % | 64 |  |  |  | 1496.6 | 41 | 22387.05
|  | ЗТР | чел-ч | 5.49 |  | )*1,15 | 1 | 194.4
|  | Всего по позиции: |  |  |  |  | 21428.97 |  | 148677.58 |  | 21428.97 | 148677.58
11 | 3.15-52-3 Поправка: ТСН-2001.6. О.П. п.11 | Улучшенное оштукатуривание стен цементно-известковым раствором по камню и бетону внутри зданий (кирпичные перегородки) | 100 м2 оштукатуриваемой поверхности | 24.076 | [8 empty] | 26635.28 | 503766.37 | 17046.58 | 254992.85 | 3702.97 | 77570.76
Объем: 24,076=2407,6/100
|  | ЗП |  |  | 962 | )*1,15 | 1 | 26635.28 | 23.35 | 621933.79
|  | ЭМ |  |  | 283.85 | )*1,25 | 1 | 8542.47 | 9.68 | 82691.11
|  | в т.ч. ЗПМ |  |  | 70.31 | )*1,25 | 1 | 2115.98 | 23.35 | 49408.13
|  | МР |  |  | 190.13 |  | 1 | 4577.57 | 19.09 | 87385.81
11,1 | 1.1-1-118 | Вода | м3 | 2.5212 | 7.07 |  | 1 | 17.83 | 4.77 | 85.05 |  |  | 0 | 0 | 0 | 0 | 0 | 0
11,2 | 1.3-2-29 | Смеси сухие штукатурные цементно-известково-песчаные для внутренних и наружных работ, для ручного нанесения, В7,5 (М100), F50, крупность заполнителя не более 0,5 мм | т | 14.4071 | 1517.68 |  | 1 | 21865.33 | 3.14 | 68657.14 |  |  | 0 | 0 | 0 | 0 | 0 | 0
11,3 | 1.3-2-13 | Растворы цементно-известковые, марка 75 | м3 | 36.0177 | 481.69 |  | 1 | 17349.36 | 6.45 | 111903.37 |  |  | 0 | 0 | 0 | 0 | 0 | 0
|  | НР от ЗП | % | 100 |  |  |  | 26635.28 | 81 | 503766.37
|  | СП от ЗП | % | 64 |  |  |  | 17046.58 | 41 | 254992.85
|  | НР и СП от ЗПМ | % | 175 |  |  |  | 3702.97 | 157 | 77570.76
|  | ЗТР | чел-ч | 74 |  | )*1,15 | 1 | 2048.87
|  | Всего по позиции: |  |  |  |  | 126372.67 |  | 1808986.25 |  | 126372.67 | 1808986.25
12 | 3.15-96-3 Поправка: ТСН-2001.6. О.П. п.11 | Улучшенная окраска поливинилацетатными водоэмульсионными составами по штукатурке стен | 100 м2 окрашиваемой поверхности | 24.076 | [8 empty] | 12698.55 | 240174.02 | 8127.07 | 121569.57 | 361.29 | 7568.36
Объем: 24,076=2407,6/100
|  | ЗП |  |  | 458.64 | )*1,15 | 1 | 12698.55 | 23.35 | 296511.14
|  | ЭМ |  |  | 29.03 | )*1,25 | 1 | 873.66 | 9.6 | 8387.14
|  | в т.ч. ЗПМ |  |  | 6.86 | )*1,25 | 1 | 206.45 | 23.35 | 4820.61
|  | МР |  |  | 6.09 |  | 1 | 146.62 | 5.42 | 794.68
12,1 | 1.1-1-1483 | Шпатлевка модифицированная | т | 1.2279 | 6976.8 |  | 1 | 8566.65 | 2.97 | 25442.95 |  |  | 0 | 0 | 0 | 0 | 0 | 0
12,2 | 1.1-1-2180 | Краски водно-дисперсионные для внутренних работ, марка "ВД-БИО" | т | 1.5168 | 33030.4 |  | 1 | 50100.11 | 1.8 | 90180.2 |  |  | 0 | 0 | 0 | 0 | 0 | 0
|  | НР от ЗП | % | 100 |  |  |  | 12698.55 | 81 | 240174.02
|  | СП от ЗП | % | 64 |  |  |  | 8127.07 | 41 | 121569.57
|  | НР и СП от ЗПМ | % | 175 |  |  |  | 361.29 | 157 | 7568.36
|  | ЗТР | чел-ч | 39 |  | )*1,15 | 1 | 1079.81
|  | Всего по позиции: |  |  |  |  | 93572.5 |  | 790628.06 |  | 93572.5 | 790628.06
13 | 3.15-140-1 Поправка: ТСН-2001.6. О.П. п.11 | Настенное покрытие стеклообоями с окраской поливинилацетатными красками за один раз с подготовкой | 100 м2 оклеиваемой поверхности | 5.7917 | [8 empty] | 12665.32 | 239545.53 | 8105.8 | 121251.44 | 14.19 | 297.31
Объем: 5,7917=579,17/100
|  | ЗП |  |  | 1901.57 | )*1,15 | 1 | 12665.32 | 23.35 | 295735.22
|  | ЭМ |  |  | 3.74 | )*1,25 | 1 | 27.08 | 10.74 | 290.84
|  | в т.ч. ЗПМ |  |  | 1.12 | )*1,25 | 1 | 8.11 | 23.35 | 189.37
|  | МР |  |  | 953.15 |  | 1 | 5520.36 | 2.43 | 13414.47
13,1 | 1.1-1-2180 | Краски водно-дисперсионные для внутренних работ, марка "ВД-БИО" | т | 0.092667 | 33030.4 |  | 1 | 3060.83 | 1.8 | 5509.49 |  |  | 0 | 0 | 0 | 0 | 0 | 0
13,2 | 1.3-2-44 | Смеси сухие шпатлевочные для сухих помещений на органическом связующем (Ветонит KR) | кг | 695.004 | 9.1 |  | 1 | 6324.54 | 2.07 | 13091.8 |  |  | 0 | 0 | 0 | 0 | 0 | 0
13,3 | 1.1-1-1820 | Обои стеклотканевые под покраску для стен и потолков, однослойные | м2 | 648.6704 | 16.38 |  | 1 | 10625.22 | 3.38 | 35913.24 |  |  | 0 | 0 | 0 | 0 | 0 | 0
|  | НР от ЗП | % | 100 |  |  |  | 12665.32 | 81 | 239545.53
|  | СП от ЗП | % | 64 |  |  |  | 8105.8 | 41 | 121251.44
|  | НР и СП от ЗПМ | % | 175 |  |  |  | 14.19 | 157 | 297.31
|  | ЗТР | чел-ч | 157 |  | )*1,15 | 1 | 1045.69
|  | Всего по позиции: |  |  |  |  | 59008.66 |  | 725049.34 |  | 59008.66 | 725049.34
14 | 3.15-140-3 Поправка: ТСН-2001.6. О.П. п.11 | Добавляется на окраску поливинилацетатными красками стеклообоев на каждый последующий слой к позициям 3.15-140-1, 3.15-140-2 | 100 м2 окрашиваемой поверхности | 5.7917 | [8 empty] | 439.86 | 8319.29 | 281.51 | 4211 | 0 | 0
Объем: 5,7917=579,17/100
|  | ЗП |  |  | 66.04 | )*1,15 | 1 | 439.86 | 23.35 | 10270.73
14,1 | 1.1-1-2180 | Краски водно-дисперсионные для внутренних работ, марка "ВД-БИО" | т | 0.086876 | 33030.4 |  | 1 | 2869.55 | 1.8 | 5165.19 |  |  | 0 | 0 | 0 | 0 | 0 | 0
|  | НР от ЗП | % | 100 |  |  |  | 439.86 | 81 | 8319.29
|  | СП от ЗП | % | 64 |  |  |  | 281.51 | 41 | 4211
|  | ЗТР | чел-ч | 5.49 |  | )*1,15 | 1 | 36.57
|  | Всего по позиции: |  |  |  |  | 4030.78 |  | 27966.21 |  | 4030.78 | 27966.21
15 | 3.15-149-1 Поправка: ТСН-2001.6. О.П. п.11 | Гладкая облицовка стен (без карнизных, плинтусных и угловых плиток) на клее из сухих смесей по камню и бетону | 100 м2 | 7.81 | [8 empty] | 12234.51 | 231397.41 | 7830.09 | 117127.08 | 65.78 | 1378.04
Объем: 7,81=781/100
|  | ЗП |  |  | 1362.19 | )*1,15 | 1 | 12234.51 | 23.35 | 285675.81
|  | ЭМ |  |  | 21.72 | )*1,25 | 1 | 212.04 | 9.48 | 2010.14
|  | в т.ч. ЗПМ |  |  | 3.85 | )*1,25 | 1 | 37.59 | 23.35 | 877.73
|  | МР |  |  | 83.42 |  | 1 | 651.51 | 1.79 | 1166.2
15,1 | 1.3-2-50 | Смеси сухие фуговочные для заделки швов между плитками (различная цветовая гамма), В7,5 (М100), F50, крупность заполнителя 0,3 мм | т | 0.4686 | 5986.03 |  | 1 | 2805.05 | 4.48 | 12566.62 |  |  | 0 | 0 | 0 | 0 | 0 | 0
15,2 | 1.3-2-36 | Смеси сухие цементно-песчаные, клеевые, высокоадгезионные для плиточных работ, В12,5 (М150), F50, крупность заполнителя не более 0,5 мм | т | 2.9287 | 3374.81 |  | 1 | 9883.97 | 4.5 | 44477.87 |  |  | 0 | 0 | 0 | 0 | 0 | 0
15,3 | 1.1-1-834 | Плитки керамические глазурованные для внутренней облицовки гладкие, белые и цветные (однотонные), квадратные и прямоугольные, сорт I | м2 | 781 | 52.32 |  | 1 | 40861.92 | 4.84 | 197771.69 |  |  | 0 | 0 | 0 | 0 | 0 | 0
|  | НР от ЗП | % | 100 |  |  |  | 12234.51 | 81 | 231397.41
|  | СП от ЗП | % | 64 |  |  |  | 7830.09 | 41 | 117127.08
|  | НР и СП от ЗПМ | % | 175 |  |  |  | 65.78 | 157 | 1378.04
|  | ЗТР | чел-ч | 115.26 |  | )*1,15 | 1 | 1035.21
|  | Всего по позиции: |  |  |  |  | 86779.38 |  | 893570.86 |  | 86779.38 | 893570.86
16 | 3.15-52-3 Поправка: ТСН-2001.6. О.П. п.11 | Улучшенное оштукатуривание стен цементно-известковым раствором по камню и бетону внутри зданий (кирпичные перегородки) | 100 м2 оштукатуриваемой поверхности | 3.5477 | [8 empty] | 3924.82 | 74232.09 | 2511.88 | 37574.27 | 545.65 | 11430.43
Объем: 3,5477=354,77/100
|  | ЗП |  |  | 962 | )*1,15 | 1 | 3924.82 | 23.35 | 91644.55
|  | ЭМ |  |  | 283.85 | )*1,25 | 1 | 1258.77 | 9.68 | 12184.89
|  | в т.ч. ЗПМ |  |  | 70.31 | )*1,25 | 1 | 311.8 | 23.35 | 7280.53
|  | МР |  |  | 190.13 |  | 1 | 674.52 | 19.09 | 12876.59
16,1 | 1.1-1-118 | Вода | м3 | 0.37151 | 7.07 |  | 1 | 2.63 | 4.77 | 12.55 |  |  | 0 | 0 | 0 | 0 | 0 | 0
16,2 | 1.3-2-29 | Смеси сухие штукатурные цементно-известково-песчаные для внутренних и наружных работ, для ручного нанесения, В7,5 (М100), F50, крупность заполнителя не более 0,5 мм | т | 2.1229 | 1517.68 |  | 1 | 3221.95 | 3.14 | 10116.92 |  |  | 0 | 0 | 0 | 0 | 0 | 0
16,3 | 1.3-2-13 | Растворы цементно-известковые, марка 75 | м3 | 5.3074 | 481.69 |  | 1 | 2556.5 | 6.45 | 16489.43 |  |  | 0 | 0 | 0 | 0 | 0 | 0
|  | НР от ЗП | % | 100 |  |  |  | 3924.82 | 81 | 74232.09
|  | СП от ЗП | % | 64 |  |  |  | 2511.88 | 41 | 37574.27
|  | НР и СП от ЗПМ | % | 175 |  |  |  | 545.65 | 157 | 11430.43
|  | ЗТР | чел-ч | 74 |  | )*1,15 | 1 | 301.91
|  | Всего по позиции: |  |  |  |  | 18621.54 |  | 266561.72 |  | 18621.54 | 266561.72
17 | 3.15-96-3 Поправка: ТСН-2001.6. О.П. п.11 | Улучшенная окраска поливинилацетатными водоэмульсионными составами по штукатурке стен | 100 м2 окрашиваемой поверхности | 3.5477 | [8 empty] | 1871.18 | 35390.56 | 1197.56 | 17913.74 | 53.24 | 1115.19
Объем: 3,5477=354,77/100
|  | ЗП |  |  | 458.64 | )*1,15 | 1 | 1871.18 | 23.35 | 43692.05
|  | ЭМ |  |  | 29.03 | )*1,25 | 1 | 128.74 | 9.6 | 1235.9
|  | в т.ч. ЗПМ |  |  | 6.86 | )*1,25 | 1 | 30.42 | 23.35 | 710.31
|  | МР |  |  | 6.09 |  | 1 | 21.61 | 5.42 | 117.13
17,1 | 1.1-1-1483 | Шпатлевка модифицированная | т | 0.18093 | 6976.8 |  | 1 | 1262.33 | 2.97 | 3749.12 |  |  | 0 | 0 | 0 | 0 | 0 | 0
17,2 | 1.1-1-2180 | Краски водно-дисперсионные для внутренних работ, марка "ВД-БИО" | т | 0.22351 | 33030.4 |  | 1 | 7382.46 | 1.8 | 13288.43 |  |  | 0 | 0 | 0 | 0 | 0 | 0
|  | НР от ЗП | % | 100 |  |  |  | 1871.18 | 81 | 35390.56
|  | СП от ЗП | % | 64 |  |  |  | 1197.56 | 41 | 17913.74
|  | НР и СП от ЗПМ | % | 175 |  |  |  | 53.24 | 157 | 1115.19
|  | ЗТР | чел-ч | 39 |  | )*1,15 | 1 | 159.11
|  | Всего по позиции: |  |  |  |  | 13788.3 |  | 116502.12 |  | 13788.3 | 116502.12
18 | 3.15-56-1 Поправка: ТСН-2001.6. О.П. п.11 | Высококачественная штукатурка стен по бетону полимерцементным раствором толщиной 10 мм | 100 м2 оштукатуриваемой поверхности | 22.629 | [8 empty] | 35846.38 | 677980.51 | 22941.68 | 343175.32 | 708.37 | 14839.03
Объем: 22,629=2262,9/100
|  | ЗП |  |  | 1377.47 | )*1,15 | 1 | 35846.38 | 23.35 | 837012.97
|  | ЭМ |  |  | 48.78 | )*1,25 | 1 | 1379.8 | 10.48 | 14460.3
|  | в т.ч. ЗПМ |  |  | 14.31 | )*1,25 | 1 | 404.78 | 23.35 | 9451.61
|  | МР |  |  | 990.51 |  | 1 | 22414.25 | 1.48 | 33173.09
18,1 | 1.3-2-31 | Смеси сухие штукатурные цементно-известково-песчаные для внутренних и наружных работ, для тонкой штукатурки ячеистых блоков и других пористых оснований, В5 (М75), F25, крупность заполнителя не более 1,0 мм | т | 39.827 | 3102.01 |  | 1 | 123543.88 | 1.73 | 213730.91 |  |  | 0 | 0 | 0 | 0 | 0 | 0
|  | НР от ЗП | % | 100 |  |  |  | 35846.38 | 81 | 677980.51
|  | СП от ЗП | % | 64 |  |  |  | 22941.68 | 41 | 343175.32
|  | НР и СП от ЗПМ | % | 175 |  |  |  | 708.37 | 157 | 14839.03
|  | ЗТР | чел-ч | 113 |  | )*1,15 | 1 | 2940.64
|  | Всего по позиции: |  |  |  |  | 242680.74 |  | 2134372.13 |  | 242680.74 | 2134372.13
19 | 3.15-140-1 Поправка: ТСН-2001.6. О.П. п.11 | Настенное покрытие стеклообоями с окраской поливинилацетатными красками за один раз с подготовкой | 100 м2 оклеиваемой поверхности | 22.629 | [8 empty] | 49485.22 | 935938.71 | 31670.54 | 473746.75 | 55.44 | 1161.38
Объем: 22,629=2262,9/100
|  | ЗП |  |  | 1901.57 | )*1,15 | 1 | 49485.22 | 23.35 | 1155479.89
|  | ЭМ |  |  | 3.74 | )*1,25 | 1 | 105.79 | 10.74 | 1136.18
|  | в т.ч. ЗПМ |  |  | 1.12 | )*1,25 | 1 | 31.68 | 23.35 | 739.73
|  | МР |  |  | 953.15 |  | 1 | 21568.83 | 2.43 | 52412.26
19,1 | 1.1-1-2180 | Краски водно-дисперсионные для внутренних работ, марка "ВД-БИО" | т | 0.36206 | 33030.4 |  | 1 | 11959.12 | 1.8 | 21526.42 |  |  | 0 | 0 | 0 | 0 | 0 | 0
19,2 | 1.3-2-44 | Смеси сухие шпатлевочные для сухих помещений на органическом связующем (Ветонит KR) | кг | 2715.48 | 9.1 |  | 1 | 24710.87 | 2.07 | 51151.5 |  |  | 0 | 0 | 0 | 0 | 0 | 0
19,3 | 1.1-1-1820 | Обои стеклотканевые под покраску для стен и потолков, однослойные | м2 | 2534.448 | 16.38 |  | 1 | 41514.26 | 3.38 | 140318.2 |  |  | 0 | 0 | 0 | 0 | 0 | 0
|  | НР от ЗП | % | 100 |  |  |  | 49485.22 | 81 | 935938.71
|  | СП от ЗП | % | 64 |  |  |  | 31670.54 | 41 | 473746.75
|  | НР и СП от ЗПМ | % | 175 |  |  |  | 55.44 | 157 | 1161.38
|  | ЗТР | чел-ч | 157 |  | )*1,15 | 1 | 4085.67
|  | Всего по позиции: |  |  |  |  | 230555.29 |  | 2832871.29 |  | 230555.29 | 2832871.29
20 | 3.15-140-3 Поправка: ТСН-2001.6. О.П. п.11 | Добавляется на окраску поливинилацетатными красками стеклообоев на каждый последующий слой к позициям 3.15-140-1, 3.15-140-2 | 100 м2 окрашиваемой поверхности | 22.629 | [8 empty] | 1718.58 | 32504.36 | 1099.89 | 16452.82 | 0 | 0
Объем: 22,629=2262,9/100
|  | ЗП |  |  | 66.04 | )*1,15 | 1 | 1718.58 | 23.35 | 40128.84
20,1 | 1.1-1-2180 | Краски водно-дисперсионные для внутренних работ, марка "ВД-БИО" | т | 0.33943 | 33030.4 |  | 1 | 11211.67 | 1.8 | 20181.01 |  |  | 0 | 0 | 0 | 0 | 0 | 0
|  | НР от ЗП | % | 100 |  |  |  | 1718.58 | 81 | 32504.36
|  | СП от ЗП | % | 64 |  |  |  | 1099.89 | 41 | 16452.82
|  | ЗТР | чел-ч | 5.49 |  | )*1,15 | 1 | 142.87
|  | Всего по позиции: |  |  |  |  | 15748.72 |  | 109267.03 |  | 15748.72 | 109267.03
21 | 3.15-71-1 Поправка: ТСН-2001.6. О.П. п.11 | Облицовка гипсовыми и гипсоволокнистыми листами сухой штукатурки стен при отделке под окраску | 100 м2 отделываемой поверхности | 4.9617 | [8 empty] | 4127.12 | 78058.28 | 2641.36 | 39510.98 | 389.32 | 8155.63
Объем: 4,9617=496,17/100
|  | ЗП |  |  | 723.3 | )*1,15 | 1 | 4127.12 | 23.35 | 96368.25
|  | ЭМ |  |  | 88.96 | )*1,25 | 1 | 551.74 | 12.48 | 6885.72
|  | в т.ч. ЗПМ |  |  | 35.87 | )*1,25 | 1 | 222.47 | 23.35 | 5194.67
|  | МР |  |  | 792.82 |  | 1 | 3933.73 | 5.24 | 20612.75
21,1 | 1.1-1-118 | Вода | м3 | 0.016671 | 7.07 |  | 1 | 0.12 | 4.77 | 0.57 |  |  | 0 | 0 | 0 | 0 | 0 | 0
21,2 | 1.3-2-25 | Смеси сухие штукатурные цементно-песчаные для внутренних и наружных работ, водоудерживающие и повышающие адгезионные свойства, В12,5 (М150), F50, крупность заполнителя не более 0,5 мм | т | 0.095265 | 1742.15 |  | 1 | 165.97 | 3.05 | 506.21 |  |  | 0 | 0 | 0 | 0 | 0 | 0
21,3 | 1.3-2-15 | Раствор известковый, марка 4 | м3 | 0.23816 | 540.42 |  | 1 | 128.71 | 5.86 | 754.24 |  |  | 0 | 0 | 0 | 0 | 0 | 0
21,4 | Прайс лист | ЗИПС-Модуль, сэндвич-панель Базисная стоимость: 262,95 = [1 676,69 / 1,2 / 5,42] + 2% Трансп | м2 | 520.9785 | 262.95 |  | 1 | 136991.3 | 5.42 | 742492.85 |  |  | 0 | 0 | 0 | 0 | 0 | 0
|  | НР от ЗП | % | 100 |  |  |  | 4127.12 | 81 | 78058.28
|  | СП от ЗП | % | 64 |  |  |  | 2641.36 | 41 | 39510.98
|  | НР и СП от ЗПМ | % | 175 |  |  |  | 389.32 | 157 | 8155.63
|  | ЗТР | чел-ч | 62.3 |  | )*1,15 | 1 | 355.48
|  | Всего по позиции: |  |  |  |  | 153056.49 |  | 993345.48 |  | 153056.49 | 993345.48
22 | 3.15-149-1 Поправка: ТСН-2001.6. О.П. п.11 | Гладкая облицовка стен (без карнизных, плинтусных и угловых плиток) на клее из сухих смесей по камню и бетону/ АР.ВР л.5 | 100 м2 | 0.6728 | [8 empty] | 1053.95 | 19933.88 | 674.53 | 10089.99 | 5.67 | 118.77
Объем: 0,6728=67,28/100
|  | ЗП |  |  | 1362.19 | )*1,15 | 1 | 1053.95 | 23.35 | 24609.73
|  | ЭМ |  |  | 21.72 | )*1,25 | 1 | 18.27 | 9.48 | 173.2
|  | в т.ч. ЗПМ |  |  | 3.85 | )*1,25 | 1 | 3.24 | 23.35 | 75.65
|  | МР |  |  | 83.42 |  | 1 | 56.12 | 1.79 | 100.45
22,1 | 1.3-2-50 | Смеси сухие фуговочные для заделки швов между плитками (различная цветовая гамма), В7,5 (М100), F50, крупность заполнителя 0,3 мм | т | 0.040368 | 5986.03 |  | 1 | 241.64 | 4.48 | 1082.55 |  |  | 0 | 0 | 0 | 0 | 0 | 0
22,2 | 1.3-2-36 | Смеси сухие цементно-песчаные, клеевые, высокоадгезионные для плиточных работ, В12,5 (М150), F50, крупность заполнителя не более 0,5 мм | т | 0.2523 | 3374.81 |  | 1 | 851.46 | 4.5 | 3831.57 |  |  | 0 | 0 | 0 | 0 | 0 | 0
22,3 | 1.1-1-834 | Плитки керамические глазурованные для внутренней облицовки гладкие, белые и цветные (однотонные), квадратные и прямоугольные, сорт I | м2 | 67.28 | 52.32 |  | 1 | 3520.09 | 4.84 | 17037.24 |  |  | 0 | 0 | 0 | 0 | 0 | 0
|  | НР от ЗП | % | 100 |  |  |  | 1053.95 | 81 | 19933.88
|  | СП от ЗП | % | 64 |  |  |  | 674.53 | 41 | 10089.99
|  | НР и СП от ЗПМ | % | 175 |  |  |  | 5.67 | 157 | 118.77
|  | ЗТР | чел-ч | 115.26 |  | )*1,15 | 1 | 89.18
|  | Всего по позиции: |  |  |  |  | 7475.68 |  | 76977.38 |  | 7475.68 | 76977.38
Итого по подразделу: Стены | [6 empty] | 1386831.42 |  | 14779403.52
Итого по ТСН-2001.16 | [7 empty] | 0 | 0
Итого возвратных сумм | [7 empty] | 0 | 0
Подраздел: Перегородки
23 | 3.10-89-2 Поправка: ТСН-2001.6. О.П. п.11 | Устройство перегородок из гипсокартонных листов (ГКЛ) с одинарным металлическим каркасом и обшивкой с двух сторон по два слоя с каждой по системе типа "КНАУФ" (С 112), с одним дверным проемом | 100 м2 перегородки за вычетом проемов | 6.914 | [8 empty] | 12580.8 | 235654.89 | 9677.54 | 132354.12 | 510.44 | 10692.85
Объем: 6,914=691,4/100
|  | ЗП |  |  | 1738.76 | )*1,15 | 1 | 13825.05 | 23.35 | 322814.92
|  | ЭМ |  |  | 124.44 | )*1,25 | 1 | 1075.47 | 7.94 | 8539.23
|  | в т.ч. ЗПМ |  |  | 33.75 | )*1,25 | 1 | 291.68 | 23.35 | 6810.73
|  | МР |  |  | 2613.41 |  | 1 | 18069.12 | 3.94 | 71192.33
23,1 | 1.1-1-3721 | Лента полимерная микропористая уплотнительная самоклеящаяся, типа "Дихтунгсбанд", ширина 95 мм, толщина 3,2 мм | м | 808.938 | 1.35 |  | 1 | 1092.07 | 6.36 | 6945.57 |  |  | 0 | 0 | 0 | 0 | 0 | 0
23,2 | 1.7-4-33 | Профили стоек для монтажа гипсовых перегородок и подвесных потолков, стальные, оцинкованные, марка ПС, сечение 100х50х0,6 мм | м | 1756.156 | 25.67 |  | 1 | 45080.52 | 3 | 135241.56 |  |  | 0 | 0 | 0 | 0 | 0 | 0
23,3 | 1.7-4-33 | Профили стоек для монтажа гипсовых перегородок и подвесных потолков, стальные, оцинкованные, марка ПС, сечение 100х50х0,6 мм | м | 594.604 | 25.67 |  | 1 | 15263.48 | 3 | 45790.44 |  |  | 0 | 0 | 0 | 0 | 0 | 0
23,4 | 1.7-4-45 | Уголки из оцинкованной стали для крепления несущих элементов двери к полу и потолку, размеры 100х99х123х2,0 мм | шт. | 193.592 | 17.09 |  | 1 | 3308.49 | 3.23 | 10686.42 |  |  | 0 | 0 | 0 | 0 | 0 | 0
23,5 | 1.1-1-567 | Листы гипсокартонные, толщина 12-16 мм | м2 | 3104.386 | 34.68 |  | 1 | 107660.11 | 1.73 | 186251.99 |  |  | 0 | 0 | 0 | 0 | 0 | 0
23,6 | 1.1-1-890 | Плиты минераловатные теплоизоляционные на синтетическом связующем, марка П-100 | м3 | 35.6071 | 806.26 |  | 1 | 28708.58 | 3.51 | 100767.12 |  |  | 0 | 0 | 0 | 0 | 0 | 0
|  | НР от ЗП | % | 91 |  |  |  | 12580.8 | 73 | 235654.89
|  | СП от ЗП | % | 70 |  |  |  | 9677.54 | 41 | 132354.12
|  | НР и СП от ЗПМ | % | 175 |  |  |  | 510.44 | 157 | 10692.85
|  | ЗТР | чел-ч | 148.01 |  | )*1,15 | 1 | 1176.84
|  | Всего по позиции: |  |  |  |  | 256851.67 |  | 1266931.44 |  | 256851.67 | 1266931.44
24 | 3.8-18-1 Поправка: ТСН-2001.6. О.П. п.11 | Кладка из легкобетонных камней без облицовки стен при высоте этажа до 4 м | 1 м3 кладки | 184.612 | [8 empty] | 8135.5 | 152388.65 | 6258.08 | 85588.14 | 0 | 0
Объем: 184,612=1846,12*0,1
|  | ЗП |  |  | 42.11 | )*1,15 | 1 | 8940.11 | 23.35 | 208751.57
|  | МР |  |  | 3.07 |  | 1 | 566.76 | 4.06 | 2301.05
24,1 | 1.3-2-13 | Растворы цементно-известковые, марка 75 | м3 | 20.3073 | 481.69 |  | 1 | 9781.83 | 6.45 | 63092.8 |  |  | 0 | 0 | 0 | 0 | 0 | 0
24,2 | 1.5-1-189 | Камни, марка СКГ-2, гипсобетонные | м3 | 169.843 | 1181.2 |  | 1 | 200618.6 | 2.07 | 415280.5 |  |  | 0 | 0 | 0 | 0 | 0 | 0
|  | НР от ЗП | % | 91 |  |  |  | 8135.5 | 73 | 152388.65
|  | СП от ЗП | % | 70 |  |  |  | 6258.08 | 41 | 85588.14
|  | ЗТР | чел-ч | 3.72 |  | )*1,15 | 1 | 789.77
|  | Всего по позиции: |  |  |  |  | 234300.88 |  | 927402.71 |  | 234300.88 | 927402.71
Итого по подразделу: Перегородки | [6 empty] | 491152.55 |  | 2194334.15
Итого по ТСН-2001.16 | [7 empty] | 0 | 0
Итого возвратных сумм | [7 empty] | 0 | 0
Подраздел: Низ стен.
25 | 3.11-29-3 Поправка: ТСН-2001.6. О.П. п.11 | Устройство плинтусов поливинилхлоридных на винтах самонарезающих | 100 м плинтусов | 12.1321 | [8 empty] | 1163.55 | 22205.38 | 783.16 | 10710.83 | 16.99 | 355.97
Объем: 12,1321=(1213,21)/100
|  | ЗП |  |  | 80.19 | )*1,15 | 1 | 1118.8 | 23.35 | 26123.98
|  | ЭМ |  |  | 6.73 | )*1,25 | 1 | 102.06 | 10.54 | 1075.71
|  | в т.ч. ЗПМ |  |  | 0.64 | )*1,25 | 1 | 9.71 | 23.35 | 226.73
|  | МР |  |  | 196.67 |  | 1 | 2386.02 | 1.45 | 3459.73
25,1 | 1.9-12-127 | Соединитель из ПВХ, для плинтуса, высота 55 мм | 100 шт. | 2.1 | 153.49 |  | 1 | 322.33 | 3.46 | 1115.26 |  |  | 0 | 0 | 0 | 0 | 0 | 0
25,2 | 1.9-12-126 | Заглушки торцевые из ПВХ, для плинтуса, высота 55 мм | 100 шт. | 2.1 | 136.44 |  | 1 | 286.52 | 4.98 | 1426.87 |  |  | 0 | 0 | 0 | 0 | 0 | 0
25,3 | 1.9-12-128 | Уголки из ПВХ внутренние, для плинтуса, высота 55 мм | 100 шт. | 2.1 | 170.56 |  | 1 | 358.18 | 3.32 | 1189.16 |  |  | 0 | 0 | 0 | 0 | 0 | 0
25,4 | 1.9-12-129 | Уголки из ПВХ наружные, для плинтуса, высота 55 мм | 100 шт. | 2.1 | 170.58 |  | 1 | 358.22 | 3.09 | 1106.9 |  |  | 0 | 0 | 0 | 0 | 0 | 0
25,5 | 1.1-1-289 | Плинтусы поливинилхлоридные электротехнические совмещенные | м | 1225.3421 | 22.18 |  | 1 | 27178.09 | 1.57 | 42669.6 |  |  | 0 | 0 | 0 | 0 | 0 | 0
|  | НР от ЗП | % | 104 |  |  |  | 1163.55 | 85 | 22205.38
|  | СП от ЗП | % | 70 |  |  |  | 783.16 | 41 | 10710.83
|  | НР и СП от ЗПМ | % | 175 |  |  |  | 16.99 | 157 | 355.97
|  | ЗТР | чел-ч | 6.66 |  | )*1,15 | 1 | 92.92
|  | Всего по позиции: |  |  |  |  | 34073.92 |  | 111439.39 |  | 34073.92 | 111439.39
26 | 3.11-28-8 Поправка: ТСН-2001.6. О.П. п.11 | Устройство плинтусов из крупноразмерной плитки типа "керамогранит" | 100 м | 5.714 | [8 empty] | 2456.25 | 46875.43 | 1653.25 | 22610.5 | 5.13 | 107.42
Объем: 5,714=571,4/100
|  | ЗП |  |  | 359.42 | )*1,15 | 1 | 2361.78 | 23.35 | 55147.56
|  | ЭМ |  |  | 2.36 | )*1,25 | 1 | 16.86 | 9.55 | 161.01
|  | в т.ч. ЗПМ |  |  | 0.41 | )*1,25 | 1 | 2.93 | 23.35 | 68.42
|  | МР |  |  | 0.07 |  | 1 | 0.4 | 4.86 | 1.94
26,1 | 1.3-2-149 | Смеси сухие цементные водостойкие для затирки межплиточных швов | кг | 34.284 | 16.64 |  | 1 | 570.49 | 2.55 | 1454.75 |  |  | 0 | 0 | 0 | 0 | 0 | 0
26,2 | 1.3-2-167 | Смеси сухие клеевые, высокоадгезионные, для внутренних и наружных работ, для облицовки поверхностей керамогранитом, натуральным и искусственным камнем, керамической плиткой, для кладки блоков из ячеистого бетона | т | 0.2457 | 3971.63 |  | 1 | 975.84 | 2.1 | 2049.26 |  |  | 0 | 0 | 0 | 0 | 0 | 0
26,3 | 1.1-1-2398 | Плитки керамические, типа керамогранит, неполированные, размер 30х30 см, толщина 8 мм, цвет: светло-серый, серый, светло-зеленый, бежевый | м2 | 58.2828 | 92.02 |  | 1 | 5363.18 | 4.42 | 23705.26 |  |  | 0 | 0 | 0 | 0 | 0 | 0
|  | НР от ЗП | % | 104 |  |  |  | 2456.25 | 85 | 46875.43
|  | СП от ЗП | % | 70 |  |  |  | 1653.25 | 41 | 22610.5
|  | НР и СП от ЗПМ | % | 175 |  |  |  | 5.13 | 157 | 107.42
|  | ЗТР | чел-ч | 29.18 |  | )*1,15 | 1 | 191.74
|  | Всего по позиции: |  |  |  |  | 13403.18 |  | 152113.13 |  | 13403.18 | 152113.13
Итого по подразделу: Низ стен. | [6 empty] | 47477.1 |  | 263552.52
Итого по ТСН-2001.16 | [7 empty] | 0 | 0
Итого возвратных сумм | [7 empty] | 0 | 0
Подраздел: Отбойная доска
27 | 3.15-174-3 Поправка: ТСН-2001.6. О.П. п.11 | Монтаж поручня-отбойника на алюминиевом профиле по стенам из кирпича и бетона | 10 м | 25.8 | [8 empty] | 516.55 | 9769.77 | 330.59 | 4945.19 | 1.14 | 23.83
Объем: 25,8=258/10
|  | ЗП |  |  | 17.41 | )*1,15 | 1 | 516.55 | 23.35 | 12061.44
|  | ЭМ |  |  | 0.8 | )*1,25 | 1 | 25.8 | 6.88 | 177.5
|  | в т.ч. ЗПМ |  |  | 0.02 | )*1,25 | 1 | 0.65 | 23.35 | 15.18
|  | МР |  |  | 50.64 |  | 1 | 1306.51 | 4.62 | 6036.08
27,1 | КП "ВЕЙТАН" | Поручень-отбойник HR-142 Базисная стоимость: 263,47 = [1 680 / 1,2 / 5,42] + 2% Трансп | м | 258 | 263.47 |  | 1 | 67975.26 | 5.42 | 368425.91 |  |  | 0 | 0 | 0 | 0 | 0 | 0
27,2 | КП "ВЕЙТАН" | Торцевой элемент HR-142 с компенсатором Базисная стоимость: 103,51 = [660 / 1,2 / 5,42] + 2% Трансп | шт. | 176 | 103.51 |  | 1 | 18217.76 | 5.42 | 98740.26 |  |  | 0 | 0 | 0 | 0 | 0 | 0
27,3 | КП "ВЕЙТАН" | Кронштейн алюминиевый HR-142 Базисная стоимость: 68,22 = [435 / 1,2 / 5,42] + 2% Трансп | шт. | 516 | 68.22 |  | 1 | 35201.52 | 5.42 | 190792.24 |  |  | 0 | 0 | 0 | 0 | 0 | 0
27,4 | КП "ВЕЙТАН" | Соединительный элемент HR-142 Базисная стоимость: 29,79 = [190 / 1,2 / 5,42] + 2% Трансп | шт. | 37 | 29.79 |  | 1 | 1102.23 | 5.42 | 5974.09 |  |  | 0 | 0 | 0 | 0 | 0 | 0
27,5 | КП "ВЕЙТАН" | Угловая накладка SO-50. L-3м.п. Базисная стоимость: 89,39 = [570 / 1,2 / 5,42] + 2% Трансп | шт. | 156 | 89.39 |  | 1 | 13944.84 | 5.42 | 75581.03 |  |  | 0 | 0 | 0 | 0 | 0 | 0
|  | НР от ЗП | % | 100 |  |  |  | 516.55 | 81 | 9769.77
|  | СП от ЗП | % | 64 |  |  |  | 330.59 | 41 | 4945.19
|  | НР и СП от ЗПМ | % | 175 |  |  |  | 1.14 | 157 | 23.83
|  | ЗТР | чел-ч | 1.49 |  | )*1,15 | 1 | 44.21
|  | Всего по позиции: |  |  |  |  | 139138.75 |  | 772527.34 |  | 139138.75 | 772527.34
28 | 3.15-174-7 Поправка: ТСН-2001.6. О.П. п.11 | Монтаж доски-отбойника на алюминиевом профиле шириной 200 мм по стенам из кирпича и бетона | 10 м | 90.6 | [8 empty] | 2072.34 | 39195.2 | 1326.3 | 19839.55 | 3.97 | 83.21
Объем: 90,6=906/10
|  | ЗП |  |  | 19.89 | )*1,15 | 1 | 2072.34 | 23.35 | 48389.14
|  | ЭМ |  |  | 0.93 | )*1,25 | 1 | 105.32 | 6.74 | 709.86
|  | в т.ч. ЗПМ |  |  | 0.02 | )*1,25 | 1 | 2.27 | 23.35 | 53
|  | МР |  |  | 26.29 |  | 1 | 2381.87 | 1.05 | 2500.96
28,1 | КП "ВЕЙТАН" | Отбойник CR-190 Базисная стоимость: 147,42 = [940 / 1,2 / 5,42] + 2% Трансп | м | 906 | 147.42 |  | 1 | 133562.52 | 5.42 | 723908.86 |  |  | 0 | 0 | 0 | 0 | 0 | 0
28,2 | КП "ВЕЙТАН" | Торцевой элемент CR-190 с компенсатором Базисная стоимость: 50,18 = [320 / 1,2 / 5,42] + 2% Трансп | шт. | 438 | 50.18 |  | 1 | 21978.84 | 5.42 | 119125.31 |  |  | 0 | 0 | 0 | 0 | 0 | 0
28,3 | КП "ВЕЙТАН" | Клипса CR-190 Базисная стоимость: 17,25 = [110 / 1,2 / 5,42] + 2% Трансп | шт. | 1812 | 17.25 |  | 1 | 31257 | 5.42 | 169412.94 |  |  | 0 | 0 | 0 | 0 | 0 | 0
|  | НР от ЗП | % | 100 |  |  |  | 2072.34 | 81 | 39195.2
|  | СП от ЗП | % | 64 |  |  |  | 1326.3 | 41 | 19839.55
|  | НР и СП от ЗПМ | % | 175 |  |  |  | 3.97 | 157 | 83.21
|  | ЗТР | чел-ч | 1.7 |  | )*1,15 | 1 | 177.12
|  | Всего по позиции: |  |  |  |  | 194760.5 |  | 1123165.03 |  | 194760.5 | 1123165.03
Итого по подразделу: Отбойная доска | [6 empty] | 333899.25 |  | 1895692.37
Итого по ТСН-2001.16 | [7 empty] | 0 | 0
Итого возвратных сумм | [7 empty] | 0 | 0
Подраздел: Ремонт откосов
29 | 3.15-43-1 Поправка: 12, п.2.2. 5 | Высококачественная штукатурка цементно-известковым раствором по камню откосов плоских фасадов при ширине до 200 мм | 100 м откосов | 0.807 | [8 empty] | 374.78 | 7088.4 | 239.86 | 3587.96 | 3.41 | 71.48
Объем: 0,807=80,7/100
|  | ЗП |  |  | 403.84 | )*1,15 | 1 | 374.78 | 23.35 | 8751.11
|  | ЭМ |  |  | 8.19 | )*1,25 | 1 | 8.26 | 9.59 | 79.21
|  | в т.ч. ЗПМ |  |  | 1.93 | )*1,25 | 1 | 1.95 | 23.35 | 45.53
|  | МР |  |  | 625.56 |  | 1 | 504.83 | 1.48 | 747.15
29,1 | 1.1-1-118 | Вода | м3 | 0.030279 | 7.07 |  | 1 | 0.21 | 4.77 | 1 |  |  | 0 | 0 | 0 | 0 | 0 | 0
29,2 | 1.3-2-24 | Смеси сухие штукатурные цементно-песчаные для внутренних и наружных работ, бездобавочные, В12,5 (М150), F50, крупность заполнителя не более 0,5 мм | т | 0.17302 | 796.76 |  | 1 | 137.86 | 5.24 | 722.39 |  |  | 0 | 0 | 0 | 0 | 0 | 0
29,3 | 1.3-2-13 | Растворы цементно-известковые, марка 75 | м3 | 0.43255 | 481.69 |  | 1 | 208.36 | 6.45 | 1343.92 |  |  | 0 | 0 | 0 | 0 | 0 | 0
|  | НР от ЗП | % | 100 |  |  |  | 374.78 | 81 | 7088.4
|  | СП от ЗП | % | 64 |  |  |  | 239.86 | 41 | 3587.96
|  | НР и СП от ЗПМ | % | 175 |  |  |  | 3.41 | 157 | 71.48
|  | ЗТР | чел-ч | 32 |  | )*1,15 | 1 | 29.7
|  | Всего по позиции: |  |  |  |  | 1852.35 |  | 22392.62 |  | 1852.35 | 22392.62
30 | 3.15-83-3 Поправка: ТСН-2001.6. О.П. п.11 | Поливинилацетатная окраска фасадов с лесов с подготовкой поверхности по штукатурке или бетону | 100 м2 окрашиваемой поверхности | 0.807 | [8 empty] | 96.04 | 1816.45 | 61.47 | 919.44 | 1.49 | 31.16
Объем: 0,807=80,7/100
|  | ЗП |  |  | 103.49 | )*1,15 | 1 | 96.04 | 23.35 | 2242.53
|  | ЭМ |  |  | 4.07 | )*1,25 | 1 | 4.11 | 9.21 | 37.85
|  | в т.ч. ЗПМ |  |  | 0.84 | )*1,25 | 1 | 0.85 | 23.35 | 19.85
|  | МР |  |  | 28.95 |  | 1 | 23.36 | 6.47 | 151.14
30,1 | 1.1-1-438 | Краски водно-дисперсионные поливинилацетатные, белые, марка ВД-ВА-17 | т | 0.030666 | 22652.13 |  | 1 | 694.65 | 1.31 | 909.99 |  |  | 0 | 0 | 0 | 0 | 0 | 0
|  | НР от ЗП | % | 100 |  |  |  | 96.04 | 81 | 1816.45
|  | СП от ЗП | % | 64 |  |  |  | 61.47 | 41 | 919.44
|  | НР и СП от ЗПМ | % | 175 |  |  |  | 1.49 | 157 | 31.16
|  | ЗТР | чел-ч | 8.8 |  | )*1,15 | 1 | 8.17
|  | Всего по позиции: |  |  |  |  | 977.16 |  | 6108.56 |  | 977.16 | 6108.56
31 | 3.15-57-1 Поправка: ТСН-2001.6. О.П. п.11 | Штукатурка поверхностей оконных и дверных откосов по бетону и камню плоских | 100 м2 оштукатуриваемой поверхности | 0.969 | [8 empty] | 2491.36 | 47120.34 | 1594.47 | 23851.04 | 43.63 | 913.93
Объем: 0,969=96,9/100
|  | ЗП |  |  | 2235.71 | )*1,15 | 1 | 2491.36 | 23.35 | 58173.26
|  | ЭМ |  |  | 87.09 | )*1,25 | 1 | 105.49 | 9.6 | 1012.7
|  | в т.ч. ЗПМ |  |  | 20.58 | )*1,25 | 1 | 24.93 | 23.35 | 582.12
|  | МР |  |  | 0.71 |  | 1 | 0.69 | 5.42 | 3.74
31,1 | 1.1-1-118 | Вода | м3 | 0.23876 | 7.07 |  | 1 | 1.69 | 4.77 | 8.06 |  |  | 0 | 0 | 0 | 0 | 0 | 0
31,2 | 1.3-2-26 | Смеси сухие штукатурные цементно-песчаные для внутренних и наружных работ, улучшенные с импортными добавками, В12,5 (М150), F50, крупность заполнителя не более 0,5 мм | т | 1.3644 | 1823.55 |  | 1 | 2487.96 | 2.57 | 6394.06 |  |  | 0 | 0 | 0 | 0 | 0 | 0
31,3 | 1.3-2-13 | Растворы цементно-известковые, марка 75 | м3 | 0.07752 | 481.69 |  | 1 | 37.34 | 6.45 | 240.84 |  |  | 0 | 0 | 0 | 0 | 0 | 0
31,4 | 1.3-2-15 | Раствор известковый, марка 4 | м3 | 3.3334 | 540.42 |  | 1 | 1801.41 | 5.86 | 10556.26 |  |  | 0 | 0 | 0 | 0 | 0 | 0
|  | НР от ЗП | % | 100 |  |  |  | 2491.36 | 81 | 47120.34
|  | СП от ЗП | % | 64 |  |  |  | 1594.47 | 41 | 23851.04
|  | НР и СП от ЗПМ | % | 175 |  |  |  | 43.63 | 157 | 913.93
|  | ЗТР | чел-ч | 179 |  | )*1,15 | 1 | 199.47
|  | Всего по позиции: |  |  |  |  | 11055.4 |  | 148274.23 |  | 11055.4 | 148274.23
32 | 3.15-96-3 Поправка: ТСН-2001.6. О.П. п.11 | Улучшенная окраска поливинилацетатными водоэмульсионными составами по штукатурке стен | 100 м2 окрашиваемой поверхности | 0.969 | [8 empty] | 511.09 | 9666.5 | 327.1 | 4892.92 | 14.54 | 304.64
Объем: 0,969=96,9/100
|  | ЗП |  |  | 458.64 | )*1,15 | 1 | 511.09 | 23.35 | 11933.95
|  | ЭМ |  |  | 29.03 | )*1,25 | 1 | 35.16 | 9.6 | 337.54
|  | в т.ч. ЗПМ |  |  | 6.86 | )*1,25 | 1 | 8.31 | 23.35 | 194.04
|  | МР |  |  | 6.09 |  | 1 | 5.9 | 5.42 | 31.98
32,1 | 1.1-1-1487 | Шпатлевка масляно-клеевая универсальная | т | 0.049419 | 2278.84 |  | 1 | 112.62 | 5.21 | 586.75 |  |  | 0 | 0 | 0 | 0 | 0 | 0
32,2 | 1.1-1-438 | Краски водно-дисперсионные поливинилацетатные, белые, марка ВД-ВА-17 | т | 0.061047 | 22652.13 |  | 1 | 1382.84 | 1.31 | 1811.52 |  |  | 0 | 0 | 0 | 0 | 0 | 0
|  | НР от ЗП | % | 100 |  |  |  | 511.09 | 81 | 9666.5
|  | СП от ЗП | % | 64 |  |  |  | 327.1 | 41 | 4892.92
|  | НР и СП от ЗПМ | % | 175 |  |  |  | 14.54 | 157 | 304.64
|  | ЗТР | чел-ч | 39 |  | )*1,15 | 1 | 43.46
|  | Всего по позиции: |  |  |  |  | 2900.34 |  | 29565.8 |  | 2900.34 | 29565.8
Итого по подразделу: Ремонт откосов | [6 empty] | 16785.25 |  | 206341.21
Итого по ТСН-2001.16 | [7 empty] | 0 | 0
Итого возвратных сумм | [7 empty] | 0 | 0
Итого по разделу: Отделочные работы. АР.ВР л.7 | [6 empty] | 2698354.78 |  | 22446585.88
Итого по ТСН-2001.16 | [7 empty] | 0 | 0
Итого возвратных сумм | [7 empty] | 0 | 0
Раздел: Полы. АР.ВР л. 6
Подраздел: К2
33 | 3.11-12-3 Поправка: ТСН-2001.6. О.П. п.11 | Устройство покрытий щебеночных с пропиткой битумом | 100 м2 покрытия | 1.5804 | [8 empty] | 531.91 | 10151.01 | 358.02 | 4896.37 | 211.82 | 4437.26
Объем: 1,5804=158,04/100
|  | ЗП |  |  | 281.41 | )*1,15 | 1 | 511.45 | 23.35 | 11942.36
|  | ЭМ |  |  | 245.48 | )*1,25 | 1 | 484.95 | 9.56 | 4636.12
|  | в т.ч. ЗПМ |  |  | 61.27 | )*1,25 | 1 | 121.04 | 23.35 | 2826.28
|  | МР |  |  | 5357.37 |  | 1 | 8466.79 | 7.18 | 60791.55
|  | НР от ЗП | % | 104 |  |  |  | 531.91 | 85 | 10151.01
|  | СП от ЗП | % | 70 |  |  |  | 358.02 | 41 | 4896.37
|  | НР и СП от ЗПМ | % | 175 |  |  |  | 211.82 | 157 | 4437.26
|  | ЗТР | чел-ч | 26.3 |  | )*1,15 | 1 | 47.8
|  | Всего по позиции: |  |  |  |  | 10564.94 |  | 96854.67 |  | 10564.94 | 96854.67
34 | 3.11-10-5 Поправка: ТСН-2001.6. О.П. п.11 | Устройство стяжек легкобетонных толщиной 20 мм | 100 м2 стяжки | 1.5804 | [8 empty] | 650.82 | 12420.37 | 438.05 | 5991 | 1.14 | 23.83
Объем: 1,5804=158,04/100
|  | ЗП |  |  | 344.32 | )*1,15 | 1 | 625.79 | 23.35 | 14612.2
|  | ЭМ |  |  | 13.09 | )*1,25 | 1 | 25.86 | 1.58 | 40.86
|  | в т.ч. ЗПМ |  |  | 0.33 | )*1,25 | 1 | 0.65 | 23.35 | 15.18
|  | МР |  |  | 24.75 |  | 1 | 39.11 | 4.77 | 186.55
34,1 | 1.3-1-25 | Смеси бетонные, БСГ, легкого бетона на пористых заполнителях, класс прочности В12,5 (М150); средняя плотность D 1500 | м3 | 3.224 | 494.49 |  | 1 | 1594.24 | 6.62 | 10553.87 |  |  | 0 | 0 | 0 | 0 | 0 | 0
|  | НР от ЗП | % | 104 |  |  |  | 650.82 | 85 | 12420.37
|  | СП от ЗП | % | 70 |  |  |  | 438.05 | 41 | 5991
|  | НР и СП от ЗПМ | % | 175 |  |  |  | 1.14 | 157 | 23.83
|  | ЗТР | чел-ч | 32.73 |  | )*1,15 | 1 | 59.49
|  | Всего по позиции: |  |  |  |  | 3375.01 |  | 43828.68 |  | 3375.01 | 43828.68
35 | 3.11-10-6 Поправка: ТСН-2001.6. О.П. п.11 | Добавляется или исключается на каждые 5 мм изменения толщины стяжки к позиции 3.11-10-5 | 100 м2 стяжки | 1.5804 | [8 empty] | 102.07 | 1947.83 | 68.7 | 939.54 | 3.33 | 69.66
Объем: 1,5804=158,04/100
|  | ЗП |  |  | 4.5 | )*1,15*12 | 1 | 98.14 | 23.35 | 2291.57
|  | ЭМ |  |  | 3.22 | )*1,25*12 | 1 | 76.33 | 1.58 | 120.6
|  | в т.ч. ЗПМ |  |  | 0.08 | )*1,25*12 | 1 | 1.9 | 23.35 | 44.37
35,1 | 1.3-1-25 Поправка: ТСН-2001.6. О.П. п.11 | Смеси бетонные, БСГ, легкого бетона на пористых заполнителях, класс прочности В12,5 (М150); средняя плотность D 1500 | м3 | 9.672 | 494.49 | к нр *12 | 1 | 4782.73 | 6.62 | 31661.67 |  |  | 0 | 0 | 0 | 0 | 0 | 0
|  | НР от ЗП | % | 104 |  |  |  | 102.07 | 85 | 1947.83
|  | СП от ЗП | % | 70 |  |  |  | 68.7 | 41 | 939.54
|  | НР и СП от ЗПМ | % | 175 |  |  |  | 3.33 | 157 | 69.66
|  | ЗТР | чел-ч | 0.44 |  | )*1,15*12 | 1 | 9.6
|  | Всего по позиции: |  |  |  |  | 5131.3 |  | 37030.87 |  | 5131.3 | 37030.87
37 | 3.6-1-1 Поправка: ТСН-2001.6. О.П. п.11 | Устройство бетонной подготовки | 100 м3 в деле | 0.12643 | [8 empty] | 170.51 | 3185.13 | 140.42 | 1920.44 | 0.58 | 12.1
Объем: 0,126432=(158,04*0,08)/100
|  | ЗП |  |  | 1379.7 | )*1,15 | 1 | 200.6 | 23.35 | 4684.01
|  | ЭМ |  |  | 22.6 | )*1,25 | 1 | 3.57 | 5.49 | 19.6
|  | в т.ч. ЗПМ |  |  | 2.09 | )*1,25 | 1 | 0.33 | 23.35 | 7.71
|  | МР |  |  | 1859.87 |  | 1 | 235.15 | 3.05 | 717.21
37,1 | 1.3-1-37 | Смеси бетонные, БСГ, тяжелого бетона на гранитном щебне, класс прочности В10 (М150); П3, фракция 5-20 | м3 | 12.8961 | 548.04 |  | 1 | 7067.56 | 7.27 | 51381.16 |  |  | 0 | 0 | 0 | 0 | 0 | 0
|  | НР от ЗП | % | 85 |  |  |  | 170.51 | 68 | 3185.13
|  | СП от ЗП | % | 70 |  |  |  | 140.42 | 41 | 1920.44
|  | НР и СП от ЗПМ | % | 175 |  |  |  | 0.58 | 157 | 12.1
|  | ЗТР | чел-ч | 135 |  | )*1,15 | 1 | 19.63
|  | Всего по позиции: |  |  |  |  | 7818.39 |  | 61919.65 |  | 7818.39 | 61919.65
38 | 3.11-10-1 Поправка: ТСН-2001.6. О.П. п.11 | Устройство стяжек цементных толщиной 20 мм | 100 м2 стяжки | 1.5804 | [8 empty] | 459.07 | 8760.88 | 308.99 | 4225.84 | 1.07 | 22.36
Объем: 1,5804=158,04/100
|  | ЗП |  |  | 242.87 | )*1,15 | 1 | 441.41 | 23.35 | 10306.92
|  | ЭМ |  |  | 12.59 | )*1,25 | 1 | 24.87 | 1.58 | 39.29
|  | в т.ч. ЗПМ |  |  | 0.31 | )*1,25 | 1 | 0.61 | 23.35 | 14.24
|  | МР |  |  | 24.75 |  | 1 | 39.11 | 4.77 | 186.55
38,1 | 1.3-2-6 | Растворы цементные, марка 150 | м3 | 3.224 | 478.96 |  | 1 | 1544.17 | 6.89 | 10639.33 |  |  | 0 | 0 | 0 | 0 | 0 | 0
|  | НР от ЗП | % | 104 |  |  |  | 459.07 | 85 | 8760.88
|  | СП от ЗП | % | 70 |  |  |  | 308.99 | 41 | 4225.84
|  | НР и СП от ЗПМ | % | 175 |  |  |  | 1.07 | 157 | 22.36
|  | ЗТР | чел-ч | 23.33 |  | )*1,15 | 1 | 42.4
|  | Всего по позиции: |  |  |  |  | 2818.69 |  | 34181.17 |  | 2818.69 | 34181.17
39 | 3.11-10-2 Поправка: ТСН-2001.6. О.П. п.11 | Добавляется или исключается на каждые 5 мм изменения толщины стяжки к позиции 3.11-10-1 | 100 м2 стяжки | 1.5804 | [8 empty] | 17.01 | 324.71 | 11.45 | 156.62 | 0.56 | 11.73
Объем: 1,5804=158,04/100
|  | ЗП |  |  | 4.5 | )*1,15*2 | 1 | 16.36 | 23.35 | 382.01
|  | ЭМ |  |  | 3.22 | )*1,25*2 | 1 | 12.72 | 1.58 | 20.1
|  | в т.ч. ЗПМ |  |  | 0.08 | )*1,25*2 | 1 | 0.32 | 23.35 | 7.47
39,1 | 1.3-2-6 Поправка: ТСН-2001.6. О.П. п.11 | Растворы цементные, марка 150 | м3 | 1.612 | 478.96 | к нр *2 | 1 | 772.09 | 6.89 | 5319.7 |  |  | 0 | 0 | 0 | 0 | 0 | 0
|  | НР от ЗП | % | 104 |  |  |  | 17.01 | 85 | 324.71
|  | СП от ЗП | % | 70 |  |  |  | 11.45 | 41 | 156.62
|  | НР и СП от ЗПМ | % | 175 |  |  |  | 0.56 | 157 | 11.73
|  | ЗТР | чел-ч | 0.44 |  | )*1,15*2 | 1 | 1.6
|  | Всего по позиции: |  |  |  |  | 830.19 |  | 6214.87 |  | 830.19 | 6214.87
40 | 3.11-36-1 Поправка: ТСН-2001.6. О.П. п.11 | Устройство полов из керамических крупноразмерных плиток типа керамогранит на клее из сухих смесей толщиной слоя 4 мм с затиркой швов | 100 м2 пола | 1.5804 | [8 empty] | 1865.55 | 35602.45 | 1255.66 | 17172.94 | 43.24 | 905.86
Объем: 1,5804=158,04/100
|  | ЗП |  |  | 986.98 | )*1,15 | 1 | 1793.8 | 23.35 | 41885.23
|  | ЭМ |  |  | 99.77 | )*1,25 | 1 | 197.1 | 11.81 | 2327.75
|  | в т.ч. ЗПМ |  |  | 12.51 | )*1,25 | 1 | 24.71 | 23.35 | 576.98
|  | МР |  |  | 699.78 |  | 1 | 1105.93 | 0.9 | 995.34
40,1 | 1.3-2-50 | Смеси сухие фуговочные для заделки швов между плитками (различная цветовая гамма), В7,5 (М100), F50, крупность заполнителя 0,3 мм | т | 0.094824 | 5986.03 |  | 1 | 567.62 | 4.48 | 2542.94 |  |  | 0 | 0 | 0 | 0 | 0 | 0
40,2 | 1.3-2-36 | Смеси сухие цементно-песчаные, клеевые, высокоадгезионные для плиточных работ, В12,5 (М150), F50, крупность заполнителя не более 0,5 мм | т | 0.74279 | 3374.81 |  | 1 | 2506.77 | 4.5 | 11280.47 |  |  | 0 | 0 | 0 | 0 | 0 | 0
40,3 | 1.1-1-3228 | Плиты керамические, типа керамогранит, неполированные, размер 600х600х10 мм, артикул цвета ST 043; 072; 093 | м2 | 161.2008 | 198.81 |  | 1 | 32048.33 | 3.35 | 107361.91 |  |  | 0 | 0 | 0 | 0 | 0 | 0
|  | НР от ЗП | % | 104 |  |  |  | 1865.55 | 85 | 35602.45
|  | СП от ЗП | % | 70 |  |  |  | 1255.66 | 41 | 17172.94
|  | НР и СП от ЗПМ | % | 175 |  |  |  | 43.24 | 157 | 905.86
|  | ЗТР | чел-ч | 84.08 |  | )*1,15 | 1 | 152.81
|  | Всего по позиции: |  |  |  |  | 41384 |  | 220074.89 |  | 41384 | 220074.89
Итого по подразделу: К2 | [6 empty] | 71922.52 |  | 500104.8
Итого по ТСН-2001.16 | [7 empty] | 0 | 0
Итого возвратных сумм | [7 empty] | 0 | 0
Подраздел: К6
41 | 3.11-10-5 Поправка: ТСН-2001.6. О.П. п.11 | Устройство стяжек легкобетонных толщиной 20 мм | 100 м2 стяжки | 6.7201 | [8 empty] | 2767.38 | 52813.01 | 1862.66 | 25474.51 | 4.85 | 101.55
Объем: 6,7201=672,01/100
|  | ЗП |  |  | 344.32 | )*1,15 | 1 | 2660.94 | 23.35 | 62132.95
|  | ЭМ |  |  | 13.09 | )*1,25 | 1 | 109.96 | 1.58 | 173.74
|  | в т.ч. ЗПМ |  |  | 0.33 | )*1,25 | 1 | 2.77 | 23.35 | 64.68
|  | МР |  |  | 24.75 |  | 1 | 166.32 | 4.77 | 793.35
41,1 | 1.3-1-25 | Смеси бетонные, БСГ, легкого бетона на пористых заполнителях, класс прочности В12,5 (М150); средняя плотность D 1500 | м3 | 13.709 | 494.49 |  | 1 | 6778.97 | 6.62 | 44876.78 |  |  | 0 | 0 | 0 | 0 | 0 | 0
|  | НР от ЗП | % | 104 |  |  |  | 2767.38 | 85 | 52813.01
|  | СП от ЗП | % | 70 |  |  |  | 1862.66 | 41 | 25474.51
|  | НР и СП от ЗПМ | % | 175 |  |  |  | 4.85 | 157 | 101.55
|  | ЗТР | чел-ч | 32.73 |  | )*1,15 | 1 | 252.94
|  | Всего по позиции: |  |  |  |  | 14351.08 |  | 186365.89 |  | 14351.08 | 186365.89
42 | 3.11-10-6 Поправка: ТСН-2001.6. О.П. п.11 | Добавляется или исключается на каждые 5 мм изменения толщины стяжки к позиции 3.11-10-5 | 100 м2 стяжки | 6.7201 | [8 empty] | 2025.38 | 38652.61 | 1363.24 | 18644.2 | 65.85 | 1379.5
Объем: 6,7201=672,01/100
|  | ЗП |  |  | 4.5 | )*1,15*56 | 1 | 1947.48 | 23.35 | 45473.66
|  | ЭМ |  |  | 3.22 | )*1,25*56 | 1 | 1514.71 | 1.58 | 2393.24
|  | в т.ч. ЗПМ |  |  | 0.08 | )*1,25*56 | 1 | 37.63 | 23.35 | 878.66
42,1 | 1.3-1-25 Поправка: ТСН-2001.6. О.П. п.11 | Смеси бетонные, БСГ, легкого бетона на пористых заполнителях, класс прочности В12,5 (М150); средняя плотность D 1500 | м3 | 191.9261 | 494.49 | к нр *56 | 1 | 94905.52 | 6.62 | 628274.54 |  |  | 0 | 0 | 0 | 0 | 0 | 0
|  | НР от ЗП | % | 104 |  |  |  | 2025.38 | 85 | 38652.61
|  | СП от ЗП | % | 70 |  |  |  | 1363.24 | 41 | 18644.2
|  | НР и СП от ЗПМ | % | 175 |  |  |  | 65.85 | 157 | 1379.5
|  | ЗТР | чел-ч | 0.44 |  | )*1,15*56 | 1 | 190.42
|  | Всего по позиции: |  |  |  |  | 101822.18 |  | 734817.75 |  | 101822.18 | 734817.75
43 | 3.11-38-1 Поправка: ТСН-2001.6. О.П. п.11 | Устройство пароизоляции из полиэтиленовой пленки в один слой насухо | 100 м2 | 6.7201 | [8 empty] | 309.67 | 5909.8 | 208.43 | 2850.61 | 2.64 | 55.36
Объем: 6,7201=672,01/100
|  | ЗП |  |  | 38.53 | )*1,15 | 1 | 297.76 | 23.35 | 6952.7
|  | ЭМ |  |  | 0.92 | )*1,25 | 1 | 7.73 | 8.87 | 68.57
|  | в т.ч. ЗПМ |  |  | 0.18 | )*1,25 | 1 | 1.51 | 23.35 | 35.26
43,1 | 1.1-1-2389 | Пленка полиэтиленовая армированная | м2 | 822.5402 | 4.32 |  | 1 | 3553.37 | 3.53 | 12543.4 |  |  | 0 | 0 | 0 | 0 | 0 | 0
|  | НР от ЗП | % | 104 |  |  |  | 309.67 | 85 | 5909.8
|  | СП от ЗП | % | 70 |  |  |  | 208.43 | 41 | 2850.61
|  | НР и СП от ЗПМ | % | 175 |  |  |  | 2.64 | 157 | 55.36
|  | ЗТР | чел-ч | 3.45 |  | )*1,15 | 1 | 26.66
|  | Всего по позиции: |  |  |  |  | 4379.6 |  | 28380.44 |  | 4379.6 | 28380.44
44 | 3.11-10-1 Поправка: ТСН-2001.6. О.П. п.11 | Устройство стяжек цементных толщиной 20 мм | 100 м2 стяжки | 6.7201 | [8 empty] | 1952.01 | 37252.37 | 1313.85 | 17968.79 | 4.55 | 95.31
Объем: 6,7201=672,01/100
|  | ЗП |  |  | 242.87 | )*1,15 | 1 | 1876.93 | 23.35 | 43826.32
|  | ЭМ |  |  | 12.59 | )*1,25 | 1 | 105.76 | 1.58 | 167.1
|  | в т.ч. ЗПМ |  |  | 0.31 | )*1,25 | 1 | 2.6 | 23.35 | 60.71
|  | МР |  |  | 24.75 |  | 1 | 166.32 | 4.77 | 793.35
44,1 | 1.3-2-6 | Растворы цементные, марка 150 | м3 | 13.709 | 478.96 |  | 1 | 6566.06 | 6.89 | 45240.15 |  |  | 0 | 0 | 0 | 0 | 0 | 0
|  | НР от ЗП | % | 104 |  |  |  | 1952.01 | 85 | 37252.37
|  | СП от ЗП | % | 70 |  |  |  | 1313.85 | 41 | 17968.79
|  | НР и СП от ЗПМ | % | 175 |  |  |  | 4.55 | 157 | 95.31
|  | ЗТР | чел-ч | 23.33 |  | )*1,15 | 1 | 180.3
|  | Всего по позиции: |  |  |  |  | 11985.48 |  | 145343.39 |  | 11985.48 | 145343.39
45 | 3.11-10-2 Поправка: ТСН-2001.6. О.П. п.11 | Добавляется или исключается на каждые 5 мм изменения толщины стяжки к позиции 3.11-10-1 | 100 м2 стяжки | 6.7201 | [8 empty] | 217.01 | 4141.38 | 146.06 | 1997.61 | 7.05 | 147.74
Объем: 6,7201=672,01/100
|  | ЗП |  |  | 4.5 | )*1,15*6 | 1 | 208.66 | 23.35 | 4872.21
|  | ЭМ |  |  | 3.22 | )*1,25*6 | 1 | 162.29 | 1.58 | 256.42
|  | в т.ч. ЗПМ |  |  | 0.08 | )*1,25*6 | 1 | 4.03 | 23.35 | 94.1
45,1 | 1.3-2-6 Поправка: ТСН-2001.6. О.П. п.11 | Растворы цементные, марка 150 | м3 | 20.5635 | 478.96 | к нр *6 | 1 | 9849.1 | 6.89 | 67860.3 |  |  | 0 | 0 | 0 | 0 | 0 | 0
|  | НР от ЗП | % | 104 |  |  |  | 217.01 | 85 | 4141.38
|  | СП от ЗП | % | 70 |  |  |  | 146.06 | 41 | 1997.61
|  | НР и СП от ЗПМ | % | 175 |  |  |  | 7.05 | 157 | 147.74
|  | ЗТР | чел-ч | 0.44 |  | )*1,15*6 | 1 | 20.4
|  | Всего по позиции: |  |  |  |  | 10590.17 |  | 79275.66 |  | 10590.17 | 79275.66
46 | 3.6-6-10 Поправка: ТСН-2001.6. О.П. п.11 | Армирование подстилающих слоев и набетонок | 1 Т | 1.9488 | [8 empty] | 256.56 | 4792.61 | 211.29 | 2889.66 | 23.84 | 499.31
Объем: 1,948829=672,01*2,9/1000
|  | ЗП |  |  | 134.68 | )*1,15 | 1 | 301.84 | 23.35 | 7047.96
|  | ЭМ |  |  | 44 | )*1,25 | 1 | 107.19 | 8.19 | 877.89
|  | в т.ч. ЗПМ |  |  | 5.59 | )*1,25 | 1 | 13.62 | 23.35 | 318.03
|  | МР |  |  | 258.91 |  | 1 | 504.57 | 5.54 | 2795.32
46,1 | 1.3-4-75 | Каркасы и сетки арматурные плоские, собранные и сваренные (связанные) в арматурные изделия, класс ВР-I, диаметр 5 мм | т | 1.9488 | 9733.52 |  | 1 | 18968.97 | 3.64 | 69047.05 |  |  | 0 | 0 | 0 | 0 | 0 | 0
|  | НР от ЗП | % | 85 |  |  |  | 256.56 | 68 | 4792.61
|  | СП от ЗП | % | 70 |  |  |  | 211.29 | 41 | 2889.66
|  | НР и СП от ЗПМ | % | 175 |  |  |  | 23.84 | 157 | 499.31
|  | ЗТР | чел-ч | 11.6 |  | )*1,15 | 1 | 26
|  | Всего по позиции: |  |  |  |  | 20374.26 |  | 87949.8 |  | 20374.26 | 87949.8
47 | 3.11-36-1 Поправка: ТСН-2001.6. О.П. п.11 | Устройство полов из керамических крупноразмерных плиток типа керамогранит на клее из сухих смесей толщиной слоя 4 мм с затиркой швов | 100 м2 пола | 6.7201 | [8 empty] | 7932.59 | 151386.61 | 5339.24 | 73021.77 | 183.91 | 3852.54
Объем: 6,7201=672,01/100
|  | ЗП |  |  | 986.98 | )*1,15 | 1 | 7627.49 | 23.35 | 178101.89
|  | ЭМ |  |  | 99.77 | )*1,25 | 1 | 838.08 | 11.81 | 9897.72
|  | в т.ч. ЗПМ |  |  | 12.51 | )*1,25 | 1 | 105.09 | 23.35 | 2453.85
|  | МР |  |  | 699.78 |  | 1 | 4702.59 | 0.9 | 4232.33
47,1 | 1.3-2-50 | Смеси сухие фуговочные для заделки швов между плитками (различная цветовая гамма), В7,5 (М100), F50, крупность заполнителя 0,3 мм | т | 0.40321 | 5986.03 |  | 1 | 2413.6 | 4.48 | 10812.93 |  |  | 0 | 0 | 0 | 0 | 0 | 0
47,2 | 1.3-2-36 | Смеси сухие цементно-песчаные, клеевые, высокоадгезионные для плиточных работ, В12,5 (М150), F50, крупность заполнителя не более 0,5 мм | т | 3.1584 | 3374.81 |  | 1 | 10659.16 | 4.5 | 47966.22 |  |  | 0 | 0 | 0 | 0 | 0 | 0
47,3 | 1.1-1-3228 | Плиты керамические, типа керамогранит, неполированные, размер 600х600х10 мм, артикул цвета ST 043; 072; 093 | м2 | 685.4502 | 198.81 |  | 1 | 136274.35 | 3.35 | 456519.07 |  |  | 0 | 0 | 0 | 0 | 0 | 0
|  | НР от ЗП | % | 104 |  |  |  | 7932.59 | 85 | 151386.61
|  | СП от ЗП | % | 70 |  |  |  | 5339.24 | 41 | 73021.77
|  | НР и СП от ЗПМ | % | 175 |  |  |  | 183.91 | 157 | 3852.54
|  | ЗТР | чел-ч | 84.08 |  | )*1,15 | 1 | 649.78
|  | Всего по позиции: |  |  |  |  | 175971.01 |  | 935791.08 |  | 175971.01 | 935791.08
Итого по подразделу: К6 | [6 empty] | 339473.78 |  | 2197924.01
Итого по ТСН-2001.16 | [7 empty] | 0 | 0
Итого возвратных сумм | [7 empty] | 0 | 0
Подраздел: К4
48 | 3.11-10-5 Поправка: ТСН-2001.6. О.П. п.11 | Устройство стяжек легкобетонных толщиной 20 мм | 100 м2 стяжки | 0.7832 | [8 empty] | 322.52 | 6155.11 | 217.08 | 2968.93 | 0.56 | 11.73
Объем: 0,7832=78,32/100
|  | ЗП |  |  | 344.32 | )*1,15 | 1 | 310.12 | 23.35 | 7241.3
|  | ЭМ |  |  | 13.09 | )*1,25 | 1 | 12.82 | 1.58 | 20.26
|  | в т.ч. ЗПМ |  |  | 0.33 | )*1,25 | 1 | 0.32 | 23.35 | 7.47
|  | МР |  |  | 24.75 |  | 1 | 19.38 | 4.77 | 92.44
48,1 | 1.3-1-25 | Смеси бетонные, БСГ, легкого бетона на пористых заполнителях, класс прочности В12,5 (М150); средняя плотность D 1500 | м3 | 1.5977 | 494.49 |  | 1 | 790.06 | 6.62 | 5230.2 |  |  | 0 | 0 | 0 | 0 | 0 | 0
|  | НР от ЗП | % | 104 |  |  |  | 322.52 | 85 | 6155.11
|  | СП от ЗП | % | 70 |  |  |  | 217.08 | 41 | 2968.93
|  | НР и СП от ЗПМ | % | 175 |  |  |  | 0.56 | 157 | 11.73
|  | ЗТР | чел-ч | 32.73 |  | )*1,15 | 1 | 29.48
|  | Всего по позиции: |  |  |  |  | 1672.54 |  | 21719.97 |  | 1672.54 | 21719.97
49 | 3.11-10-6 Поправка: ТСН-2001.6. О.П. п.11 | Добавляется или исключается на каждые 5 мм изменения толщины стяжки к позиции 3.11-10-5 | 100 м2 стяжки | 0.7832 | [8 empty] | 151.75 | 2895.95 | 102.14 | 1396.87 | 4.94 | 103.38
Объем: 0,7832=78,32/100
|  | ЗП |  |  | 4.5 | )*1,15*36 | 1 | 145.91 | 23.35 | 3407
|  | ЭМ |  |  | 3.22 | )*1,25*36 | 1 | 113.49 | 1.58 | 179.31
|  | в т.ч. ЗПМ |  |  | 0.08 | )*1,25*36 | 1 | 2.82 | 23.35 | 65.85
49,1 | 1.3-1-25 Поправка: ТСН-2001.6. О.П. п.11 | Смеси бетонные, БСГ, легкого бетона на пористых заполнителях, класс прочности В12,5 (М150); средняя плотность D 1500 | м3 | 14.3796 | 494.49 | к нр *36 | 1 | 7110.54 | 6.62 | 47071.77 |  |  | 0 | 0 | 0 | 0 | 0 | 0
|  | НР от ЗП | % | 104 |  |  |  | 151.75 | 85 | 2895.95
|  | СП от ЗП | % | 70 |  |  |  | 102.14 | 41 | 1396.87
|  | НР и СП от ЗПМ | % | 175 |  |  |  | 4.94 | 157 | 103.38
|  | ЗТР | чел-ч | 0.44 |  | )*1,15*36 | 1 | 14.27
|  | Всего по позиции: |  |  |  |  | 7628.77 |  | 55054.28 |  | 7628.77 | 55054.28
50 | 3.11-10-1 Поправка: ТСН-2001.6. О.П. п.11 | Устройство стяжек цементных толщиной 20 мм | 100 м2 стяжки | 0.7832 | [8 empty] | 227.5 | 4341.64 | 153.13 | 2094.2 | 0.53 | 11.01
Объем: 0,7832=78,32/100
|  | ЗП |  |  | 242.87 | )*1,15 | 1 | 218.75 | 23.35 | 5107.81
|  | ЭМ |  |  | 12.59 | )*1,25 | 1 | 12.33 | 1.58 | 19.48
|  | в т.ч. ЗПМ |  |  | 0.31 | )*1,25 | 1 | 0.3 | 23.35 | 7.01
|  | МР |  |  | 24.75 |  | 1 | 19.38 | 4.77 | 92.44
50,1 | 1.3-2-6 | Растворы цементные, марка 150 | м3 | 1.5977 | 478.96 |  | 1 | 765.25 | 6.89 | 5272.57 |  |  | 0 | 0 | 0 | 0 | 0 | 0
|  | НР от ЗП | % | 104 |  |  |  | 227.5 | 85 | 4341.64
|  | СП от ЗП | % | 70 |  |  |  | 153.13 | 41 | 2094.2
|  | НР и СП от ЗПМ | % | 175 |  |  |  | 0.53 | 157 | 11.01
|  | ЗТР | чел-ч | 23.33 |  | )*1,15 | 1 | 21.01
|  | Всего по позиции: |  |  |  |  | 1396.87 |  | 16939.15 |  | 1396.87 | 16939.15
51 | 3.11-10-2 Поправка: ТСН-2001.6. О.П. п.11 | Добавляется или исключается на каждые 5 мм изменения толщины стяжки к позиции 3.11-10-1 | 100 м2 стяжки | 0.7832 | [8 empty] | 25.29 | 482.69 | 17.02 | 232.83 | 0.82 | 17.22
Объем: 0,7832=78,32/100
|  | ЗП |  |  | 4.5 | )*1,15*6 | 1 | 24.32 | 23.35 | 567.87
|  | ЭМ |  |  | 3.22 | )*1,25*6 | 1 | 18.91 | 1.58 | 29.88
|  | в т.ч. ЗПМ |  |  | 0.08 | )*1,25*6 | 1 | 0.47 | 23.35 | 10.97
51,1 | 1.3-2-6 Поправка: ТСН-2001.6. О.П. п.11 | Растворы цементные, марка 150 | м3 | 2.3966 | 478.96 | к нр *6 | 1 | 1147.87 | 6.89 | 7908.82 |  |  | 0 | 0 | 0 | 0 | 0 | 0
|  | НР от ЗП | % | 104 |  |  |  | 25.29 | 85 | 482.69
|  | СП от ЗП | % | 70 |  |  |  | 17.02 | 41 | 232.83
|  | НР и СП от ЗПМ | % | 175 |  |  |  | 0.82 | 157 | 17.22
|  | ЗТР | чел-ч | 0.44 |  | )*1,15*6 | 1 | 2.38
|  | Всего по позиции: |  |  |  |  | 1234.23 |  | 9239.31 |  | 1234.23 | 9239.31
52 | 3.6-6-10 Поправка: ТСН-2001.6. О.П. п.11 | Армирование подстилающих слоев и набетонок | 1 Т | 0.22713 | [8 empty] | 29.9 | 558.59 | 24.63 | 336.79 | 2.78 | 58.29
Объем: 0,227128=78,32*2,9/1000
|  | ЗП |  |  | 134.68 | )*1,15 | 1 | 35.18 | 23.35 | 821.45
|  | ЭМ |  |  | 44 | )*1,25 | 1 | 12.49 | 8.19 | 102.29
|  | в т.ч. ЗПМ |  |  | 5.59 | )*1,25 | 1 | 1.59 | 23.35 | 37.13
|  | МР |  |  | 258.91 |  | 1 | 58.81 | 5.54 | 325.81
52,1 | 1.3-4-75 | Каркасы и сетки арматурные плоские, собранные и сваренные (связанные) в арматурные изделия, класс ВР-I, диаметр 5 мм | т | 0.22713 | 9733.52 |  | 1 | 2210.75 | 3.64 | 8047.13 |  |  | 0 | 0 | 0 | 0 | 0 | 0
|  | НР от ЗП | % | 85 |  |  |  | 29.9 | 68 | 558.59
|  | СП от ЗП | % | 70 |  |  |  | 24.63 | 41 | 336.79
|  | НР и СП от ЗПМ | % | 175 |  |  |  | 2.78 | 157 | 58.29
|  | ЗТР | чел-ч | 11.6 |  | )*1,15 | 1 | 3.03
|  | Всего по позиции: |  |  |  |  | 2374.54 |  | 10250.35 |  | 2374.54 | 10250.35
53 | 3.11-37-1 Поправка: ТСН-2001.6. О.П. п.11 | Устройство покрытия из ламинат- паркета на основе износостойкого пластика бесклеевым (замковым) способом | 100 м2 | 0.7832 | [8 empty] | 262.39 | 5007.53 | 176.61 | 2415.4 | 14.58 | 305.38
Объем: 0,7832=78,32/100
|  | ЗП |  |  | 280.12 | )*1,15 | 1 | 252.3 | 23.35 | 5891.21
|  | ЭМ |  |  | 43.13 | )*1,25 | 1 | 42.22 | 8.89 | 375.34
|  | в т.ч. ЗПМ |  |  | 8.51 | )*1,25 | 1 | 8.33 | 23.35 | 194.51
|  | МР |  |  | 267.96 |  | 1 | 209.87 | 1.9 | 398.75
53,1 | 1.1-1-2491 | Ламинированное напольное покрытие (ламинат) на основе древесноволокнистых плит, бесклеевое, 32 класса воздействия нагрузки, толщина 8 мм | м2 | 80.278 | 276.4 |  | 1 | 22188.84 | 1.24 | 27514.16 |  |  | 0 | 0 | 0 | 0 | 0 | 0
|  | НР от ЗП | % | 104 |  |  |  | 262.39 | 85 | 5007.53
|  | СП от ЗП | % | 70 |  |  |  | 176.61 | 41 | 2415.4
|  | НР и СП от ЗПМ | % | 175 |  |  |  | 14.58 | 157 | 305.38
|  | ЗТР | чел-ч | 22.55 |  | )*1,15 | 1 | 20.31
|  | Всего по позиции: |  |  |  |  | 23146.81 |  | 41907.77 |  | 23146.81 | 41907.77
Итого по подразделу: К4 | [6 empty] | 37453.76 |  | 155110.83
Итого по ТСН-2001.16 | [7 empty] | 0 | 0
Итого возвратных сумм | [7 empty] | 0 | 0
Подраздел: К5
54 | 3.11-10-5 Поправка: ТСН-2001.6. О.П. п.11 | Устройство стяжек легкобетонных толщиной 20 мм | 100 м2 стяжки | 11.5222 | [8 empty] | 4744.92 | 90552.63 | 3193.69 | 43678.33 | 8.31 | 174.13
Объем: 11,5222=1152,22/100
|  | ЗП |  |  | 344.32 | )*1,15 | 1 | 4562.42 | 23.35 | 106532.51
|  | ЭМ |  |  | 13.09 | )*1,25 | 1 | 188.53 | 1.58 | 297.88
|  | в т.ч. ЗПМ |  |  | 0.33 | )*1,25 | 1 | 4.75 | 23.35 | 110.91
|  | МР |  |  | 24.75 |  | 1 | 285.17 | 4.77 | 1360.26
54,1 | 1.3-1-25 | Смеси бетонные, БСГ, легкого бетона на пористых заполнителях, класс прочности В12,5 (М150); средняя плотность D 1500 | м3 | 23.5053 | 494.49 |  | 1 | 11623.13 | 6.62 | 76945.12 |  |  | 0 | 0 | 0 | 0 | 0 | 0
|  | НР от ЗП | % | 104 |  |  |  | 4744.92 | 85 | 90552.63
|  | СП от ЗП | % | 70 |  |  |  | 3193.69 | 41 | 43678.33
|  | НР и СП от ЗПМ | % | 175 |  |  |  | 8.31 | 157 | 174.13
|  | ЗТР | чел-ч | 32.73 |  | )*1,15 | 1 | 433.69
|  | Всего по позиции: |  |  |  |  | 24606.17 |  | 319540.86 |  | 24606.17 | 319540.86
55 | 3.11-10-6 Поправка: ТСН-2001.6. О.П. п.11 | Добавляется или исключается на каждые 5 мм изменения толщины стяжки к позиции 3.11-10-5 | 100 м2 стяжки | 11.5222 | [8 empty] | 2232.45 | 42604.45 | 1502.61 | 20550.38 | 72.59 | 1520.64
Объем: 11,5222=1152,22/100
|  | ЗП |  |  | 4.5 | )*1,15*36 | 1 | 2146.59 | 23.35 | 50122.88
|  | ЭМ |  |  | 3.22 | )*1,25*36 | 1 | 1669.57 | 1.58 | 2637.92
|  | в т.ч. ЗПМ |  |  | 0.08 | )*1,25*36 | 1 | 41.48 | 23.35 | 968.56
55,1 | 1.3-1-25 Поправка: ТСН-2001.6. О.П. п.11 | Смеси бетонные, БСГ, легкого бетона на пористых заполнителях, класс прочности В12,5 (М150); средняя плотность D 1500 | м3 | 211.5476 | 494.49 | к нр *36 | 1 | 104608.17 | 6.62 | 692506.09 |  |  | 0 | 0 | 0 | 0 | 0 | 0
|  | НР от ЗП | % | 104 |  |  |  | 2232.45 | 85 | 42604.45
|  | СП от ЗП | % | 70 |  |  |  | 1502.61 | 41 | 20550.38
|  | НР и СП от ЗПМ | % | 175 |  |  |  | 72.59 | 157 | 1520.64
|  | ЗТР | чел-ч | 0.44 |  | )*1,15*36 | 1 | 209.89
|  | Всего по позиции: |  |  |  |  | 112231.98 |  | 809942.36 |  | 112231.98 | 809942.36
56 | 3.11-38-1 Поправка: ТСН-2001.6. О.П. п.11 | Устройство пароизоляции из полиэтиленовой пленки в один слой насухо | 100 м2 | 11.5222 | [8 empty] | 530.96 | 10132.94 | 357.38 | 4887.66 | 4.53 | 94.95
Объем: 11,5222=1152,22/100
|  | ЗП |  |  | 38.53 | )*1,15 | 1 | 510.54 | 23.35 | 11921.11
|  | ЭМ |  |  | 0.92 | )*1,25 | 1 | 13.25 | 8.87 | 117.53
|  | в т.ч. ЗПМ |  |  | 0.18 | )*1,25 | 1 | 2.59 | 23.35 | 60.48
56,1 | 1.1-1-2389 | Пленка полиэтиленовая армированная | м2 | 1410.3173 | 4.32 |  | 1 | 6092.57 | 3.53 | 21506.77 |  |  | 0 | 0 | 0 | 0 | 0 | 0
|  | НР от ЗП | % | 104 |  |  |  | 530.96 | 85 | 10132.94
|  | СП от ЗП | % | 70 |  |  |  | 357.38 | 41 | 4887.66
|  | НР и СП от ЗПМ | % | 175 |  |  |  | 4.53 | 157 | 94.95
|  | ЗТР | чел-ч | 3.45 |  | )*1,15 | 1 | 45.71
|  | Всего по позиции: |  |  |  |  | 7509.23 |  | 48660.96 |  | 7509.23 | 48660.96
57 | 3.11-10-1 Поправка: ТСН-2001.6. О.П. п.11 | Устройство стяжек цементных толщиной 20 мм | 100 м2 стяжки | 11.5222 | [8 empty] | 3346.89 | 63872.43 | 2252.71 | 30809.06 | 7.81 | 163.5
Объем: 11,5222=1152,22/100
|  | ЗП |  |  | 242.87 | )*1,15 | 1 | 3218.16 | 23.35 | 75144.04
|  | ЭМ |  |  | 12.59 | )*1,25 | 1 | 181.33 | 1.58 | 286.5
|  | в т.ч. ЗПМ |  |  | 0.31 | )*1,25 | 1 | 4.46 | 23.35 | 104.14
|  | МР |  |  | 24.75 |  | 1 | 285.17 | 4.77 | 1360.26
57,1 | 1.3-2-6 | Растворы цементные, марка 150 | м3 | 23.5053 | 478.96 |  | 1 | 11258.09 | 6.89 | 77568.24 |  |  | 0 | 0 | 0 | 0 | 0 | 0
|  | НР от ЗП | % | 104 |  |  |  | 3346.89 | 85 | 63872.43
|  | СП от ЗП | % | 70 |  |  |  | 2252.71 | 41 | 30809.06
|  | НР и СП от ЗПМ | % | 175 |  |  |  | 7.81 | 157 | 163.5
|  | ЗТР | чел-ч | 23.33 |  | )*1,15 | 1 | 309.13
|  | Всего по позиции: |  |  |  |  | 20550.16 |  | 249204.03 |  | 20550.16 | 249204.03
58 | 3.11-10-2 Поправка: ТСН-2001.6. О.П. п.11 | Добавляется или исключается на каждые 5 мм изменения толщины стяжки к позиции 3.11-10-1 | 100 м2 стяжки | 11.5222 | [8 empty] | 372.07 | 7100.65 | 250.43 | 3425.02 | 12.09 | 253.32
Объем: 11,5222=1152,22/100
|  | ЗП |  |  | 4.5 | )*1,15*6 | 1 | 357.76 | 23.35 | 8353.7
|  | ЭМ |  |  | 3.22 | )*1,25*6 | 1 | 278.26 | 1.58 | 439.65
|  | в т.ч. ЗПМ |  |  | 0.08 | )*1,25*6 | 1 | 6.91 | 23.35 | 161.35
58,1 | 1.3-2-6 Поправка: ТСН-2001.6. О.П. п.11 | Растворы цементные, марка 150 | м3 | 35.2579 | 478.96 | к нр *6 | 1 | 16887.14 | 6.89 | 116352.39 |  |  | 0 | 0 | 0 | 0 | 0 | 0
|  | НР от ЗП | % | 104 |  |  |  | 372.07 | 85 | 7100.65
|  | СП от ЗП | % | 70 |  |  |  | 250.43 | 41 | 3425.02
|  | НР и СП от ЗПМ | % | 175 |  |  |  | 12.09 | 157 | 253.32
|  | ЗТР | чел-ч | 0.44 |  | )*1,15*6 | 1 | 34.98
|  | Всего по позиции: |  |  |  |  | 18157.75 |  | 135924.73 |  | 18157.75 | 135924.73
59 | 3.6-6-10 Поправка: ТСН-2001.6. О.П. п.11 | Армирование подстилающих слоев и набетонок | 1 Т | 3.3414 | [8 empty] | 439.9 | 8217.34 | 362.27 | 4954.58 | 40.86 | 856
Объем: 3,341438=1152,22*2,9/1000
|  | ЗП |  |  | 134.68 | )*1,15 | 1 | 517.53 | 23.35 | 12084.33
|  | ЭМ |  |  | 44 | )*1,25 | 1 | 183.78 | 8.19 | 1505.16
|  | в т.ч. ЗПМ |  |  | 5.59 | )*1,25 | 1 | 23.35 | 23.35 | 545.22
|  | МР |  |  | 258.91 |  | 1 | 865.13 | 5.54 | 4792.82
59,1 | 1.3-4-75 | Каркасы и сетки арматурные плоские, собранные и сваренные (связанные) в арматурные изделия, класс ВР-I, диаметр 5 мм | т | 3.3414 | 9733.52 |  | 1 | 32523.95 | 3.64 | 118387.18 |  |  | 0 | 0 | 0 | 0 | 0 | 0
|  | НР от ЗП | % | 85 |  |  |  | 439.9 | 68 | 8217.34
|  | СП от ЗП | % | 70 |  |  |  | 362.27 | 41 | 4954.58
|  | НР и СП от ЗПМ | % | 175 |  |  |  | 40.86 | 157 | 856
|  | ЗТР | чел-ч | 11.6 |  | )*1,15 | 1 | 44.57
|  | Всего по позиции: |  |  |  |  | 34933.42 |  | 150797.41 |  | 34933.42 | 150797.41
60 | 3.11-42-1 Поправка: ТСН-2001.6. О.П. п.11 | Устройство покрытий из рулонного линолеума высокой износостойкости на клее со сваркой стыков | 100 м2 | 11.5222 | [8 empty] | 8424.32 | 160770.9 | 5670.22 | 77548.32 | 312.04 | 6536.76
Объем: 11,5222=1152,22/100
|  | ЗП |  |  | 611.32 | )*1,15 | 1 | 8100.31 | 23.35 | 189142.24
|  | ЭМ |  |  | 95.56 | )*1,25 | 1 | 1376.33 | 7.34 | 10102.26
|  | в т.ч. ЗПМ |  |  | 12.38 | )*1,25 | 1 | 178.31 | 23.35 | 4163.54
|  | МР |  |  | 766.29 |  | 1 | 8829.35 | 3.22 | 28430.51
60,1 | 1.1-1-3259 | Клей водно-дисперсионный акриловый, универсальный для укладки поливинилхлоридных и текстильных покрытий | кг | 415.3753 | 21.97 |  | 1 | 9125.8 | 5.55 | 50648.19 |  |  | 0 | 0 | 0 | 0 | 0 | 0
60,2 | 1.1-1-3320 | Линолеум поливинилхлоридный высокой износостойкости, класс 34/43, истираемость 110 (86) мкм (Р), группа горючести Г1, толщина 2 мм | м2 | 1232.8754 | 324.74 |  | 1 | 400363.96 | 1.78 | 712647.85 |  |  | 0 | 0 | 0 | 0 | 0 | 0
|  | НР от ЗП | % | 104 |  |  |  | 8424.32 | 85 | 160770.9
|  | СП от ЗП | % | 70 |  |  |  | 5670.22 | 41 | 77548.32
|  | НР и СП от ЗПМ | % | 175 |  |  |  | 312.04 | 157 | 6536.76
|  | ЗТР | чел-ч | 52.21 |  | )*1,15 | 1 | 691.81
|  | Всего по позиции: |  |  |  |  | 442202.33 |  | 1235827.03 |  | 442202.33 | 1235827.03
Итого по подразделу: К5 | [6 empty] | 660191.04 |  | 2949897.38
Итого по ТСН-2001.16 | [7 empty] | 0 | 0
Итого возвратных сумм | [7 empty] | 0 | 0
Подраздел: К3
61 | 3.11-10-5 Поправка: ТСН-2001.6. О.П. п.11 | Устройство стяжек легкобетонных толщиной 20 мм | 100 м2 стяжки | 0.9901 | [8 empty] | 407.73 | 7781.21 | 274.44 | 3753.29 | 0.72 | 15.02
Объем: 0,9901=99,01/100
|  | ЗП |  |  | 344.32 | )*1,15 | 1 | 392.05 | 23.35 | 9154.37
|  | ЭМ |  |  | 13.09 | )*1,25 | 1 | 16.2 | 1.58 | 25.6
|  | в т.ч. ЗПМ |  |  | 0.33 | )*1,25 | 1 | 0.41 | 23.35 | 9.57
|  | МР |  |  | 24.75 |  | 1 | 24.5 | 4.77 | 116.87
61,1 | 1.3-1-25 | Смеси бетонные, БСГ, легкого бетона на пористых заполнителях, класс прочности В12,5 (М150); средняя плотность D 1500 | м3 | 2.0198 | 494.49 |  | 1 | 998.77 | 6.62 | 6611.86 |  |  | 0 | 0 | 0 | 0 | 0 | 0
|  | НР от ЗП | % | 104 |  |  |  | 407.73 | 85 | 7781.21
|  | СП от ЗП | % | 70 |  |  |  | 274.44 | 41 | 3753.29
|  | НР и СП от ЗПМ | % | 175 |  |  |  | 0.72 | 157 | 15.02
|  | ЗТР | чел-ч | 32.73 |  | )*1,15 | 1 | 37.27
|  | Всего по позиции: |  |  |  |  | 2114.41 |  | 27458.22 |  | 2114.41 | 27458.22
62 | 3.11-10-6 Поправка: ТСН-2001.6. О.П. п.11 | Добавляется или исключается на каждые 5 мм изменения толщины стяжки к позиции 3.11-10-5 | 100 м2 стяжки | 0.9901 | [8 empty] | 191.84 | 3661.07 | 129.12 | 1765.93 | 6.23 | 130.51
Объем: 0,9901=99,01/100
|  | ЗП |  |  | 4.5 | )*1,15*36 | 1 | 184.46 | 23.35 | 4307.14
|  | ЭМ |  |  | 3.22 | )*1,25*36 | 1 | 143.47 | 1.58 | 226.68
|  | в т.ч. ЗПМ |  |  | 0.08 | )*1,25*36 | 1 | 3.56 | 23.35 | 83.13
62,1 | 1.3-1-25 Поправка: ТСН-2001.6. О.П. п.11 | Смеси бетонные, БСГ, легкого бетона на пористых заполнителях, класс прочности В12,5 (М150); средняя плотность D 1500 | м3 | 18.1782 | 494.49 | к нр *36 | 1 | 8988.96 | 6.62 | 59506.92 |  |  | 0 | 0 | 0 | 0 | 0 | 0
|  | НР от ЗП | % | 104 |  |  |  | 191.84 | 85 | 3661.07
|  | СП от ЗП | % | 70 |  |  |  | 129.12 | 41 | 1765.93
|  | НР и СП от ЗПМ | % | 175 |  |  |  | 6.23 | 157 | 130.51
|  | ЗТР | чел-ч | 0.44 |  | )*1,15*36 | 1 | 18.04
|  | Всего по позиции: |  |  |  |  | 9644.08 |  | 69598.25 |  | 9644.08 | 69598.25
63 | 3.11-38-1 Поправка: ТСН-2001.6. О.П. п.11 | Устройство пароизоляции из полиэтиленовой пленки в один слой насухо | 100 м2 | 0.9901 | [8 empty] | 45.62 | 870.71 | 30.71 | 419.99 | 0.39 | 8.07
Объем: 0,9901=99,01/100
|  | ЗП |  |  | 38.53 | )*1,15 | 1 | 43.87 | 23.35 | 1024.36
|  | ЭМ |  |  | 0.92 | )*1,25 | 1 | 1.14 | 8.87 | 10.11
|  | в т.ч. ЗПМ |  |  | 0.18 | )*1,25 | 1 | 0.22 | 23.35 | 5.14
63,1 | 1.1-1-2389 | Пленка полиэтиленовая армированная | м2 | 121.1882 | 4.32 |  | 1 | 523.53 | 3.53 | 1848.06 |  |  | 0 | 0 | 0 | 0 | 0 | 0
|  | НР от ЗП | % | 104 |  |  |  | 45.62 | 85 | 870.71
|  | СП от ЗП | % | 70 |  |  |  | 30.71 | 41 | 419.99
|  | НР и СП от ЗПМ | % | 175 |  |  |  | 0.39 | 157 | 8.07
|  | ЗТР | чел-ч | 3.45 |  | )*1,15 | 1 | 3.93
|  | Всего по позиции: |  |  |  |  | 645.26 |  | 4181.3 |  | 645.26 | 4181.3
64 | 3.11-10-1 Поправка: ТСН-2001.6. О.П. п.11 | Устройство стяжек цементных толщиной 20 мм | 100 м2 стяжки | 0.9901 | [8 empty] | 287.6 | 5488.63 | 193.58 | 2647.46 | 0.67 | 13.93
Объем: 0,9901=99,01/100
|  | ЗП |  |  | 242.87 | )*1,15 | 1 | 276.54 | 23.35 | 6457.21
|  | ЭМ |  |  | 12.59 | )*1,25 | 1 | 15.58 | 1.58 | 24.62
|  | в т.ч. ЗПМ |  |  | 0.31 | )*1,25 | 1 | 0.38 | 23.35 | 8.87
|  | МР |  |  | 24.75 |  | 1 | 24.5 | 4.77 | 116.87
64,1 | 1.3-2-6 | Растворы цементные, марка 150 | м3 | 2.0198 | 478.96 |  | 1 | 967.41 | 6.89 | 6665.45 |  |  | 0 | 0 | 0 | 0 | 0 | 0
|  | НР от ЗП | % | 104 |  |  |  | 287.6 | 85 | 5488.63
|  | СП от ЗП | % | 70 |  |  |  | 193.58 | 41 | 2647.46
|  | НР и СП от ЗПМ | % | 175 |  |  |  | 0.67 | 157 | 13.93
|  | ЗТР | чел-ч | 23.33 |  | )*1,15 | 1 | 26.56
|  | Всего по позиции: |  |  |  |  | 1765.88 |  | 21414.17 |  | 1765.88 | 21414.17
65 | 3.11-10-2 Поправка: ТСН-2001.6. О.П. п.11 | Добавляется или исключается на каждые 5 мм изменения толщины стяжки к позиции 3.11-10-1 | 100 м2 стяжки | 0.9901 | [8 empty] | 31.97 | 610.11 | 21.52 | 294.29 | 1.03 | 21.63
Объем: 0,9901=99,01/100
|  | ЗП |  |  | 4.5 | )*1,15*6 | 1 | 30.74 | 23.35 | 717.78
|  | ЭМ |  |  | 3.22 | )*1,25*6 | 1 | 23.91 | 1.58 | 37.78
|  | в т.ч. ЗПМ |  |  | 0.08 | )*1,25*6 | 1 | 0.59 | 23.35 | 13.78
65,1 | 1.3-2-6 Поправка: ТСН-2001.6. О.П. п.11 | Растворы цементные, марка 150 | м3 | 3.0297 | 478.96 | к нр *6 | 1 | 1451.11 | 6.89 | 9998.15 |  |  | 0 | 0 | 0 | 0 | 0 | 0
|  | НР от ЗП | % | 104 |  |  |  | 31.97 | 85 | 610.11
|  | СП от ЗП | % | 70 |  |  |  | 21.52 | 41 | 294.29
|  | НР и СП от ЗПМ | % | 175 |  |  |  | 1.03 | 157 | 21.63
|  | ЗТР | чел-ч | 0.44 |  | )*1,15*6 | 1 | 3.01
|  | Всего по позиции: |  |  |  |  | 1560.28 |  | 11679.74 |  | 1560.28 | 11679.74
66 | 3.6-6-10 Поправка: ТСН-2001.6. О.П. п.11 | Армирование подстилающих слоев и набетонок | 1 Т | 0.28713 | [8 empty] | 37.8 | 706.09 | 31.13 | 425.73 | 3.52 | 73.68
Объем: 0,287129=99,01*2,9/1000
|  | ЗП |  |  | 134.68 | )*1,15 | 1 | 44.47 | 23.35 | 1038.37
|  | ЭМ |  |  | 44 | )*1,25 | 1 | 15.79 | 8.19 | 129.32
|  | в т.ч. ЗПМ |  |  | 5.59 | )*1,25 | 1 | 2.01 | 23.35 | 46.93
|  | МР |  |  | 258.91 |  | 1 | 74.34 | 5.54 | 411.84
66,1 | 1.3-4-75 | Каркасы и сетки арматурные плоские, собранные и сваренные (связанные) в арматурные изделия, класс ВР-I, диаметр 5 мм | т | 0.28713 | 9733.52 |  | 1 | 2794.78 | 3.64 | 10173 |  |  | 0 | 0 | 0 | 0 | 0 | 0
|  | НР от ЗП | % | 85 |  |  |  | 37.8 | 68 | 706.09
|  | СП от ЗП | % | 70 |  |  |  | 31.13 | 41 | 425.73
|  | НР и СП от ЗПМ | % | 175 |  |  |  | 3.52 | 157 | 73.68
|  | ЗТР | чел-ч | 11.6 |  | )*1,15 | 1 | 3.83
|  | Всего по позиции: |  |  |  |  | 3001.83 |  | 12958.03 |  | 3001.83 | 12958.03
67 | 3.11-42-1 Поправка: ТСН-2001.6. О.П. п.11 | Устройство покрытий из рулонного линолеума высокой износостойкости на клее со сваркой стыков | 100 м2 | 0.9901 | [8 empty] | 723.9 | 13815.05 | 487.24 | 6663.73 | 26.81 | 561.62
Объем: 0,9901=99,01/100
|  | ЗП |  |  | 611.32 | )*1,15 | 1 | 696.06 | 23.35 | 16253
|  | ЭМ |  |  | 95.56 | )*1,25 | 1 | 118.27 | 7.34 | 868.1
|  | в т.ч. ЗПМ |  |  | 12.38 | )*1,25 | 1 | 15.32 | 23.35 | 357.72
|  | МР |  |  | 766.29 |  | 1 | 758.7 | 3.22 | 2443.01
67,1 | 1.1-1-3259 | Клей водно-дисперсионный акриловый, универсальный для укладки поливинилхлоридных и текстильных покрытий | кг | 35.6931 | 21.97 |  | 1 | 784.18 | 5.55 | 4352.2 |  |  | 0 | 0 | 0 | 0 | 0 | 0
67,2 | 1.1-1-3320 | Линолеум поливинилхлоридный высокой износостойкости, класс 34/43, истираемость 110 (86) мкм (Р), группа горючести Г1, толщина 2 мм | м2 | 105.9407 | 324.74 |  | 1 | 34403.18 | 1.78 | 61237.66 |  |  | 0 | 0 | 0 | 0 | 0 | 0
|  | НР от ЗП | % | 104 |  |  |  | 723.9 | 85 | 13815.05
|  | СП от ЗП | % | 70 |  |  |  | 487.24 | 41 | 6663.73
|  | НР и СП от ЗПМ | % | 175 |  |  |  | 26.81 | 157 | 561.62
|  | ЗТР | чел-ч | 52.21 |  | )*1,15 | 1 | 59.45
|  | Всего по позиции: |  |  |  |  | 37998.34 |  | 106194.37 |  | 37998.34 | 106194.37
Итого по подразделу: К3 | [6 empty] | 56730.08 |  | 253484.08
Итого по ТСН-2001.16 | [7 empty] | 0 | 0
Итого возвратных сумм | [7 empty] | 0 | 0
Подраздел: К7
68 | 3.11-8-1 Поправка: ТСН-2001.6. О.П. п.11 | Устройство тепло и звукоизоляции сплошной из плит или матов минераловатных или стекловолокнистых | 100 м2 изолируемой поверхности | 1.4349 | [8 empty] | 520.7 | 9937.04 | 350.47 | 4793.16 | 40.55 | 849.4
Объем: 1,4349=143,49/100
|  | ЗП |  |  | 303.41 | )*1,15 | 1 | 500.67 | 23.35 | 11690.64
|  | ЭМ |  |  | 69.13 | )*1,25 | 1 | 123.99 | 8.89 | 1102.27
|  | в т.ч. ЗПМ |  |  | 12.92 | )*1,25 | 1 | 23.17 | 23.35 | 541.02
68,1 | 1.1-1-893 | Плиты из минеральной ваты на синтетическом связующем, теплоизоляционные, марка ППЖ-180/ ЭКОВЕР СТЭП | м3 | 4.3047 | 1319.63 |  | 1 | 5680.61 | 3.38 | 19200.46 |  |  | 0 | 0 | 0 | 0 | 0 | 0
|  | НР от ЗП | % | 104 |  |  |  | 520.7 | 85 | 9937.04
|  | СП от ЗП | % | 70 |  |  |  | 350.47 | 41 | 4793.16
|  | НР и СП от ЗПМ | % | 175 |  |  |  | 40.55 | 157 | 849.4
|  | ЗТР | чел-ч | 25.8 |  | )*1,15 | 1 | 42.57
|  | Всего по позиции: |  |  |  |  | 7216.99 |  | 47572.97 |  | 7216.99 | 47572.97
69 | 3.11-38-1 Поправка: ТСН-2001.6. О.П. п.11 | Устройство пароизоляции из полиэтиленовой пленки в один слой насухо | 100 м2 | 1.4349 | [8 empty] | 66.12 | 1261.9 | 44.51 | 608.68 | 0.56 | 11.73
Объем: 1,4349=143,49/100
|  | ЗП |  |  | 38.53 | )*1,15 | 1 | 63.58 | 23.35 | 1484.59
|  | ЭМ |  |  | 0.92 | )*1,25 | 1 | 1.65 | 8.87 | 14.64
|  | в т.ч. ЗПМ |  |  | 0.18 | )*1,25 | 1 | 0.32 | 23.35 | 7.47
69,1 | 1.1-1-2389 | Пленка полиэтиленовая армированная | м2 | 175.6318 | 4.32 |  | 1 | 758.73 | 3.53 | 2678.32 |  |  | 0 | 0 | 0 | 0 | 0 | 0
|  | НР от ЗП | % | 104 |  |  |  | 66.12 | 85 | 1261.9
|  | СП от ЗП | % | 70 |  |  |  | 44.51 | 41 | 608.68
|  | НР и СП от ЗПМ | % | 175 |  |  |  | 0.56 | 157 | 11.73
|  | ЗТР | чел-ч | 3.45 |  | )*1,15 | 1 | 5.69
|  | Всего по позиции: |  |  |  |  | 935.15 |  | 6059.86 |  | 935.15 | 6059.86
70 | 3.11-10-1 Поправка: ТСН-2001.6. О.П. п.11 | Устройство стяжек цементных толщиной 20 мм | 100 м2 стяжки | 1.4349 | [8 empty] | 416.8 | 7954.28 | 280.54 | 3836.77 | 0.98 | 20.54
Объем: 1,4349=143,49/100
|  | ЗП |  |  | 242.87 | )*1,15 | 1 | 400.77 | 23.35 | 9357.98
|  | ЭМ |  |  | 12.59 | )*1,25 | 1 | 22.58 | 1.58 | 35.68
|  | в т.ч. ЗПМ |  |  | 0.31 | )*1,25 | 1 | 0.56 | 23.35 | 13.08
|  | МР |  |  | 24.75 |  | 1 | 35.51 | 4.77 | 169.38
70,1 | 1.3-2-6 | Растворы цементные, марка 150 | м3 | 2.9272 | 478.96 |  | 1 | 1402.01 | 6.89 | 9659.85 |  |  | 0 | 0 | 0 | 0 | 0 | 0
|  | НР от ЗП | % | 104 |  |  |  | 416.8 | 85 | 7954.28
|  | СП от ЗП | % | 70 |  |  |  | 280.54 | 41 | 3836.77
|  | НР и СП от ЗПМ | % | 175 |  |  |  | 0.98 | 157 | 20.54
|  | ЗТР | чел-ч | 23.33 |  | )*1,15 | 1 | 38.5
|  | Всего по позиции: |  |  |  |  | 2559.19 |  | 31034.48 |  | 2559.19 | 31034.48
71 | 3.11-10-2 Поправка: ТСН-2001.6. О.П. п.11 | Добавляется или исключается на каждые 5 мм изменения толщины стяжки к позиции 3.11-10-1 | 100 м2 стяжки | 1.4349 | [8 empty] | 30.89 | 589.48 | 20.79 | 284.34 | 1 | 20.9
Объем: 1,4349=143,49/100
|  | ЗП |  |  | 4.5 | )*1,15*4 | 1 | 29.7 | 23.35 | 693.5
|  | ЭМ |  |  | 3.22 | )*1,25*4 | 1 | 23.1 | 1.58 | 36.5
|  | в т.ч. ЗПМ |  |  | 0.08 | )*1,25*4 | 1 | 0.57 | 23.35 | 13.31
71,1 | 1.3-2-6 Поправка: ТСН-2001.6. О.П. п.11 | Растворы цементные, марка 150 | м3 | 2.9272 | 478.96 | к нр *4 | 1 | 1402.01 | 6.89 | 9659.85 |  |  | 0 | 0 | 0 | 0 | 0 | 0
|  | НР от ЗП | % | 104 |  |  |  | 30.89 | 85 | 589.48
|  | СП от ЗП | % | 70 |  |  |  | 20.79 | 41 | 284.34
|  | НР и СП от ЗПМ | % | 175 |  |  |  | 1 | 157 | 20.9
|  | ЗТР | чел-ч | 0.44 |  | )*1,15*4 | 1 | 2.9
|  | Всего по позиции: |  |  |  |  | 1507.49 |  | 11284.57 |  | 1507.49 | 11284.57
72 | 3.6-6-10 Поправка: ТСН-2001.6. О.П. п.11 | Армирование подстилающих слоев и набетонок | 1 Т | 0.41612 | [8 empty] | 54.78 | 1023.34 | 45.12 | 617.01 | 5.09 | 106.68
Объем: 0,416121=143,49*2,9/1000
|  | ЗП |  |  | 134.68 | )*1,15 | 1 | 64.45 | 23.35 | 1504.91
|  | ЭМ |  |  | 44 | )*1,25 | 1 | 22.89 | 8.19 | 187.47
|  | в т.ч. ЗПМ |  |  | 5.59 | )*1,25 | 1 | 2.91 | 23.35 | 67.95
|  | МР |  |  | 258.91 |  | 1 | 107.74 | 5.54 | 596.88
72,1 | 1.3-4-75 | Каркасы и сетки арматурные плоские, собранные и сваренные (связанные) в арматурные изделия, класс ВР-I, диаметр 5 мм | т | 0.41612 | 9733.52 |  | 1 | 4050.32 | 3.64 | 14743.16 |  |  | 0 | 0 | 0 | 0 | 0 | 0
|  | НР от ЗП | % | 85 |  |  |  | 54.78 | 68 | 1023.34
|  | СП от ЗП | % | 70 |  |  |  | 45.12 | 41 | 617.01
|  | НР и СП от ЗПМ | % | 175 |  |  |  | 5.09 | 157 | 106.68
|  | ЗТР | чел-ч | 11.6 |  | )*1,15 | 1 | 5.55
|  | Всего по позиции: |  |  |  |  | 4350.39 |  | 18779.45 |  | 4350.39 | 18779.45
73 | 3.11-36-1 Поправка: ТСН-2001.6. О.П. п.11 | Устройство полов из керамических крупноразмерных плиток типа керамогранит на клее из сухих смесей толщиной слоя 4 мм с затиркой швов | 100 м2 пола | 1.4349 | [8 empty] | 1693.8 | 32324.63 | 1140.06 | 15591.88 | 39.27 | 822.63
Объем: 1,4349=143,49/100
|  | ЗП |  |  | 986.98 | )*1,15 | 1 | 1628.65 | 23.35 | 38028.98
|  | ЭМ |  |  | 99.77 | )*1,25 | 1 | 178.95 | 11.81 | 2113.4
|  | в т.ч. ЗПМ |  |  | 12.51 | )*1,25 | 1 | 22.44 | 23.35 | 523.97
|  | МР |  |  | 699.78 |  | 1 | 1004.11 | 0.9 | 903.7
73,1 | 1.3-2-50 | Смеси сухие фуговочные для заделки швов между плитками (различная цветовая гамма), В7,5 (М100), F50, крупность заполнителя 0,3 мм | т | 0.086094 | 5986.03 |  | 1 | 515.36 | 4.48 | 2308.81 |  |  | 0 | 0 | 0 | 0 | 0 | 0
73,2 | 1.3-2-36 | Смеси сухие цементно-песчаные, клеевые, высокоадгезионные для плиточных работ, В12,5 (М150), F50, крупность заполнителя не более 0,5 мм | т | 0.6744 | 3374.81 |  | 1 | 2275.98 | 4.5 | 10241.91 |  |  | 0 | 0 | 0 | 0 | 0 | 0
73,3 | 1.1-1-3228 | Плиты керамические, типа керамогранит, неполированные, размер 600х600х10 мм, артикул цвета ST 043; 072; 093 | м2 | 146.3598 | 198.81 |  | 1 | 29097.79 | 3.35 | 97477.6 |  |  | 0 | 0 | 0 | 0 | 0 | 0
|  | НР от ЗП | % | 104 |  |  |  | 1693.8 | 85 | 32324.63
|  | СП от ЗП | % | 70 |  |  |  | 1140.06 | 41 | 15591.88
|  | НР и СП от ЗПМ | % | 175 |  |  |  | 39.27 | 157 | 822.63
|  | ЗТР | чел-ч | 84.08 |  | )*1,15 | 1 | 138.74
|  | Всего по позиции: |  |  |  |  | 37573.97 |  | 199813.54 |  | 37573.97 | 199813.54
Итого по подразделу: К7 | [6 empty] | 54143.18 |  | 314544.87
Итого по ТСН-2001.16 | [7 empty] | 0 | 0
Итого возвратных сумм | [7 empty] | 0 | 0
Итого по разделу: Полы. АР.ВР л. 6 | [6 empty] | 1219914.36 |  | 6371065.97
Итого по ТСН-2001.16 | [7 empty] | 0 | 0
Итого возвратных сумм | [7 empty] | 0 | 0
Раздел: Двери. АР.ВР л.5
74 | 3.10-21-1 Поправка: ТСН-2001.6. О.П. п.11 | Установка блоков в наружных и внутренних дверных проемах в каменных стенах площадь проема до 3 м2 | 100 м2 проемов | 1.9803 | [8 empty] | 2586.1 | 48883.4 | 1724.07 | 23579.05 | 344.7 | 7220.82
Объем: 1,9803=(2*2,52+1*2,1+7*2,1+4*2,1+35*1,89+30*1,89+2,94*6+2,73*3+1,47*5+1,47*8)/100
|  | ЗП |  |  | 1081.5 | )*1,15 | 1 | 2462.95 | 23.35 | 57509.88
|  | ЭМ |  |  | 315.24 | )*1,25 | 1 | 780.34 | 8.24 | 6430
|  | в т.ч. ЗПМ |  |  | 79.57 | )*1,25 | 1 | 196.97 | 23.35 | 4599.25
|  | МР |  |  | 2042.07 |  | 1 | 4043.91 | 6.56 | 26528.05
74,2 | 1.9-7-13 | Блоки дверные внутренние, глухие, со сплошным заполнением щита, однопольные, облицованные шпоном строганным твердолиственных и ценных пород, со скобяными приборами, марка ДГ21-8, площадь 1,68 м2/ ДВ6(Л), ДВ6(П) | м2 | 19.11 | 503.25 |  | 1 | 9617.11 | 11.76 | 113097.21 |  |  | 0 | 0 | 0 | 0 | 0 | 0
74,3 | 1.9-7-21 | Блоки дверные внутренние, однопольные, глухие, со сплошным заполнением щита, облицованные шпоном строганных твердолиственных и ценных пород, со скобяными приборами, марка ДГ21-9, площадь 1,89 м2/ ДВ3(Л), ДВ3(П) | м2 | 122.85 | 503.25 |  | 1 | 61824.26 | 6.44 | 398148.23 |  |  | 0 | 0 | 0 | 0 | 0 | 0
74,4 | 1.9-7-32 | Блоки дверные внутренние, однопольные, глухие, со сплошным заполнением щита, облицованные шпоном строганным твердолиственных и ценных пород, со скобяными приборами, марка ДГ21-10, площадь 2,1 м2/ ДВ2*, ДВ2(Л), ДВ2(П) | м2 | 25.2 | 503.55 |  | 1 | 12689.46 | 9.87 | 125244.97 |  |  | 0 | 0 | 0 | 0 | 0 | 0
74,8 | 1.9-7-74 | Блоки дверные внутренние, двупольные, остекленные, со сплошным заполнением щита, облицованные шпоном строганным твердолиственных и ценных пород, со скобяными приборами, марка ДО21-13, площадь 2,63 м2/ ДВ1 | м2 | 5.04 | 602.44 |  | 1 | 3036.3 | 9.01 | 27357.06 |  |  | 0 | 0 | 0 | 0 | 0 | 0
74,9 | 1.9-7-74 | Блоки дверные внутренние, двупольные, остекленные, со сплошным заполнением щита, облицованные шпоном строганным твердолиственных и ценных пород, со скобяными приборами, марка ДО21-13, площадь 2,63 м2/ ДВ4, ДВ5 | м2 | 25.83 | 602.44 |  | 1 | 15561.03 | 9.01 | 140204.88 |  |  | 0 | 0 | 0 | 0 | 0 | 0
|  | НР от ЗП | % | 105 |  |  |  | 2586.1 | 85 | 48883.4
|  | СП от ЗП | % | 70 |  |  |  | 1724.07 | 41 | 23579.05
|  | НР и СП от ЗПМ | % | 175 |  |  |  | 344.7 | 157 | 7220.82
|  | ЗТР | чел-ч | 89.9 |  | )*1,15 | 1 | 204.73
|  | Всего по позиции: |  |  |  |  | 114670.23 |  | 974203.55 |  | 114670.23 | 974203.55
75 | 3.9-74-1 Поправка: ТСН-2001.6. О.П. п.11 | Установка противопожарных металлических однопольных дверных блоков | 10 шт. | 0.1 | [8 empty] | 64.56 | 1205.93 | 53.17 | 727.11 | 0.77 | 16.12
Объем: 0,1=1/10
|  | ЗП |  |  | 660.45 | )*1,15 | 1 | 75.95 | 23.35 | 1773.43
|  | ЭМ |  |  | 22.88 | )*1,25 | 1 | 2.86 | 6.92 | 19.79
|  | в т.ч. ЗПМ |  |  | 3.5 | )*1,25 | 1 | 0.44 | 23.35 | 10.27
|  | МР |  |  | 2766.32 |  | 1 | 276.63 | 3.94 | 1089.92
75,1 | 1.7-2-89 | Блоки дверные металлические противопожарные с заполнением минеральной ватой, окрашенные порошковыми красками, марка ДПМ-Пульс-01/30, однопольные, 1000х2100 мм, масса 105 кг, с замком-защелкой, без доводчика/ ДВ2 | т | 0.105 | 45706.72 |  | 1 | 4799.21 | 2.43 | 11662.08 |  |  | 0 | 0 | 0 | 0 | 0 | 0
|  | НР от ЗП | % | 85 |  |  |  | 64.56 | 68 | 1205.93
|  | СП от ЗП | % | 70 |  |  |  | 53.17 | 41 | 727.11
|  | НР и СП от ЗПМ | % | 175 |  |  |  | 0.77 | 157 | 16.12
|  | ЗТР | чел-ч | 56.18 |  | )*1,15 | 1 | 6.46
|  | Всего по позиции: |  |  |  |  | 5273.15 |  | 16494.38 |  | 5273.15 | 16494.38
76 | 3.9-74-2 Поправка: ТСН-2001.6. О.П. п.11 | Установка противопожарных металлических двупольных дверных блоков | 10 шт. | 0.5 | [8 empty] | 537.49 | 10040.3 | 442.64 | 6053.71 | 5.62 | 117.67
Объем: 0,5=(1+2+1+1)/10
|  | ЗП |  |  | 1099.73 | )*1,15 | 1 | 632.34 | 23.35 | 14765.14
|  | ЭМ |  |  | 32.66 | )*1,25 | 1 | 20.41 | 7.03 | 143.48
|  | в т.ч. ЗПМ |  |  | 5.14 | )*1,25 | 1 | 3.21 | 23.35 | 74.95
|  | МР |  |  | 3665.84 |  | 1 | 1832.92 | 4.05 | 7423.33
76,1 | 1.7-2-100 | Блоки дверные металлические противопожарные с заполнением минеральной ватой, окрашенные порошковыми красками, марка ДПМ-Пульс-02/60, двупольные, 1200х2100 мм, масса 159 кг, с замком-защелкой, без доводчика/ДВ1* | т | 0.159 | 46902.5 |  | 1 | 7457.5 | 2.2 | 16406.5 |  |  | 0 | 0 | 0 | 0 | 0 | 0
76,2 | 1.7-2-101 | Блоки дверные металлические противопожарные с заполнением минеральной ватой, окрашенные порошковыми красками, марка ДПМ-Пульс-02/60, двупольные, 1300х2100 мм, масса 166,6 кг, с замком-защелкой, без доводчика/ ДВ7 | т | 0.1666 | 46894.27 |  | 1 | 7812.59 | 2.1 | 16406.44 |  |  | 0 | 0 | 0 | 0 | 0 | 0
76,3 | 1.7-2-102 | Блоки дверные металлические противопожарные с заполнением минеральной ватой, окрашенные порошковыми красками, марка ДПМ-Пульс-02/60, двупольные, 1400х2100 мм, масса 174 кг, с замком-защелкой, без доводчика/ ДВ4*, ДВ5* | т | 0.522 | 46868.77 |  | 1 | 24465.5 | 2.33 | 57004.62 |  |  | 0 | 0 | 0 | 0 | 0 | 0
|  | НР от ЗП | % | 85 |  |  |  | 537.49 | 68 | 10040.3
|  | СП от ЗП | % | 70 |  |  |  | 442.64 | 41 | 6053.71
|  | НР и СП от ЗПМ | % | 175 |  |  |  | 5.62 | 157 | 117.67
|  | ЗТР | чел-ч | 93.33 |  | )*1,15 | 1 | 53.66
|  | Всего по позиции: |  |  |  |  | 43207.01 |  | 128361.19 |  | 43207.01 | 128361.19
77 | 3.10-82-1 Поправка: ТСН-2001.6. О.П. п.11 | Установка дверного доводчика к металлическим дверям | 1 ШТ. | 8 | [8 empty] | 124.58 | 2333.53 | 95.83 | 1310.61 | 1.58 | 33
|  | ЗП |  |  | 14.88 | )*1,15 | 1 | 136.9 | 23.35 | 3196.62
|  | ЭМ |  |  | 1.99 | )*1,25 | 1 | 19.9 | 7.23 | 143.88
|  | в т.ч. ЗПМ |  |  | 0.09 | )*1,25 | 1 | 0.9 | 23.35 | 21.02
|  | МР |  |  | 0.41 |  | 1 | 3.28 | 4.71 | 15.45
77,1 | 1.8-1-75 | Доводчик дверной типа «НОРА-M» №5S, масса двери до 150 кг | шт. | 8 | 272.65 |  | 1 | 2181.2 | 4.3 | 9379.16 |  |  | 0 | 0 | 0 | 0 | 0 | 0
|  | НР от ЗП | % | 91 |  |  |  | 124.58 | 73 | 2333.53
|  | СП от ЗП | % | 70 |  |  |  | 95.83 | 41 | 1310.61
|  | НР и СП от ЗПМ | % | 175 |  |  |  | 1.58 | 157 | 33
|  | ЗТР | чел-ч | 1.11 |  | )*1,15 | 1 | 10.21
|  | Всего по позиции: |  |  |  |  | 2563.27 |  | 16412.25 |  | 2563.27 | 16412.25
78 | 3.10-78-1 Поправка: ТСН-2001.6. О.П. п.11 | Установка дверного доводчика к дверям из древесины | 1 ПРИБОР | 102 | [8 empty] | 477.88 | 9032.99 | 318.58 | 4357.09 | 4.46 | 93.48
Объем: 102=2+1+7+4+35+30+6+3+5+8+1
|  | ЗП |  |  | 3.88 | )*1,15 | 1 | 455.12 | 23.35 | 10627.05
|  | ЭМ |  |  | 0.18 | )*1,25 | 1 | 22.95 | 8.61 | 197.6
|  | в т.ч. ЗПМ |  |  | 0.02 | )*1,25 | 1 | 2.55 | 23.35 | 59.54
78,1 | 1.8-1-74 | Доводчик дверной типа «НОРА-M» №4S, масса двери до 120 кг | шт. | 101 | 269.44 |  | 1 | 27213.44 | 3.46 | 94158.5 |  |  | 0 | 0 | 0 | 0 | 0 | 0
78,2 | 1.8-1-85 | Устройство экстренного открывания дверей накладного типа "Антипаника" в комплекте: устройство для аварийного выхода - 1 шт., штанга - 1 шт., наружное устройство доступа - 1 шт. | КОМПЛЕКТ | 1 | 1296.72 |  | 1 | 1296.72 | 6.03 | 7819.22 |  |  | 0 | 0 | 0 | 0 | 0 | 0
|  | НР от ЗП | % | 105 |  |  |  | 477.88 | 85 | 9032.99
|  | СП от ЗП | % | 70 |  |  |  | 318.58 | 41 | 4357.09
|  | НР и СП от ЗПМ | % | 175 |  |  |  | 4.46 | 157 | 93.48
|  | ЗТР | чел-ч | 0.27 |  | )*1,15 | 1 | 31.67
|  | Всего по позиции: |  |  |  |  | 29789.15 |  | 126285.93 |  | 29789.15 | 126285.93
79 | 3.9-44-1 Поправка: ТСН-2001.6. О.П. п.11 | Постановка болтов нормальной точности | 100 шт. болтов | 1.06 | [8 empty] | 162.76 | 3040.32 | 134.04 | 1833.13 | 0.93 | 19.44
Объем: 1,06=106/100
|  | ЗП |  |  | 157.08 | )*1,15 | 1 | 191.48 | 23.35 | 4471.06
|  | ЭМ |  |  | 2.15 | )*1,25 | 1 | 2.85 | 8.89 | 25.34
|  | в т.ч. ЗПМ |  |  | 0.4 | )*1,25 | 1 | 0.53 | 23.35 | 12.38
79,1 | 1.8-1-90 | Упоры дверные напольные из цинковых антифрикционных сплавов, хромированные, высота до 24 мм | КОМПЛЕКТ | 1.06 | 19.7 |  | 1 | 20.88 | 5.61 | 117.14 |  |  | 0 | 0 | 0 | 0 | 0 | 0
|  | НР от ЗП | % | 85 |  |  |  | 162.76 | 68 | 3040.32
|  | СП от ЗП | % | 70 |  |  |  | 134.04 | 41 | 1833.13
|  | НР и СП от ЗПМ | % | 175 |  |  |  | 0.93 | 157 | 19.44
|  | ЗТР | чел-ч | 11.9 |  | )*1,15 | 1 | 14.51
|  | Всего по позиции: |  |  |  |  | 512.94 |  | 9506.43 |  | 512.94 | 9506.43
Итого по разделу: Двери. АР.ВР л.5 | [6 empty] | 196015.75 |  | 1271263.73
Итого по ТСН-2001.16 | [7 empty] | 0 | 0
Итого возвратных сумм | [7 empty] | 0 | 0
|  | Прямые затраты |  |  |  |  | 188935.99 |  | 1151366.03
Раздел: Разные работы
80 | 6.68-13-1 | Механизированная погрузка строительного мусора в автомобили-самосвалы | 1 Т | 1277.0194 | [8 empty] | 0 | 0 | 0 | 0 | 3307.48 | 69286.09
Объем: 1277,019408=-1*(-1268,76+-6,825+-1,434408)
|  | ЭМ |  |  | 8.86 |  | 1 | 11314.39 | 8.36 | 94588.3
|  | в т.ч. ЗПМ |  |  | 1.48 |  | 1 | 1889.99 | 23.35 | 44131.27
|  | НР и СП от ЗПМ | % | 175 |  |  |  | 3307.48 | 157 | 69286.09
|  | Всего по позиции: |  |  |  |  | 14621.87 |  | 163874.39 |  | 14621.87 | 163874.39
Итого по разделу: Разные работы | [6 empty] | 14621.87 |  | 163874.39
Итого по ТСН-2001.16 | [7 empty] | 0 | 0
Итого возвратных сумм | [7 empty] | 0 | 0
Раздел: Вывоз мусора
81 | 15.2-29-10 | Перевозка строительного мусора на расстояние до 29 км автосамосвалами грузоподъемностью до 10 т | т | 1277.0194 | [8 empty] | 0 | 0 | 0 | 0 | 0 | 0
|  | ЭМ |  |  | 27.84 |  | 1 | 35552.22 | 10.64 | 378275.62
|  | Всего по позиции: |  |  |  |  | 35552.22 |  | 378275.62 |  | 35552.22 | 378275.62
82 | 15.1-0-1 | Содержание свалки отходов строительства и сноса | 1 Т | 1277.0194 | [8 empty] | 0 | 0 | 0 | 0 | 0 | 0
|  | ЭМ |  |  | 101 |  | 1 | 128978.96 | 1.96 | 252798.76
|  | Всего по позиции: |  |  |  |  | 128978.96 |  | 252798.76 |  | 128978.96 | 252798.76
Итого по разделу: Вывоз мусора | [6 empty] | 164531.18 |  | 631074.38
Итого по ТСН-2001.16 | [7 empty] | 0 | 0
Итого возвратных сумм | [7 empty] | 0 | 0
Итого по локальной смете: Архитектурные решения. Приспособления. | [6 empty] | 4539562.99 |  | 35995043.59
Итого по ТСН-2001.16 | [7 empty] | 0 | 0
Итого возвратных сумм | [7 empty] | 0 | 0
|  | Прямые затраты |  |  |  |  | 3795213.51 |  | 22920271.59
|  | Стоимость материальных ресурсов (всего) |  |  |  |  | 3130001.74 |  | 11172861.64
|  | Стоимость материалов (всего) |  |  |  |  | 3130001.74 |  | 11172861.64
|  | Стоимость оборудования (всего) |  |  |  |  | 0 |  | 0
|  | Эксплуатация машин |  |  |  |  | 202313.89 |  | 938744.43
|  | ЗП машинистов |  |  |  |  | 7047.97 |  | 164570.14
|  | Основная ЗП рабочих |  |  |  |  | 462897.88 |  | 10808665.52
|  | Строительные работы с НР и СП |  |  |  |  | 4375031.81 |  | 35363969.21
|  | Монтажные работы с НР и СП |  |  |  |  | 0 |  | 0
|  | Прочие работы с НР и СП |  |  |  |  | 164531.18 |  | 631074.38
|  | Накладные расходы |  |  |  |  | 439211.89 |  | 8384844.01
|  | Сметная прибыль |  |  |  |  | 292803.59 |  | 4431552.87
|  | Всего с НР и СП |  |  |  |  | 4539562.99 |  | 35995043.59
Составил
(должность, подпись, инициалы, фамилия)
Проверил
(должность, подпись, инициалы, фамилия)

## 02-01-02 искл.
Smeta.RU (495) 974-1589
Форма № 4б
| "СОГЛАСОВАНО" |  |  |  |  | "УТВЕРЖДАЮ"
| ______________________ |  |  |  |  | ______________________
| "_____"________________ 2019 г. |  |  |  |  | "_____"________________ 2019 г.
Выполнение работ по капитальному ремонту, реставрации и приспособлению строения № 20 под размещение клинико-диагностического центра ГБУЗ «Психиатрическая клиническая больница №1 им. Н.А. Алексеева Департамента здравоохранения города Москвы» по адресу: 117152, г. Москва, Загородное ш., д.2, стр. 20. | [18 empty] | Капитальный ремонт, реставрация и приспособление строения № 20 под размещение клинико-диагностического центра ГБУЗ «Психиатрическая клиническая больница №1 им. Н.А. Алексеева Департамента здравоохранения города Москвы» по адресу: г. Москва, Загородное шоссе д.2 строение 20.
(наименование стройки и/или объекта)
ЛОКАЛЬНАЯ СМЕТА № 02-01-02 (искл)
Архитектурные решения. Реставрация и приспособления
(наименование работ и затрат)
Основание: чертежи № 023/18КН-КНИ3.1 Том 12.3.1
[8 empty] | В базисном уровне цен | В текущем уровне цен
[5 empty] | Сметная стоимость |  |  | 4089.63 | 65825.37 | тыс. руб.
[5 empty] | Строительные работы |  |  | 4003.91 | 65492.51 | тыс. руб.
[5 empty] | Работы по монтажу оборудования |  |  | 0 | 0 | тыс. руб.
[5 empty] | Оборудование |  |  | 0 | 0 | тыс. руб.
[5 empty] | Прочие работы и затраты |  |  | 85.72 | 332.86 | тыс. руб.
[5 empty] | Средства на оплату труда |  |  | 1127.77 | 26333.53 | тыс. руб.
[5 empty] | Затраты труда |  |  | 23850.8 |  | чел.-ч.
Кроме того:
[5 empty] | Возврат материалов |  |  | 0 | 0 | тыс. руб.
Составлен(а) по ТСН-2001 с учетом Дополнения №: 54
№ и период сборника коэффициентов (индексов) пересчета: ТСН-2001 МГЭ ремонт №157 октябрь 2019 года и Коэффициенты пересчета к ТСН-2001.13-2 сентябрь 2019 года | [18 empty] | № и период сборника коэффициентов (индексов) пересчета: ТСН-2001 МГЭ ремонт №157 октябрь 2019 года и Коэффициенты пересчета к ТСН-2001.13-2 сентябрь 2019 года
№ п/п | Шифр расценки и коды ресурсов | Наименование работ и затрат | Ед. изм. | Кол-во единиц | Цена на ед. изм., руб. | Попра-вочные коэффи- циенты | Коэффи-циенты зимних удорожа-ний | Всего в ценах на январь 2000 года, руб. | Коэффици-енты (индексы) пересчета, нормы НР и СП | ВСЕГО затрат в текущем уровне цен, руб.
1 | 2 | 3 | 4 | 5 | 6 | 7 | 8 | 9 | 10 | 11
Раздел: ИНТЕРЬЕР
1 | 7.3-1-3 | Разборка первоначальной кирпичной кладки стен, столбов, колонн, сводов, арок, глав и т.д. или поздних пристроек и заделок в памятниках непосредственно сопрягающихся с древней кладкой при большой прочности кладки | 1 м3 разбираемой поверхности | 2.9 | [8 empty] | 251.23 | 4705.92 | 193.26 | 2643.05 | 0 | 0
|  | ЗП |  |  | 95.2 |  | 1 | 276.08 | 23.35 | 6446.47
1,1 | 9900 | Масса мусора | т | -2.668 | 0 |  | 1 | 0 | 1 | 0 |  |  | 0 | 0 | 0 | 0 | 0 | 0
|  | НР от ЗП | % | 91 |  |  |  | 251.23 | 73 | 4705.92
|  | СП от ЗП | % | 70 |  |  |  | 193.26 | 41 | 2643.05
|  | Всего по позиции: |  |  |  |  | 720.57 |  | 13795.44 |  | 720.57 | 13795.44
2 | 6.55-3-1 | Разборка кирпичных перегородок | 1 м3 кладки | 195.9 | [8 empty] | 25429.38 | 504709.7 | 17482.7 | 304310.26 | 0 | 0
Объем: 195,9=1159,6*0,15+73,2*0,3
|  | ЗП |  |  | 162.26 |  | 1 | 31786.73 | 23.35 | 742220.15
2,1 | 9999990001 | Масса мусора | т | -391.8 | 0 |  | 1 | 0 | 1 | 0 |  |  | 0 | 0 | 0 | 0 | 0 | 0
|  | НР от ЗП | % | 80 |  |  |  | 25429.38 | 68 | 504709.7
|  | СП от ЗП | % | 55 |  |  |  | 17482.7 | 41 | 304310.26
|  | ЗТР | чел-ч | 15.88 |  |  | 1 | 3110.89
|  | Всего по позиции: |  |  |  |  | 74698.81 |  | 1551240.11 |  | 74698.81 | 1551240.11
3 | 6.57-2-7 | Разборка покрытий из керамических плиток | 100 м2 покрытия | 19.938 | [8 empty] | 12459.66 | 247293.02 | 8566.01 | 149103.15 | 671.67 | 14070.28
|  | ЗП |  |  | 781.15 |  | 1 | 15574.57 | 23.35 | 363666.21
|  | ЭМ |  |  | 64.48 |  | 1 | 1285.6 | 10.17 | 13074.55
|  | в т.ч. ЗПМ |  |  | 19.25 |  | 1 | 383.81 | 23.35 | 8961.96
3,1 | 9900 | Масса мусора | т | -103.6776 | 0 |  | 1 | 0 | 1 | 0 |  |  | 0 | 0 | 0 | 0 | 0 | 0
|  | НР от ЗП | % | 80 |  |  |  | 12459.66 | 68 | 247293.02
|  | СП от ЗП | % | 55 |  |  |  | 8566.01 | 41 | 149103.15
|  | НР и СП от ЗПМ | % | 175 |  |  |  | 671.67 | 157 | 14070.28
|  | Всего по позиции: |  |  |  |  | 38557.51 |  | 787207.21 |  | 38557.51 | 787207.21
4 | 6.57-2-5 | Разборка покрытий из линолеума и релина | 100 м2 покрытия | 7.236 | [8 empty] | 673.87 | 13374.68 | 463.29 | 8064.14 | 0 | 0
|  | ЗП |  |  | 116.41 |  | 1 | 842.34 | 23.35 | 19668.64
4,1 | 9900 | Масса мусора | т | -3.4009 | 0 |  | 1 | 0 | 1 | 0 |  |  | 0 | 0 | 0 | 0 | 0 | 0
|  | НР от ЗП | % | 80 |  |  |  | 673.87 | 68 | 13374.68
|  | СП от ЗП | % | 55 |  |  |  | 463.29 | 41 | 8064.14
|  | Всего по позиции: |  |  |  |  | 1979.5 |  | 41107.46 |  | 1979.5 | 41107.46
5 | 6.57-2-4 | Разборка покрытий из штучного паркета на мастике | 100 м2 покрытия | 2.035 | [8 empty] | 814.44 | 16164.6 | 559.93 | 9746.3 | 0 | 0
|  | ЗП |  |  | 500.27 |  | 1 | 1018.05 | 23.35 | 23771.47
5,1 | 9900 | Масса мусора | т | -5.698 | 0 |  | 1 | 0 | 1 | 0 |  |  | 0 | 0 | 0 | 0 | 0 | 0
|  | НР от ЗП | % | 80 |  |  |  | 814.44 | 68 | 16164.6
|  | СП от ЗП | % | 55 |  |  |  | 559.93 | 41 | 9746.3
|  | Всего по позиции: |  |  |  |  | 2392.42 |  | 49682.37 |  | 2392.42 | 49682.37
6 | 7.10-4-4 | Расчистка кирпичных поверхностей от масляной окраски трудноудаляемой на гладкой поверхности | 1 М2 РАЗВЕРНУТОЙ ПОВЕРХНОСТИ | 5196.9 | [8 empty] | 129880.93 | 2426175.72 | 100362.53 | 1130377.32 | 0 | 0
Объем: 5196,9=4935,1+261,8
|  | ЗП |  |  | 22.72 |  | 1 | 118073.57 | 23.35 | 2757017.86
|  | НР от ЗП | % | 110 |  |  |  | 129880.93 | 88 | 2426175.72
|  | СП от ЗП | % | 85 |  |  |  | 100362.53 | 41 | 1130377.32
|  | ЗТР | чел-ч | 1.9 |  |  | 1 | 9874.11
|  | Всего по позиции: |  |  |  |  | 348317.03 |  | 6313570.9 |  | 348317.03 | 6313570.9
7 | 7.10-4-4 Поправка: ТСН-2001.7-10. О.П. п.22 | Расчистка кирпичных поверхностей от масляной окраски трудноудаляемой на гладкой поверхности | 1 М2 РАЗВЕРНУТОЙ ПОВЕРХНОСТИ | 2198.3 | [8 empty] | 65927.9 | 1231533.08 | 50944.28 | 573782.46 | 0 | 0
Объем: 2198,3=1745,1+453,2
|  | ЗП |  |  | 22.72 | )*1,2 | 1 | 59934.45 | 23.35 | 1399469.41
|  | НР от ЗП | % | 110 |  |  |  | 65927.9 | 88 | 1231533.08
|  | СП от ЗП | % | 85 |  |  |  | 50944.28 | 41 | 573782.46
|  | ЗТР | чел-ч | 1.9 |  | )*1,2 | 1 | 5012.12
|  | Всего по позиции: |  |  |  |  | 176806.63 |  | 3204784.95 |  | 176806.63 | 3204784.95
8 | 7.10-4-5 | Расчистка кирпичных поверхностей от масляной окраски трудноудаляемой на профилированной поверхности средней сложности | 1 М2 РАЗВЕРНУТОЙ ПОВЕРХНОСТИ | 239.2 | [8 empty] | 15984.54 | 298591.21 | 12351.69 | 139116.36 | 0 | 0
Объем: 239,2=107,6+131,6
|  | ЗП |  |  | 60.75 |  | 1 | 14531.4 | 23.35 | 339308.19
|  | НР от ЗП | % | 110 |  |  |  | 15984.54 | 88 | 298591.21
|  | СП от ЗП | % | 85 |  |  |  | 12351.69 | 41 | 139116.36
|  | ЗТР | чел-ч | 4.5 |  |  | 1 | 1076.4
|  | Всего по позиции: |  |  |  |  | 42867.63 |  | 777015.76 |  | 42867.63 | 777015.76
9 | 3.13-17-6 | Очистка поверхности щетками | 1 м2 | 625.5 | [8 empty] | 6292.53 | 119013.77 | 4027.22 | 60241.54 | 0 | 0
|  | ЗП |  |  | 10.06 |  | 1 | 6292.53 | 23.35 | 146930.58
|  | НР от ЗП | % | 100 |  |  |  | 6292.53 | 81 | 119013.77
|  | СП от ЗП | % | 64 |  |  |  | 4027.22 | 41 | 60241.54
|  | ЗТР | чел-ч | 0.9 |  |  | 1 | 562.95
|  | Всего по позиции: |  |  |  |  | 16612.28 |  | 326185.89 |  | 16612.28 | 326185.89
10 | 7.3-2-1 | Реставрация лицевой поверхности кирпичной кладки (кроме архитектурных деталей) большемерным кирпичом глубиной заделки в 0,5 кирпича | 1 М2 ЛИЦА КИРПИЧНОЙ КЛАДКИ ФАКТИЧЕСКИ РЕСТАВРИРУЕМОЙ ПОВЕРХНОСТИ | 226.1 | [8 empty] | 27266.12 | 510730.4 | 20973.94 | 286848.58 | 0 | 0
|  | ЗП |  |  | 132.52 |  | 1 | 29962.77 | 23.35 | 699630.68
|  | МР |  |  | 13.74 |  | 1 | 3106.61 | 7.5 | 23299.58
10,1 | 1.1-2-152 | Кирпич реставрационный, размер 300х145х80 мм, большемерный | шт. | 9496.2 | 4.91 |  | 1 | 46626.34 | 12.15 | 566510.03 |  |  | 0 | 0 | 0 | 0 | 0 | 0
10,2 | 1.3-2-13 | Растворы цементно-известковые, марка 75 | м3 | 16.7314 | 481.69 |  | 1 | 8059.35 | 6.45 | 51982.81 |  |  | 0 | 0 | 0 | 0 | 0 | 0
10,3 | 9999990001 | Масса мусора | т | -94.962 | 0 |  | 1 | 0 | 1 | 0 |  |  | 0 | 0 | 0 | 0 | 0 | 0
|  | НР от ЗП | % | 91 |  |  |  | 27266.12 | 73 | 510730.4
|  | СП от ЗП | % | 70 |  |  |  | 20973.94 | 41 | 286848.58
|  | ЗТР | чел-ч | 9.68 |  |  | 1 | 2188.65
|  | Всего по позиции: |  |  |  |  | 135995.13 |  | 2139002.08 |  | 135995.13 | 2139002.08
11 | 7.3-5-1 | Реставрация кирпичной кладки стен большемерным кирпичом с простым архитектурным оформлением кладки до 0,5 м3 в одном месте | 1 м3 кладки | 12.2 | [8 empty] | 1633.66 | 30600.59 | 1256.66 | 17186.63 | 0 | 0
|  | ЗП |  |  | 147.15 |  | 1 | 1795.23 | 23.35 | 41918.62
11,1 | 1.1-2-152 | Кирпич реставрационный, размер 300х145х80 мм, большемерный | шт. | 2562 | 4.91 |  | 1 | 12579.42 | 12.15 | 152839.95 |  |  | 0 | 0 | 0 | 0 | 0 | 0
11,2 | 1.3-2-13 | Растворы цементно-известковые, марка 75 | м3 | 3.5136 | 481.69 |  | 1 | 1692.47 | 6.45 | 10916.43 |  |  | 0 | 0 | 0 | 0 | 0 | 0
|  | НР от ЗП | % | 91 |  |  |  | 1633.66 | 73 | 30600.59
|  | СП от ЗП | % | 70 |  |  |  | 1256.66 | 41 | 17186.63
|  | ЗТР | чел-ч | 11.55 |  |  | 1 | 140.91
|  | Всего по позиции: |  |  |  |  | 18957.44 |  | 253462.22 |  | 18957.44 | 253462.22
12 | 7.10-5-2 | Расчистка металлических поверхностей от масляной окраски средней прочности на профилированной поверхности средней сложности | 1 М2 РАЗВЕРНУТОЙ ПОВЕРХНОСТИ | 12.7 | [8 empty] | 867.54 | 16205.59 | 670.37 | 7550.33 | 0 | 0
|  | ЗП |  |  | 62.1 |  | 1 | 788.67 | 23.35 | 18415.44
|  | НР от ЗП | % | 110 |  |  |  | 867.54 | 88 | 16205.59
|  | СП от ЗП | % | 85 |  |  |  | 670.37 | 41 | 7550.33
|  | Всего по позиции: |  |  |  |  | 2326.58 |  | 42171.36 |  | 2326.58 | 42171.36
13 | 7.4-60-1 | Ручная расчистка от трудноудаляемых загрязнений и особо крепких масляных покрасок архитектурных деталей с соблюдением осторожности во избежание повреждения камня, гладкая прямолинейная и криволинейная поверхности | 1 М2 РАЗВЕРНУТОЙ ПОВЕРХНОСТИ | 53.5 | [8 empty] | 1735.13 | 32501.34 | 1334.72 | 18254.18 | 0 | 0
|  | ЗП |  |  | 35.64 |  | 1 | 1906.74 | 23.35 | 44522.38
|  | НР от ЗП | % | 91 |  |  |  | 1735.13 | 73 | 32501.34
|  | СП от ЗП | % | 70 |  |  |  | 1334.72 | 41 | 18254.18
|  | Всего по позиции: |  |  |  |  | 4976.59 |  | 95277.9 |  | 4976.59 | 95277.9
14 | 7.4-59-1 | Реставрация поврежденных поверхностей камня цементной мастикой, плоские и цилиндрические поверхности и криволинейные | 1 М2 РАЗВЕРНУТОЙ ПОВЕРХНОСТИ | 17.7 | [8 empty] | 348.72 | 6532 | 268.25 | 3668.66 | 0 | 0
|  | ЗП |  |  | 21.65 |  | 1 | 383.21 | 23.35 | 8947.95
|  | МР |  |  | 4.41 |  | 1 | 78.06 | 24.94 | 1946.82
14,1 | 1.1-2-167 | Микрокальцит (мрамор мелкоизмельченный), фракция 40 мкм | кг | 601.8 | 23.98 |  | 1 | 14431.16 | 0.18 | 2597.61 |  |  | 0 | 0 | 0 | 0 | 0 | 0
|  | НР от ЗП | % | 91 |  |  |  | 348.72 | 73 | 6532
|  | СП от ЗП | % | 70 |  |  |  | 268.25 | 41 | 3668.66
|  | Всего по позиции: |  |  |  |  | 15509.4 |  | 23693.04 |  | 15509.4 | 23693.04
15 | 7.10-35-1 | Биоцидная обработка поверхности раствором типа "Фассаденрайнигер", вид поверхности - гладкая и цилиндрическая | 10 м2 развернутой поверхности | 519.69 | [8 empty] | 8477.7 | 158363.44 | 6550.95 | 73782.96 | 0 | 0
Объем: 519,69=(4935,1+261,8)/10
|  | ЗП |  |  | 14.83 |  | 1 | 7707 | 23.35 | 179958.45
15,1 | 1.1-2-192 | Средство биоцидное для защиты от поражения водорослями и грибками минеральных поверхностей, типа "Капатокс" | кг | 1195.287 | 46.71 |  | 1 | 55831.86 | 3.57 | 199319.74 |  |  | 0 | 0 | 0 | 0 | 0 | 0
|  | НР от ЗП | % | 110 |  |  |  | 8477.7 | 88 | 158363.44
|  | СП от ЗП | % | 85 |  |  |  | 6550.95 | 41 | 73782.96
|  | ЗТР | чел-ч | 1.24 |  |  | 1 | 644.42
|  | Всего по позиции: |  |  |  |  | 78567.51 |  | 611424.59 |  | 78567.51 | 611424.59
16 | 7.10-35-2 | Биоцидная обработка поверхности раствором типа "Фассаденрайнигер", вид поверхности - профилированная | 10 м2 развернутой поверхности | 23.92 | [8 empty] | 440.46 | 8227.83 | 340.36 | 3833.42 | 0 | 0
Объем: 23,92=(107,6+131,6)/10
|  | ЗП |  |  | 16.74 |  | 1 | 400.42 | 23.35 | 9349.81
16,1 | 1.1-2-192 | Средство биоцидное для защиты от поражения водорослями и грибками минеральных поверхностей, типа "Капатокс" | кг | 55.016 | 46.71 |  | 1 | 2569.8 | 3.57 | 9174.19 |  |  | 0 | 0 | 0 | 0 | 0 | 0
|  | НР от ЗП | % | 110 |  |  |  | 440.46 | 88 | 8227.83
|  | СП от ЗП | % | 85 |  |  |  | 340.36 | 41 | 3833.42
|  | ЗТР | чел-ч | 1.4 |  |  | 1 | 33.49
|  | Всего по позиции: |  |  |  |  | 3751.04 |  | 30585.25 |  | 3751.04 | 30585.25
17 | 7.10-35-1 Поправка: ТСН-2001.7-10. О.П. п.22 | Биоцидная обработка поверхности раствором типа "Фассаденрайнигер", вид поверхности - гладкая и цилиндрическая | 10 м2 развернутой поверхности | 219.83 | [8 empty] | 4303.3 | 80385.62 | 3325.28 | 37452.39 | 0 | 0
Объем: 219,83=(1745,1+453,2)/10
|  | ЗП |  |  | 14.83 | )*1,2 | 1 | 3912.09 | 23.35 | 91347.3
17,1 | 1.1-2-192 | Средство биоцидное для защиты от поражения водорослями и грибками минеральных поверхностей, типа "Капатокс" | кг | 505.609 | 46.71 |  | 1 | 23617 | 3.57 | 84312.69 |  |  | 0 | 0 | 0 | 0 | 0 | 0
|  | НР от ЗП | % | 110 |  |  |  | 4303.3 | 88 | 80385.62
|  | СП от ЗП | % | 85 |  |  |  | 3325.28 | 41 | 37452.39
|  | ЗТР | чел-ч | 1.24 |  | )*1,2 | 1 | 327.11
|  | Всего по позиции: |  |  |  |  | 35157.67 |  | 293498 |  | 35157.67 | 293498
18 | 3.15-165-2 Поправка: ТСН-2001.6. О.П. п.11 | Обработка поверхностей потолков грунтовкой глубокого проникновения внутри помещения | 100 м2 | 6.255 | [8 empty] | 456.7 | 8637.8 | 292.29 | 4372.22 | 1.91 | 39.96
Объем: 6,255=(625,5)/100
|  | ЗП |  |  | 63.49 | )*1,15 | 1 | 456.7 | 23.35 | 10663.95
|  | ЭМ |  |  | 0.82 | )*1,25 | 1 | 6.41 | 8.68 | 55.64
|  | в т.ч. ЗПМ |  |  | 0.14 | )*1,25 | 1 | 1.09 | 23.35 | 25.45
18,1 | 1.1-2-192 | Средство биоцидное для защиты от поражения водорослями и грибками минеральных поверхностей, типа "Капатокс" | кг | 64.4265 | 46.71 |  | 1 | 3009.36 | 3.57 | 10743.42 |  |  | 0 | 0 | 0 | 0 | 0 | 0
|  | НР от ЗП | % | 100 |  |  |  | 456.7 | 81 | 8637.8
|  | СП от ЗП | % | 64 |  |  |  | 292.29 | 41 | 4372.22
|  | НР и СП от ЗПМ | % | 175 |  |  |  | 1.91 | 157 | 39.96
|  | ЗТР | чел-ч | 5.68 |  | )*1,15 | 1 | 40.86
|  | Всего по позиции: |  |  |  |  | 4223.37 |  | 34512.99 |  | 4223.37 | 34512.99
Итого по разделу: ИНТЕРЬЕР | [6 empty] | 1002417.11 |  | 16588217.52
Итого по ТСН-2001.16 | [7 empty] | 0 | 0
Итого возвратных сумм | [7 empty] | 0 | 0
Раздел: ПРОЕМЫ
Подраздел: Воссоздание окон. лист 12 023/18КНИ3.1
19 | 7.5-5-4 | Разборка переплетов со снятием с петель остекленных | 1 створка | 616 | [8 empty] | 4695.77 | 88761.2 | 3130.51 | 42814.23 | 0 | 0
Объем: 616=4*4+20*2+131*4+2*6+2*6+1*2+1*2+4*2
|  | ЗП |  |  | 7.26 |  | 1 | 4472.16 | 23.35 | 104424.94
19,1 | 9999990001 | Масса мусора | т | -25.872 | 0 |  | 1 | 0 | 1 | 0 |  |  | 0 | 0 | 0 | 0 | 0 | 0
|  | НР от ЗП | % | 105 |  |  |  | 4695.77 | 85 | 88761.2
|  | СП от ЗП | % | 70 |  |  |  | 3130.51 | 41 | 42814.23
|  | ЗТР | чел-ч | 0.57 |  |  | 1 | 351.12
|  | Всего по позиции: |  |  |  |  | 12298.44 |  | 236000.37 |  | 12298.44 | 236000.37
20 | 7.5-5-8 | Разборка коробок в каменных стенах с отбивкой штукатурки в откосах и зондированием | 1 коробка | 165 | [8 empty] | 3111.57 | 58816.08 | 2074.38 | 28370.11 | 0 | 0
Объем: 165=4+20+131+2+2+1+1+4
|  | ЗП |  |  | 17.96 |  | 1 | 2963.4 | 23.35 | 69195.39
20,1 | 9999990001 | Масса мусора | т | -3.465 | 0 |  | 1 | 0 | 1 | 0 |  |  | 0 | 0 | 0 | 0 | 0 | 0
|  | НР от ЗП | % | 105 |  |  |  | 3111.57 | 85 | 58816.08
|  | СП от ЗП | % | 70 |  |  |  | 2074.38 | 41 | 28370.11
|  | ЗТР | чел-ч | 1.41 |  |  | 1 | 232.65
|  | Всего по позиции: |  |  |  |  | 8149.35 |  | 156381.58 |  | 8149.35 | 156381.58
21 | 7.5-5-10 | Разборка подоконных досок в каменных стенах с отбивкой штукатурки в откосах | 1 подоконная доска | 165 | [8 empty] | 1567.91 | 29637.28 | 1045.28 | 14295.63 | 0 | 0
Объем: 165=4+20+131+2+2+1+1+4
|  | ЗП |  |  | 9.05 |  | 1 | 1493.25 | 23.35 | 34867.39
21,1 | 9999990001 | Масса мусора | т | -2.475 | 0 |  | 1 | 0 | 1 | 0 |  |  | 0 | 0 | 0 | 0 | 0 | 0
|  | НР от ЗП | % | 105 |  |  |  | 1567.91 | 85 | 29637.28
|  | СП от ЗП | % | 70 |  |  |  | 1045.28 | 41 | 14295.63
|  | ЗТР | чел-ч | 0.71 |  |  | 1 | 117.15
|  | Всего по позиции: |  |  |  |  | 4106.44 |  | 78800.3 |  | 4106.44 | 78800.3
22 | 7.5-28-3 | Воссоздание коробок с прямолинейным верхом количеством слоев 3 | 1 М КОРОБКИ ИЛИ КОЛОДЫ | 1048.3 | [8 empty] | 70296.06 | 1328762.93 | 46864.04 | 640932.71 | 110.08 | 2305.89
|  | ЗП |  |  | 53.22 | )*1.2 | 1 | 66948.63 | 23.35 | 1563250.51
|  | ЭМ |  |  | 0.3 |  | 1 | 314.49 | 8.97 | 2820.98
|  | в т.ч. ЗПМ |  |  | 0.06 |  | 1 | 62.9 | 23.35 | 1468.72
|  | МР |  |  | 5 |  | 1 | 5241.5 | 15.84 | 83025.36
22,1 | 1.1-1-70 | Бруски твердых лиственных пород обрезные, длина 2-6,5 м, сорт I, толщина 80-100 мм | м3 | 25.16 | 6634.93 |  | 1 | 166934.84 | 8.45 | 1410599.4 |  |  | 0 | 0 | 0 | 0 | 0 | 0
|  | НР от ЗП | % | 105 |  |  |  | 70296.06 | 85 | 1328762.93
|  | СП от ЗП | % | 70 |  |  |  | 46864.04 | 41 | 640932.71
|  | НР и СП от ЗПМ | % | 175 |  |  |  | 110.08 | 157 | 2305.89
|  | Всего по позиции: |  |  |  |  | 356709.64 |  | 5031697.78 |  | 356709.64 | 5031697.78
23 | 7.5-28-8 | Воссоздание коробок с криволинейным верхом количеством слоев 3 | 1 М КОРОБКИ ИЛИ КОЛОДЫ | 170.8 | [8 empty] | 31409.61 | 593716.33 | 20939.74 | 286380.82 | 23.91 | 500.77
|  | ЗП |  |  | 145.95 | )*1.2 | 1 | 29913.91 | 23.35 | 698489.8
|  | ЭМ |  |  | 0.4 |  | 1 | 68.32 | 8.95 | 611.46
|  | в т.ч. ЗПМ |  |  | 0.08 |  | 1 | 13.66 | 23.35 | 318.96
|  | МР |  |  | 6.37 |  | 1 | 1088 | 15.95 | 17353.6
23,1 | 1.1-1-70 | Бруски твердых лиственных пород обрезные, длина 2-6,5 м, сорт I, толщина 80-100 мм | м3 | 5.12 | 6634.93 |  | 1 | 33970.84 | 8.45 | 287053.6 |  |  | 0 | 0 | 0 | 0 | 0 | 0
|  | НР от ЗП | % | 105 |  |  |  | 31409.61 | 85 | 593716.33
|  | СП от ЗП | % | 70 |  |  |  | 20939.74 | 41 | 286380.82
|  | НР и СП от ЗПМ | % | 175 |  |  |  | 23.91 | 157 | 500.77
|  | Всего по позиции: |  |  |  |  | 117414.33 |  | 1884106.38 |  | 117414.33 | 1884106.38
24 | 7.5-28-11 | Установка изготовленных вновь дверных и оконных коробок и колод с пригонкой по месту, в каменных стенах | 1 коробка или колода | 195 | [8 empty] | 13199 | 249492.6 | 8799.34 | 120343.49 | 6.83 | 142.98
|  | ЗП |  |  | 53.72 | )*1.2 | 1 | 12570.48 | 23.35 | 293520.71
|  | ЭМ |  |  | 0.1 |  | 1 | 19.5 | 9 | 175.5
|  | в т.ч. ЗПМ |  |  | 0.02 |  | 1 | 3.9 | 23.35 | 91.07
|  | МР |  |  | 159.9 |  | 1 | 31180.5 | 6.48 | 202049.64
|  | НР от ЗП | % | 105 |  |  |  | 13199 | 85 | 249492.6
|  | СП от ЗП | % | 70 |  |  |  | 8799.34 | 41 | 120343.49
|  | НР и СП от ЗПМ | % | 175 |  |  |  | 6.83 | 157 | 142.98
|  | Всего по позиции: |  |  |  |  | 65775.65 |  | 865724.92 |  | 65775.65 | 865724.92
25 | 7.5-32-7 | Воссоздание оконных переплетов по старым образцам при изготовлении из клееных элементов, переплеты створные простые | 1 м2 переплета | 342.97 | [8 empty] | 305273.89 | 5770403.4 | 203515.93 | 2783371.05 | 84.04 | 1760.39
|  | ЗП |  |  | 706.42 | )*1.2 | 1 | 290737.04 | 23.35 | 6788709.88
|  | ЭМ |  |  | 0.7 |  | 1 | 240.08 | 8.96 | 2151.12
|  | в т.ч. ЗПМ |  |  | 0.14 |  | 1 | 48.02 | 23.35 | 1121.27
|  | МР |  |  | 4.18 |  | 1 | 1433.61 | 4.64 | 6651.95
25,1 | 1.1-1-70 | Бруски твердых лиственных пород обрезные, длина 2-6,5 м, сорт I, толщина 80-100 мм | м3 | 19.21 | 6634.93 |  | 1 | 127457.01 | 8.45 | 1077011.73 |  |  | 0 | 0 | 0 | 0 | 0 | 0
|  | НР от ЗП | % | 105 |  |  |  | 305273.89 | 85 | 5770403.4
|  | СП от ЗП | % | 70 |  |  |  | 203515.93 | 41 | 2783371.05
|  | НР и СП от ЗПМ | % | 175 |  |  |  | 84.04 | 157 | 1760.39
|  | Всего по позиции: |  |  |  |  | 928741.6 |  | 16430059.52 |  | 928741.6 | 16430059.52
26 | 7.5-32-8 | Воссоздание (изготовление) оконных переплетов по старым образцам при изготовлении из клееных элементов, переплеты створные средней сложности | 1 м2 переплета | 1.82 | [8 empty] | 1980.36 | 37433.58 | 1320.24 | 18056.2 | 0.7 | 14.66
|  | ЗП |  |  | 863.58 | )*1.2 | 1 | 1886.06 | 23.35 | 44039.5
|  | ЭМ |  |  | 1.1 |  | 1 | 2 | 8.95 | 17.9
|  | в т.ч. ЗПМ |  |  | 0.22 |  | 1 | 0.4 | 23.35 | 9.34
|  | МР |  |  | 5.28 |  | 1 | 9.61 | 4.14 | 39.79
26,1 | 1.1-1-70 | Бруски твердых лиственных пород обрезные, длина 2-6,5 м, сорт I, толщина 80-100 мм | м3 | 0.15 | 6634.93 |  | 1 | 995.24 | 8.45 | 8409.78 |  |  | 0 | 0 | 0 | 0 | 0 | 0
|  | НР от ЗП | % | 105 |  |  |  | 1980.36 | 85 | 37433.58
|  | СП от ЗП | % | 70 |  |  |  | 1320.24 | 41 | 18056.2
|  | НР и СП от ЗПМ | % | 175 |  |  |  | 0.7 | 157 | 14.66
|  | Всего по позиции: |  |  |  |  | 6194.21 |  | 108011.41 |  | 6194.21 | 108011.41
27 | 7.5-32-11 | Воссоздание (изготовление) оконных переплетов по старым образцам при изготовлении из клееных элементов, переплеты глухие средней сложности | 1 м2 переплета | 117.64 | [8 empty] | 116704.57 | 2205994.25 | 77803.05 | 1064067.81 | 28.82 | 603.77
|  | ЗП |  |  | 787.34 | )*1.2 | 1 | 111147.21 | 23.35 | 2595287.35
|  | ЭМ |  |  | 0.7 |  | 1 | 82.35 | 8.96 | 737.86
|  | в т.ч. ЗПМ |  |  | 0.14 |  | 1 | 16.47 | 23.35 | 384.57
|  | МР |  |  | 4.26 |  | 1 | 501.15 | 4.56 | 2285.24
27,1 | 1.1-1-70 | Бруски твердых лиственных пород обрезные, длина 2-6,5 м, сорт I, толщина 80-100 мм | м3 | 6.59 | 6634.93 |  | 1 | 43724.19 | 8.45 | 369469.41 |  |  | 0 | 0 | 0 | 0 | 0 | 0
|  | НР от ЗП | % | 105 |  |  |  | 116704.57 | 85 | 2205994.25
|  | СП от ЗП | % | 70 |  |  |  | 77803.05 | 41 | 1064067.81
|  | НР и СП от ЗПМ | % | 175 |  |  |  | 28.82 | 157 | 603.77
|  | Всего по позиции: |  |  |  |  | 349991.34 |  | 6238445.69 |  | 349991.34 | 6238445.69
28 | 7.5-49-1 | Остекление деревянных переплетов стеклопакетами площадью до 0,5 м2 | 1 М2 ОСТЕКЛЕНИЯ | 247.9 | [8 empty] | 10723.11 | 202692.39 | 7148.74 | 97769.27 | 8.68 | 181.84
|  | ЗП |  |  | 34.33 | )*1.2 | 1 | 10212.49 | 23.35 | 238461.64
|  | ЭМ |  |  | 2 |  | 1 | 495.8 | 4.15 | 2057.57
|  | в т.ч. ЗПМ |  |  | 0.02 |  | 1 | 4.96 | 23.35 | 115.82
|  | МР |  |  | 61.81 |  | 1 | 15322.7 | 4.64 | 71097.33
28,1 | 1.9-12-85 | Штапики лиственных пород, окрашенные, сечение 10х16 мм | м | 532.98 | 3.55 |  | 1 | 1892.08 | 2.44 | 4616.68 |  |  | 0 | 0 | 0 | 0 | 0 | 0
28,2 | 1.1-1-1184 | Стеклопакеты из полированного стекла, однокамерные, площадь до 0,21-0,6 м2, толщина стекла 3 мм | м2 | 247.9 | 354.98 |  | 1 | 87999.54 | 2.45 | 215598.87 |  |  | 0 | 0 | 0 | 0 | 0 | 0
|  | НР от ЗП | % | 105 |  |  |  | 10723.11 | 85 | 202692.39
|  | СП от ЗП | % | 70 |  |  |  | 7148.74 | 41 | 97769.27
|  | НР и СП от ЗПМ | % | 175 |  |  |  | 8.68 | 157 | 181.84
|  | Всего по позиции: |  |  |  |  | 133803.14 |  | 832475.59 |  | 133803.14 | 832475.59
29 | 7.5-35-1 | Воссоздание подоконных досок по старому образцу | 1 М2 ПОДОКОННОЙ ДОСКИ | 87.56 | [8 empty] | 42180.79 | 797317.34 | 28120.53 | 384588.36 | 30.64 | 641.91
|  | ЗП |  |  | 382.33 | )*1.2 | 1 | 40172.18 | 23.35 | 938020.4
|  | ЭМ |  |  | 1 |  | 1 | 87.56 | 8.95 | 783.66
|  | в т.ч. ЗПМ |  |  | 0.2 |  | 1 | 17.51 | 23.35 | 408.86
|  | МР |  |  | 11.65 |  | 1 | 1020.07 | 3.19 | 3254.02
29,1 | 1.1-1-69 | Бруски твердых лиственных пород обрезные, длина 2-6,5 м, сорт I, толщина 32-75 мм | м3 | 6.04 | 6634.93 |  | 1 | 40074.98 | 7.45 | 298558.6 |  |  | 0 | 0 | 0 | 0 | 0 | 0
|  | НР от ЗП | % | 105 |  |  |  | 42180.79 | 85 | 797317.34
|  | СП от ЗП | % | 70 |  |  |  | 28120.53 | 41 | 384588.36
|  | НР и СП от ЗПМ | % | 175 |  |  |  | 30.64 | 157 | 641.91
|  | Всего по позиции: |  |  |  |  | 151686.75 |  | 2423164.29 |  | 151686.75 | 2423164.29
30 | 3.15-112-8 | Покрытие масляными или спиртовыми лаками по проолифленной поверхности за 2 раза заполнений оконных проемов | 100 м2 покрытий поверхности | 4.66 | [8 empty] | 2258.72 | 35600.31 | 1581.11 | 18019.91 | 0 | 0
|  | ЗП |  |  | 403.92 |  | 1 | 1882.27 | 23.35 | 43951
|  | МР |  |  | 0.49 |  | 1 | 2.28 | 5.43 | 12.38
30,1 | 1.1-1-657 | Морилка натуральная | кг | 118.83 | 63.54 |  | 1 | 7550.46 | 1.61 | 12156.24 |  |  | 0 | 0 | 0 | 0 | 0 | 0
|  | НР от ЗП | % | 120 |  |  |  | 2258.72 | 81 | 35600.31
|  | СП от ЗП | % | 84 |  |  |  | 1581.11 | 41 | 18019.91
|  | Всего по позиции: |  |  |  |  | 13274.84 |  | 109739.84 |  | 13274.84 | 109739.84
31 | 3.15-112-8 | Покрытие масляными или спиртовыми лаками по проолифленной поверхности за 2 раза заполнений оконных проемов | 100 м2 покрытий поверхности | 4.66 | [8 empty] | 2258.72 | 35600.31 | 1581.11 | 18019.91 | 0 | 0
|  | ЗП |  |  | 403.92 |  | 1 | 1882.27 | 23.35 | 43951
|  | МР |  |  | 0.49 |  | 1 | 2.28 | 5.43 | 12.38
31,1 | 1.1-1-498 | Лак "Мордан", масляный | т | 0.12 | 23604.84 |  | 1 | 2832.58 | 36.04 | 102086.18 |  |  | 0 | 0 | 0 | 0 | 0 | 0
|  | НР от ЗП | % | 120 |  |  |  | 2258.72 | 81 | 35600.31
|  | СП от ЗП | % | 84 |  |  |  | 1581.11 | 41 | 18019.91
|  | Всего по позиции: |  |  |  |  | 8556.96 |  | 199669.78 |  | 8556.96 | 199669.78
32 | 7.22-2-16 | Изготовление оконных и дверных накладных шпингалетов типа задвижек старинного образца из цветного металла с профилированной литой ручкой диаметром 25 мм, с круглым стержнем длиной до 30 см/ лист 12 023/18КНИ3.1 | 1 задвижка | 616 | [8 empty] | 113416.69 | 2118623.73 | 87640.17 | 987086.06 | 0 | 0
Объем: 616=4*4+20*2+131*4+2*6+2*6+1*2+1*2+4*2
|  | ЗП |  |  | 167.38 |  | 1 | 103106.08 | 23.35 | 2407526.97
|  | МР |  |  | 24.55 |  | 1 | 15122.8 | 6 | 90736.8
32,1 | 1.1-1-1082 | Круг, квадрат горячекатаный из стали углеродистой обыкновенного качества, полуспокойной, размер 5-12 мм | т | 0.154 | 6593.39 |  | 1 | 1015.38 | 5.78 | 5868.9 |  |  | 0 | 0 | 0 | 0 | 0 | 0
32,2 | 1.1-1-962 | Проволока стальная низкоуглеродистая общего назначения, диаметр 1,1 мм | т | 0.020328 | 9246.96 |  | 1 | 187.97 | 5.54 | 1041.35 |  |  | 0 | 0 | 0 | 0 | 0 | 0
32,3 | 1.1-1-578 | Листы свинцовые, толщина 0,5х500х1000 мм | т | 0.010472 | 35055.36 |  | 1 | 367.1 | 4.91 | 1802.46 |  |  | 0 | 0 | 0 | 0 | 0 | 0
32,4 | 1.1-2-41 | Листы латунные, толщина 0,4-25,0 мм | кг | 194.6517 | 31.52 |  | 1 | 6135.42 | 11.83 | 72582.02 |  |  | 0 | 0 | 0 | 0 | 0 | 0
32,5 | 1.1-1-577 | Листы латунные, холоднокатаные, марка Л85, толщина 1 мм, размер 600х1500 мм, 600х2000 мм | т | 0.14414 | 70174.83 |  | 1 | 10115.28 | 5.31 | 53712.14 |  |  | 0 | 0 | 0 | 0 | 0 | 0
32,6 | 1.1-1-3530 | Проволока из цветных металлов латунная, толщина 0,32-0,9 мм | т | 0.010472 | 72331.09 |  | 1 | 757.45 | 8.79 | 6657.99 |  |  | 0 | 0 | 0 | 0 | 0 | 0
32,7 | 1.1-2-53 | Шурупы латунные | кг | 12.32 | 37.48 |  | 1 | 461.75 | 26.77 | 12361.05 |  |  | 0 | 0 | 0 | 0 | 0 | 0
32,8 | 1.1-2-55 | Бронза в чушках | кг | 137.9883 | 24.42 |  | 1 | 3369.67 | 8.02 | 27024.75 |  |  | 0 | 0 | 0 | 0 | 0 | 0
|  | НР от ЗП | % | 110 |  |  |  | 113416.69 | 88 | 2118623.73
|  | СП от ЗП | % | 85 |  |  |  | 87640.17 | 41 | 987086.06
|  | Всего по позиции: |  |  |  |  | 341695.76 |  | 5785024.22 |  | 341695.76 | 5785024.22
33 | 7.22-9-10 | Установка изготовленных вновь или реставрированных накладных шпингалетов - задвижек | 1 ШТ. | 599 | [8 empty] | 7775.02 | 145237.37 | 6007.97 | 67667.41 | 0 | 0
|  | ЗП |  |  | 11.8 |  | 1 | 7068.2 | 23.35 | 165042.47
|  | НР от ЗП | % | 110 |  |  |  | 7775.02 | 88 | 145237.37
|  | СП от ЗП | % | 85 |  |  |  | 6007.97 | 41 | 67667.41
|  | Всего по позиции: |  |  |  |  | 20851.19 |  | 377947.25 |  | 20851.19 | 377947.25
34 | 7.22-3-5 | Изготовление петель латунных размером 60 х 75 мм | 1 ШТ. | 1294 | [8 empty] | 111139.07 | 2076077.86 | 85880.19 | 967263.55 | 0 | 0
|  | ЗП |  |  | 78.08 |  | 1 | 101035.52 | 23.35 | 2359179.39
|  | МР |  |  | 2.41 |  | 1 | 3118.54 | 3.71 | 11569.78
34,1 | 1.1-2-41 | Листы латунные, толщина 0,4-25,0 мм | кг | 77.64 | 31.52 |  | 1 | 2447.21 | 11.83 | 28950.49 |  |  | 0 | 0 | 0 | 0 | 0 | 0
34,2 | 1.1-2-50 | Пруток латунный | кг | 64.7 | 33.58 |  | 1 | 2172.63 | 10.01 | 21748.03 |  |  | 0 | 0 | 0 | 0 | 0 | 0
34,3 | 1.1-2-53 | Шурупы латунные | кг | 38.82 | 37.48 |  | 1 | 1454.97 | 26.77 | 38949.55 |  |  | 0 | 0 | 0 | 0 | 0 | 0
|  | НР от ЗП | % | 110 |  |  |  | 111139.07 | 88 | 2076077.86
|  | СП от ЗП | % | 85 |  |  |  | 85880.19 | 41 | 967263.55
|  | Всего по позиции: |  |  |  |  | 307248.13 |  | 5503738.65 |  | 307248.13 | 5503738.65
35 | 7.22-9-15 | Установка изготовленных вновь или реставрированных оконных петель с латунной облицовкой | 1 ПАРА ПЕТЕЛЬ | 1294 | [8 empty] | 11785.75 | 220157.85 | 9107.17 | 102573.54 | 0 | 0
|  | ЗП |  |  | 8.28 |  | 1 | 10714.32 | 23.35 | 250179.37
|  | НР от ЗП | % | 110 |  |  |  | 11785.75 | 88 | 220157.85
|  | СП от ЗП | % | 85 |  |  |  | 9107.17 | 41 | 102573.54
|  | Всего по позиции: |  |  |  |  | 31607.24 |  | 572910.76 |  | 31607.24 | 572910.76
Итого по подразделу: Воссоздание окон. лист 12 023/18КНИ3.1 | [6 empty] | 2858105.01 |  | 46833898.33
Итого по ТСН-2001.16 | [7 empty] | 0 | 0
Итого возвратных сумм | [7 empty] | 0 | 0
Подраздел: Воссоздание дверей наружних
36 | 7.5-5-1 | Разборка наличников с одной стороны оконного или дверного проема | 1 проем | 2 | [8 empty] | 8.82 | 166.72 | 5.88 | 80.42 | 0 | 0
|  | ЗП |  |  | 4.2 |  | 1 | 8.4 | 23.35 | 196.14
36,1 | 9999990001 | Масса мусора | т | -0.018 | 0 |  | 1 | 0 | 1 | 0 |  |  | 0 | 0 | 0 | 0 | 0 | 0
|  | НР от ЗП | % | 105 |  |  |  | 8.82 | 85 | 166.72
|  | СП от ЗП | % | 70 |  |  |  | 5.88 | 41 | 80.42
|  | Всего по позиции: |  |  |  |  | 23.1 |  | 443.28 |  | 23.1 | 443.28
37 | 7.5-5-8 | Разборка коробок в каменных стенах с отбивкой штукатурки в откосах и зондированием | 1 коробка | 4 | [8 empty] | 75.43 | 1425.84 | 50.29 | 687.76 | 0 | 0
|  | ЗП |  |  | 17.96 |  | 1 | 71.84 | 23.35 | 1677.46
37,1 | 9999990001 | Масса мусора | т | -0.044 | 0 |  | 1 | 0 | 1 | 0 |  |  | 0 | 0 | 0 | 0 | 0 | 0
|  | НР от ЗП | % | 105 |  |  |  | 75.43 | 85 | 1425.84
|  | СП от ЗП | % | 70 |  |  |  | 50.29 | 41 | 687.76
|  | Всего по позиции: |  |  |  |  | 197.56 |  | 3791.06 |  | 197.56 | 3791.06
38 | 7.5-5-2 | Разборка дверных полотен со снятием с петель | 1 полотно | 2 | [8 empty] | 18.46 | 348.92 | 12.31 | 168.3 | 0 | 0
|  | ЗП |  |  | 8.79 |  | 1 | 17.58 | 23.35 | 410.49
38,1 | 9999990001 | Масса мусора | т | -0.042 | 0 |  | 1 | 0 | 1 | 0 |  |  | 0 | 0 | 0 | 0 | 0 | 0
|  | НР от ЗП | % | 105 |  |  |  | 18.46 | 85 | 348.92
|  | СП от ЗП | % | 70 |  |  |  | 12.31 | 41 | 168.3
|  | Всего по позиции: |  |  |  |  | 48.35 |  | 927.71 |  | 48.35 | 927.71
39 | 7.5-5-4 | Разборка переплетов со снятием с петель остекленных | 1 створка | 2 | [8 empty] | 15.25 | 288.18 | 10.16 | 139.01 | 0 | 0
|  | ЗП |  |  | 7.26 |  | 1 | 14.52 | 23.35 | 339.04
39,1 | 9999990001 | Масса мусора | т | -0.016 | 0 |  | 1 | 0 | 1 | 0 |  |  | 0 | 0 | 0 | 0 | 0 | 0
|  | НР от ЗП | % | 105 |  |  |  | 15.25 | 85 | 288.18
|  | СП от ЗП | % | 70 |  |  |  | 10.16 | 41 | 139.01
|  | Всего по позиции: |  |  |  |  | 39.93 |  | 766.23 |  | 39.93 | 766.23
40 | 7.5-28-3 | Воссоздание коробок с прямолинейным верхом количеством слоев 3 | 1 М КОРОБКИ ИЛИ КОЛОДЫ | 13.62 | [8 empty] | 913.32 | 17263.95 | 608.88 | 8327.32 | 1.44 | 30.07
|  | ЗП |  |  | 53.22 | )*1.2 | 1 | 869.83 | 23.35 | 20310.53
|  | ЭМ |  |  | 0.3 |  | 1 | 4.09 | 8.97 | 36.69
|  | в т.ч. ЗПМ |  |  | 0.06 |  | 1 | 0.82 | 23.35 | 19.15
|  | МР |  |  | 5 |  | 1 | 68.1 | 15.84 | 1078.7
40,1 | 1.1-1-70 | Бруски твердых лиственных пород обрезные, длина 2-6,5 м, сорт I, толщина 80-100 мм | м3 | 0.33 | 6634.93 |  | 1 | 2189.53 | 8.45 | 18501.53 |  |  | 0 | 0 | 0 | 0 | 0 | 0
|  | НР от ЗП | % | 105 |  |  |  | 913.32 | 85 | 17263.95
|  | СП от ЗП | % | 70 |  |  |  | 608.88 | 41 | 8327.32
|  | НР и СП от ЗПМ | % | 175 |  |  |  | 1.44 | 157 | 30.07
|  | Всего по позиции: |  |  |  |  | 4655.19 |  | 65548.79 |  | 4655.19 | 65548.79
41 | 7.5-28-8 | Воссоздание коробок с криволинейным верхом количеством слоев 3 | 1 М КОРОБКИ ИЛИ КОЛОДЫ | 8.08 | [8 empty] | 1485.89 | 28086.8 | 990.59 | 13547.75 | 1.14 | 23.83
|  | ЗП |  |  | 145.95 | )*1.2 | 1 | 1415.13 | 23.35 | 33043.29
|  | ЭМ |  |  | 0.4 |  | 1 | 3.23 | 8.95 | 28.91
|  | в т.ч. ЗПМ |  |  | 0.08 |  | 1 | 0.65 | 23.35 | 15.18
|  | МР |  |  | 6.37 |  | 1 | 51.47 | 15.95 | 820.95
41,1 | 1.1-1-70 | Бруски твердых лиственных пород обрезные, длина 2-6,5 м, сорт I, толщина 80-100 мм | м3 | 0.24 | 6634.93 |  | 1 | 1592.38 | 8.45 | 13455.61 |  |  | 0 | 0 | 0 | 0 | 0 | 0
|  | НР от ЗП | % | 105 |  |  |  | 1485.89 | 85 | 28086.8
|  | СП от ЗП | % | 70 |  |  |  | 990.59 | 41 | 13547.75
|  | НР и СП от ЗПМ | % | 175 |  |  |  | 1.14 | 157 | 23.83
|  | Всего по позиции: |  |  |  |  | 5539.83 |  | 89007.14 |  | 5539.83 | 89007.14
42 | 7.5-32-10 | Воссоздание (изготовление) оконных переплетов по старым образцам при изготовлении из клееных элементов, переплеты глухие простые | 1 м2 переплета | 1.84 | [8 empty] | 1055.18 | 19945.35 | 703.45 | 9620.7 | 0.32 | 6.59
|  | ЗП |  |  | 546.16 |  | 1 | 1004.93 | 23.35 | 23465.12
|  | ЭМ |  |  | 0.5 |  | 1 | 0.92 | 8.96 | 8.24
|  | в т.ч. ЗПМ |  |  | 0.1 |  | 1 | 0.18 | 23.35 | 4.2
|  | МР |  |  | 3.67 |  | 1 | 6.75 | 5.01 | 33.82
42,1 | 1.1-1-70 | Бруски твердых лиственных пород обрезные, длина 2-6,5 м, сорт I, толщина 80-100 мм | м3 | 0.08 | 6634.93 |  | 1 | 530.79 | 8.45 | 4485.18 |  |  | 0 | 0 | 0 | 0 | 0 | 0
|  | НР от ЗП | % | 105 |  |  |  | 1055.18 | 85 | 19945.35
|  | СП от ЗП | % | 70 |  |  |  | 703.45 | 41 | 9620.7
|  | НР и СП от ЗПМ | % | 175 |  |  |  | 0.32 | 157 | 6.59
|  | Всего по позиции: |  |  |  |  | 3302.34 |  | 57565 |  | 3302.34 | 57565
43 | 7.5-49-1 | Остекление деревянных переплетов стеклопакетами площадью до 0,5 м2 | 1 М2 ОСТЕКЛЕНИЯ | 1.5 | [8 empty] | 64.88 | 1226.38 | 43.25 | 591.55 | 0.05 | 1.1
|  | ЗП |  |  | 34.33 | )*1.2 | 1 | 61.79 | 23.35 | 1442.8
|  | ЭМ |  |  | 2 |  | 1 | 3 | 4.15 | 12.45
|  | в т.ч. ЗПМ |  |  | 0.02 |  | 1 | 0.03 | 23.35 | 0.7
|  | МР |  |  | 61.81 |  | 1 | 92.72 | 4.64 | 430.22
43,1 | 1.9-12-85 | Штапики лиственных пород, окрашенные, сечение 10х16 мм | м | 3.22 | 3.55 |  | 1 | 11.43 | 2.44 | 27.89 |  |  | 0 | 0 | 0 | 0 | 0 | 0
43,2 | 1.1-1-1184 | Стеклопакеты из полированного стекла, однокамерные, площадь до 0,21-0,6 м2, толщина стекла 3 мм | м2 | 1.5 | 354.98 |  | 1 | 532.47 | 2.45 | 1304.55 |  |  | 0 | 0 | 0 | 0 | 0 | 0
|  | НР от ЗП | % | 105 |  |  |  | 64.88 | 85 | 1226.38
|  | СП от ЗП | % | 70 |  |  |  | 43.25 | 41 | 591.55
|  | НР и СП от ЗПМ | % | 175 |  |  |  | 0.05 | 157 | 1.1
|  | Всего по позиции: |  |  |  |  | 809.59 |  | 5036.94 |  | 809.59 | 5036.94
44 | 7.5-31-2 | Изготовление (воссоздание) дверных полотен с прямолинейным верхом -филенчатые двупольные глухие | 1 М2 ПОЛОТНА | 5.24 | [8 empty] | 3424.07 | 64723.1 | 2282.71 | 31219.38 | 3.48 | 72.96
|  | ЗП |  |  | 518.61 | )*1.2 | 1 | 3261.02 | 23.35 | 76144.82
|  | ЭМ |  |  | 1.9 |  | 1 | 9.96 | 8.95 | 89.14
|  | в т.ч. ЗПМ |  |  | 0.38 |  | 1 | 1.99 | 23.35 | 46.47
|  | МР |  |  | 10.36 |  | 1 | 54.29 | 11.57 | 628.14
44,1 | 1.1-1-70 | Бруски твердых лиственных пород обрезные, длина 2-6,5 м, сорт I, толщина 80-100 мм | м3 | 0.8 | 6634.93 |  | 1 | 5307.94 | 8.45 | 44852.09 |  |  | 0 | 0 | 0 | 0 | 0 | 0
|  | НР от ЗП | % | 105 |  |  |  | 3424.07 | 85 | 64723.1
|  | СП от ЗП | % | 70 |  |  |  | 2282.71 | 41 | 31219.38
|  | НР и СП от ЗПМ | % | 175 |  |  |  | 3.48 | 157 | 72.96
|  | Всего по позиции: |  |  |  |  | 14343.47 |  | 217729.63 |  | 14343.47 | 217729.63
45 | 7.5-31-12 | Пригонка и навеска вновь изготовленных по старым образцам дверных двупольных полотен | 1 проем | 2 | [8 empty] | 197.69 | 3736.89 | 131.8 | 1802.5 | 0 | 0
|  | ЗП |  |  | 94.14 |  | 1 | 188.28 | 23.35 | 4396.34
|  | МР |  |  | 4.63 |  | 1 | 9.26 | 4.01 | 37.13
45,1 | 1.8-1-44 | Петля накладная с ходом на центрах, марка ПН 1-150 с напылением | шт. | 12 | 8.04 |  | 1 | 96.48 | 6.36 | 613.61 |  |  | 0 | 0 | 0 | 0 | 0 | 0
|  | НР от ЗП | % | 105 |  |  |  | 197.69 | 85 | 3736.89
|  | СП от ЗП | % | 70 |  |  |  | 131.8 | 41 | 1802.5
|  | Всего по позиции: |  |  |  |  | 623.51 |  | 10586.47 |  | 623.51 | 10586.47
46 | 3.15-112-7 | Покрытие масляными или спиртовыми лаками по проолифленной поверхности за 2 раза заполнений дверных проемов | 100 м2 покрытий поверхности | 0.2 | [8 empty] | 66.22 | 1043.64 | 46.35 | 528.26 | 0 | 0
|  | ЗП |  |  | 275.88 |  | 1 | 55.18 | 23.35 | 1288.45
|  | МР |  |  | 0.49 |  | 1 | 0.1 | 5.43 | 0.54
46,1 | 1.1-1-657 | Морилка натуральная | кг | 5.1 | 63.54 |  | 1 | 324.05 | 1.61 | 521.72 |  |  | 0 | 0 | 0 | 0 | 0 | 0
|  | НР от ЗП | % | 120 |  |  |  | 66.22 | 81 | 1043.64
|  | СП от ЗП | % | 84 |  |  |  | 46.35 | 41 | 528.26
|  | Всего по позиции: |  |  |  |  | 491.9 |  | 3382.61 |  | 491.9 | 3382.61
47 | 3.15-112-7 | Покрытие масляными или спиртовыми лаками по проолифленной поверхности за 2 раза заполнений дверных проемов | 100 м2 покрытий поверхности | 0.2 | [8 empty] | 66.22 | 1043.64 | 46.35 | 528.26 | 0 | 0
|  | ЗП |  |  | 275.88 |  | 1 | 55.18 | 23.35 | 1288.45
|  | МР |  |  | 0.49 |  | 1 | 0.1 | 5.43 | 0.54
47,1 | 1.1-1-498 | Лак "Мордан", масляный | т | 0.01 | 23604.84 |  | 1 | 236.05 | 36.04 | 8507.24 |  |  | 0 | 0 | 0 | 0 | 0 | 0
|  | НР от ЗП | % | 120 |  |  |  | 66.22 | 81 | 1043.64
|  | СП от ЗП | % | 84 |  |  |  | 46.35 | 41 | 528.26
|  | Всего по позиции: |  |  |  |  | 403.9 |  | 11368.13 |  | 403.9 | 11368.13
48 | 7.22-1-9 | Изготовление комплектов дверных приборов старинного образца из бронзы или латуни из гладких фигурных деталей частично орнаментованных размер ручки 13 см, с розетками и ключевинами/ 2 двери по 2 полотна, 4 дверных полотен по 8 ручек = 4 комплекта | 1 комплект из 2 ручек, 2 розеток, 2 ключевины или 2 ручек и 2 накладок | 4 | [8 empty] | 1845.23 | 34468.86 | 1425.86 | 16059.36 | 0 | 0
Объем: 4=2*2
|  | ЗП |  |  | 419.37 |  | 1 | 1677.48 | 23.35 | 39169.16
|  | МР |  |  | 62.85 |  | 1 | 251.4 | 7.17 | 1802.54
48,1 | 1.1-1-2467 | Сталь круглая нержавеющая, диаметр 8 мм | т | 0.01 | 39311.16 |  | 1 | 393.11 | 5.2 | 2044.17 |  |  | 0 | 0 | 0 | 0 | 0 | 0
48,2 | 1.1-1-952 | Проволока из цветных металлов латунная, толщина 8 мм | т | 0.01 | 65596.84 |  | 1 | 655.97 | 7.44 | 4880.42 |  |  | 0 | 0 | 0 | 0 | 0 | 0
48,3 | 1.1-2-53 | Шурупы латунные | кг | 0.2 | 37.48 |  | 1 | 7.5 | 26.77 | 200.78 |  |  | 0 | 0 | 0 | 0 | 0 | 0
48,4 | 1.1-2-40 | Листы бронзовые | кг | 4.92 | 34.72 |  | 1 | 170.82 | 21.92 | 3744.37 |  |  | 0 | 0 | 0 | 0 | 0 | 0
|  | НР от ЗП | % | 110 |  |  |  | 1845.23 | 88 | 34468.86
|  | СП от ЗП | % | 85 |  |  |  | 1425.86 | 41 | 16059.36
|  | Всего по позиции: |  |  |  |  | 6427.37 |  | 102369.66 |  | 6427.37 | 102369.66
49 | 7.22-9-4 | Установка изготовленных вновь или реставрированных приборов из 2-х ручек скоб с цапфами | 1 ПРИБОР | 4 | [8 empty] | 55.31 | 1033.16 | 42.74 | 481.36 | 0 | 0
|  | ЗП |  |  | 12.57 |  | 1 | 50.28 | 23.35 | 1174.04
|  | НР от ЗП | % | 110 |  |  |  | 55.31 | 88 | 1033.16
|  | СП от ЗП | % | 85 |  |  |  | 42.74 | 41 | 481.36
|  | Всего по позиции: |  |  |  |  | 148.33 |  | 2688.56 |  | 148.33 | 2688.56
50 | 7.22-3-1 | Изготовление дверных петель (размер карты 175 х 50 мм) с профилированным колпачком старинного образца из черного и цветного металла/ дверное полотно свыше 3м, по 3 шт на 1 полотно | 1 ШТ. | 8 | [8 empty] | 1053.1 | 19671.84 | 813.76 | 9165.29 | 0 | 0
|  | ЗП |  |  | 119.67 |  | 1 | 957.36 | 23.35 | 22354.36
|  | МР |  |  | 17.47 |  | 1 | 139.76 | 7.38 | 1031.43
50,1 | 1.1-1-1092 | Полоса из стали углеродистой обыкновенного качества, спокойной | т | 0.006664 | 7254.88 |  | 1 | 48.35 | 5.93 | 286.72 |  |  | 0 | 0 | 0 | 0 | 0 | 0
50,4 | 1.1-2-41 | Листы латунные, толщина 0,4-25,0 мм | кг | 2.5867 | 31.52 |  | 1 | 81.53 | 11.83 | 964.5 |  |  | 0 | 0 | 0 | 0 | 0 | 0
50,6 | 1.1-2-40 | Листы бронзовые | кг | 1.3467 | 34.72 |  | 1 | 46.76 | 21.92 | 1024.98 |  |  | 0 | 0 | 0 | 0 | 0 | 0
50,7 | 1.1-2-53 | Шурупы латунные | кг | 0.4 | 37.48 |  | 1 | 14.99 | 26.77 | 401.28 |  |  | 0 | 0 | 0 | 0 | 0 | 0
|  | НР от ЗП | % | 110 |  |  |  | 1053.1 | 88 | 19671.84
|  | СП от ЗП | % | 85 |  |  |  | 813.76 | 41 | 9165.29
|  | Всего по позиции: |  |  |  |  | 3155.61 |  | 54900.4 |  | 3155.61 | 54900.4
51 | 7.22-9-14 | Установка изготовленных вновь или реставрированных дверных петель с латунной облицовкой | 1 ПАРА ПЕТЕЛЬ | 4 | [8 empty] | 45.06 | 841.65 | 34.82 | 392.13 | 0 | 0
|  | ЗП |  |  | 10.24 |  | 1 | 40.96 | 23.35 | 956.42
|  | НР от ЗП | % | 110 |  |  |  | 45.06 | 88 | 841.65
|  | СП от ЗП | % | 85 |  |  |  | 34.82 | 41 | 392.13
|  | Всего по позиции: |  |  |  |  | 120.84 |  | 2190.2 |  | 120.84 | 2190.2
52 | 7.22-3-12 | Изготовление врезных простых замков с облицовкой планок латунью | 1 замок с 2 ключами | 2 | [8 empty] | 453.33 | 8468.24 | 350.3 | 3945.43 | 0 | 0
|  | ЗП |  |  | 206.06 |  | 1 | 412.12 | 23.35 | 9623
|  | МР |  |  | 6.21 |  | 1 | 12.42 | 6.98 | 86.69
52,3 | 1.1-2-41 | Листы латунные, толщина 0,4-25,0 мм | кг | 0.7 | 31.52 |  | 1 | 22.06 | 11.83 | 260.97 |  |  | 0 | 0 | 0 | 0 | 0 | 0
52,5 | 1.1-2-53 | Шурупы латунные | кг | 0.08 | 37.48 |  | 1 | 3 | 26.77 | 80.31 |  |  | 0 | 0 | 0 | 0 | 0 | 0
|  | НР от ЗП | % | 110 |  |  |  | 453.33 | 88 | 8468.24
|  | СП от ЗП | % | 85 |  |  |  | 350.3 | 41 | 3945.43
|  | Всего по позиции: |  |  |  |  | 1253.23 |  | 22464.64 |  | 1253.23 | 22464.64
53 | 7.22-9-5 | Установка изготовленных вновь или реставрированных замков дверных с латунной облицовкой (врезных) | 1 ПРИБОР | 2 | [8 empty] | 33.42 | 624.25 | 25.82 | 290.84 | 0 | 0
|  | ЗП |  |  | 15.19 |  | 1 | 30.38 | 23.35 | 709.37
|  | НР от ЗП | % | 110 |  |  |  | 33.42 | 88 | 624.25
|  | СП от ЗП | % | 85 |  |  |  | 25.82 | 41 | 290.84
|  | Всего по позиции: |  |  |  |  | 89.62 |  | 1624.46 |  | 89.62 | 1624.46
54 | 3.10-78-1 | Установка дверного доводчика к дверям из древесины | 1 ПРИБОР | 2 | [8 empty] | 10.7 | 177.04 | 7.49 | 85.39 | 0.09 | 1.84
|  | ЗП |  |  | 3.88 | )*1.15 | 1 | 8.92 | 23.35 | 208.28
|  | ЭМ |  |  | 0.18 | )*1.25 | 1 | 0.45 | 8.61 | 3.87
|  | в т.ч. ЗПМ |  |  | 0.02 | )*1.25 | 1 | 0.05 | 23.35 | 1.17
54,1 | 1.8-1-83 | Доводчик дверной типа «ДОРМА» TS/83, масса двери до 150 кг | КОМПЛЕКТ | 2 | 1390.95 |  | 1 | 2781.9 | 4.28 | 11906.53 |  |  | 0 | 0 | 0 | 0 | 0 | 0
|  | НР от ЗП | % | 120 |  |  |  | 10.7 | 85 | 177.04
|  | СП от ЗП | % | 84 |  |  |  | 7.49 | 41 | 85.39
|  | НР и СП от ЗПМ | % | 175 |  |  |  | 0.09 | 157 | 1.84
|  | Всего по позиции: |  |  |  |  | 2809.55 |  | 12382.95 |  | 2809.55 | 12382.95
55 | 7.22-2-17 | Изготовление дверных врезных шпингалетов старинного образца из цветного металла с латунной облицовкой длиной до 80 см | 1 задвижка | 4 | [8 empty] | 917 | 17129.63 | 708.59 | 7980.85 | 0 | 0
|  | ЗП |  |  | 208.41 |  | 1 | 833.64 | 23.35 | 19465.49
|  | МР |  |  | 30.52 |  | 1 | 122.08 | 6 | 732.48
55,1 | 1.1-1-2466 | Сталь круглая нержавеющая, диаметр 6 мм | т | 0.0024 | 57104.39 |  | 1 | 137.05 | 3.68 | 504.34 |  |  | 0 | 0 | 0 | 0 | 0 | 0
55,2 | 1.1-1-579 | Листы свинцовые, толщина 1,0х500х1000 мм | т | 4.8e-05 | 34350.41 |  | 1 | 1.65 | 5.01 | 8.27 |  |  | 0 | 0 | 0 | 0 | 0 | 0
55,3 | 1.1-2-41 | Листы латунные, толщина 0,4-25,0 мм | кг | 0.8 | 31.52 |  | 1 | 25.22 | 11.83 | 298.35 |  |  | 0 | 0 | 0 | 0 | 0 | 0
55,4 | 1.1-2-53 | Шурупы латунные | кг | 0.08 | 37.48 |  | 1 | 3 | 26.77 | 80.31 |  |  | 0 | 0 | 0 | 0 | 0 | 0
55,5 | 1.1-1-1501 | Шурупы с потайной головкой, черные, размер 5,0х70 мм | т | 6e-05 | 12424.76 |  | 1 | 0.75 | 6.29 | 4.72 |  |  | 0 | 0 | 0 | 0 | 0 | 0
|  | НР от ЗП | % | 110 |  |  |  | 917 | 88 | 17129.63
|  | СП от ЗП | % | 85 |  |  |  | 708.59 | 41 | 7980.85
|  | ЗТР | чел-ч | 12.7 |  |  | 1 | 50.8
|  | Всего по позиции: |  |  |  |  | 2748.98 |  | 46204.44 |  | 2748.98 | 46204.44
56 | 7.22-9-11 | Установка изготовленных вновь или реставрированных врезных шпингалетов - задвижек | 1 ШТ. | 2 | [8 empty] | 21.47 | 401.1 | 16.59 | 186.87 | 0 | 0
|  | ЗП |  |  | 9.76 |  | 1 | 19.52 | 23.35 | 455.79
|  | НР от ЗП | % | 110 |  |  |  | 21.47 | 88 | 401.1
|  | СП от ЗП | % | 85 |  |  |  | 16.59 | 41 | 186.87
|  | ЗТР | чел-ч | 0.69 |  |  | 1 | 1.38
|  | Всего по позиции: |  |  |  |  | 57.58 |  | 1043.76 |  | 57.58 | 1043.76
Итого по подразделу: Воссоздание дверей наружних | [6 empty] | 47289.78 |  | 712022.06
Итого по ТСН-2001.16 | [7 empty] | 0 | 0
Итого возвратных сумм | [7 empty] | 0 | 0
Подраздел: Реставрация
57 | 7.5-29-4 | Реставрация дубовых дверных коробок площадью до 6 м2 в каменных стенах | 1 коробка | 4 | [8 empty] | 872.47 | 16491.68 | 581.64 | 7954.81 | 0.98 | 20.54
|  | ЗП |  |  | 207.73 |  | 1 | 830.92 | 23.35 | 19401.98
|  | ЭМ |  |  | 0.7 |  | 1 | 2.8 | 8.96 | 25.09
|  | в т.ч. ЗПМ |  |  | 0.14 |  | 1 | 0.56 | 23.35 | 13.08
|  | МР |  |  | 102.57 |  | 1 | 410.28 | 6.31 | 2588.87
57,1 | 1.1-1-222 | Доски хвойных пород, обрезные, длина 2-6,5 м, сорт II, толщина 40-60 мм | м3 | 0.192 | 1828.56 |  | 1 | 351.08 | 2.79 | 979.51 |  |  | 0 | 0 | 0 | 0 | 0 | 0
|  | НР от ЗП | % | 105 |  |  |  | 872.47 | 85 | 16491.68
|  | СП от ЗП | % | 70 |  |  |  | 581.64 | 41 | 7954.81
|  | НР и СП от ЗПМ | % | 175 |  |  |  | 0.98 | 157 | 20.54
|  | ЗТР | чел-ч | 13.35 |  |  | 1 | 53.4
|  | Всего по позиции: |  |  |  |  | 3050.17 |  | 47462.48 |  | 3050.17 | 47462.48
58 | 7.5-29-1 | Реставрация дубовых дверных коробок площадью до 3,5 м2 в каменных стенах | 1 коробка | 3 | [8 empty] | 529.36 | 10006.12 | 352.91 | 4826.48 | 0.32 | 6.59
|  | ЗП |  |  | 168.05 |  | 1 | 504.15 | 23.35 | 11771.9
|  | ЭМ |  |  | 0.3 |  | 1 | 0.9 | 8.97 | 8.07
|  | в т.ч. ЗПМ |  |  | 0.06 |  | 1 | 0.18 | 23.35 | 4.2
|  | МР |  |  | 66.28 |  | 1 | 198.84 | 6.32 | 1256.67
58,1 | 1.1-1-222 | Доски хвойных пород, обрезные, длина 2-6,5 м, сорт II, толщина 40-60 мм | м3 | 0.069 | 1828.56 |  | 1 | 126.17 | 2.79 | 352.01 |  |  | 0 | 0 | 0 | 0 | 0 | 0
|  | НР от ЗП | % | 105 |  |  |  | 529.36 | 85 | 10006.12
|  | СП от ЗП | % | 70 |  |  |  | 352.91 | 41 | 4826.48
|  | НР и СП от ЗПМ | % | 175 |  |  |  | 0.32 | 157 | 6.59
|  | ЗТР | чел-ч | 10.8 |  |  | 1 | 32.4
|  | Всего по позиции: |  |  |  |  | 1712.65 |  | 28227.84 |  | 1712.65 | 28227.84
59 | 7.5-5-2 | Разборка дверных полотен со снятием с петель | 1 полотно | 11 | [8 empty] | 101.52 | 1919.05 | 67.68 | 925.66 | 0 | 0
|  | ЗП |  |  | 8.79 |  | 1 | 96.69 | 23.35 | 2257.71
59,1 | 9999990001 | Масса мусора | т | -0.132 | 0 |  | 1 | 0 | 1 | 0 |  |  | 0 | 0 | 0 | 0 | 0 | 0
|  | НР от ЗП | % | 105 |  |  |  | 101.52 | 85 | 1919.05
|  | СП от ЗП | % | 70 |  |  |  | 67.68 | 41 | 925.66
|  | Всего по позиции: |  |  |  |  | 265.89 |  | 5102.42 |  | 265.89 | 5102.42
60 | 6.56-2-2 | Снятие оконных переплетов остекленных | 100 м2 | 0.067 | [8 empty] | 26 | 516.04 | 17.88 | 311.14 | 0 | 0
|  | ЗП |  |  | 485.08 |  | 1 | 32.5 | 23.35 | 758.88
60,1 | 9999990001 | Масса мусора | т | -0.012 | 0 |  | 1 | 0 | 1 | 0 |  |  | 0 | 0 | 0 | 0 | 0 | 0
|  | НР от ЗП | % | 80 |  |  |  | 26 | 68 | 516.04
|  | СП от ЗП | % | 55 |  |  |  | 17.88 | 41 | 311.14
|  | Всего по позиции: |  |  |  |  | 76.38 |  | 1586.06 |  | 76.38 | 1586.06
61 | 7.22-10-1 | Выемка деталей крепления оконных и дверных приборов площадью до 10 дм2 из цветных металлов, категория сложности I | 1 комплект | 36 | [8 empty] | 190.87 | 3565.49 | 147.49 | 1661.19 | 0 | 0
|  | ЗП |  |  | 4.82 |  | 1 | 173.52 | 23.35 | 4051.69
|  | НР от ЗП | % | 110 |  |  |  | 190.87 | 88 | 3565.49
|  | СП от ЗП | % | 85 |  |  |  | 147.49 | 41 | 1661.19
|  | Всего по позиции: |  |  |  |  | 511.88 |  | 9278.37 |  | 511.88 | 9278.37
62 | 7.22-10-2 | Выемка деталей крепления оконных и дверных приборов площадью до 10 дм2 из цветных металлов, категория сложности II | 1 комплект | 22 | [8 empty] | 202.8 | 3788.23 | 156.71 | 1764.97 | 0 | 0
|  | ЗП |  |  | 8.38 |  | 1 | 184.36 | 23.35 | 4304.81
|  | НР от ЗП | % | 110 |  |  |  | 202.8 | 88 | 3788.23
|  | СП от ЗП | % | 85 |  |  |  | 156.71 | 41 | 1764.97
|  | Всего по позиции: |  |  |  |  | 543.87 |  | 9858.01 |  | 543.87 | 9858.01
63 | 7.10-3-9 | Расчистка деревянных поверхностей от масляной окраски трудноудаляемой со смывкой на сложной профилированной поверхности | 1 М2 РАЗВЕРНУТОЙ ПОВЕРХНОСТИ | 90.6529 | [8 empty] | 9961.84 | 186087.21 | 7697.79 | 86699.72 | 0 | 0
Объем: 90,6528807=1,16*2,69*3*(2,2+0,6)+1,62*2,95*3*(2,2+0,4)+3,44*3*1*(1,2+0,4)+(3,14*1,71*1,71/2)*(0,3+0,8)+(6,53+7,62)*0,12*1,1*3
|  | ЗП |  |  | 99.9 |  | 1 | 9056.22 | 23.35 | 211462.74
|  | МР |  |  | 13.25 |  | 1 | 1201.15 | 10.14 | 12179.66
|  | НР от ЗП | % | 110 |  |  |  | 9961.84 | 88 | 186087.21
|  | СП от ЗП | % | 85 |  |  |  | 7697.79 | 41 | 86699.72
|  | Всего по позиции: |  |  |  |  | 27917 |  | 496429.33 |  | 27917 | 496429.33
64 | 7.10-10-12 | Высококачественная масляная окраска окон и тяг деревянных | 10 М2 ОКРАШИВАЕМОЙ ПОВЕРХНОСТИ | 0.50499 | [8 empty] | 190.16 | 3552.13 | 146.94 | 1654.97 | 0.02 | 0.36
Объем: 0,50499207=((3,14*1,71*1,71/2)*(0,3+0,8))/10
|  | ЗП |  |  | 342.32 |  | 1 | 172.87 | 23.35 | 4036.51
|  | ЭМ |  |  | 0.1 |  | 1 | 0.05 | 9 | 0.45
|  | в т.ч. ЗПМ |  |  | 0.02 |  | 1 | 0.01 | 23.35 | 0.23
|  | МР |  |  | 34.66 |  | 1 | 17.5 | 3.25 | 56.88
64,1 | 1.1-1-1479 | Шпатлевка для работ по дереву, марка "Акрил-Д" | т | 0.003493 | 9837.29 |  | 1 | 34.36 | 6.27 | 215.44 |  |  | 0 | 0 | 0 | 0 | 0 | 0
|  | НР от ЗП | % | 110 |  |  |  | 190.16 | 88 | 3552.13
|  | СП от ЗП | % | 85 |  |  |  | 146.94 | 41 | 1654.97
|  | НР и СП от ЗПМ | % | 175 |  |  |  | 0.02 | 157 | 0.36
|  | Всего по позиции: |  |  |  |  | 561.9 |  | 9516.74 |  | 561.9 | 9516.74
65 | 7.10-10-13 | Высококачественная масляная окраска дверей и профилированных облицовок деревянных | 10 М2 ОКРАШИВАЕМОЙ ПОВЕРХНОСТИ | 8.5603 | [8 empty] | 2344.29 | 43791.28 | 1811.49 | 20402.76 | 0.3 | 6.23
Объем: 8,560296=(90,6528807-0,50499207*10)/10
|  | ЗП |  |  | 248.96 |  | 1 | 2131.17 | 23.35 | 49762.82
|  | ЭМ |  |  | 0.1 |  | 1 | 0.86 | 9 | 7.74
|  | в т.ч. ЗПМ |  |  | 0.02 |  | 1 | 0.17 | 23.35 | 3.97
|  | МР |  |  | 34.66 |  | 1 | 296.7 | 3.25 | 964.28
65,1 | 1.1-1-1479 | Шпатлевка для работ по дереву, марка "Акрил-Д" | т | 0.046482 | 9837.29 |  | 1 | 457.26 | 6.27 | 2867.02 |  |  | 0 | 0 | 0 | 0 | 0 | 0
65,2 | 1.1-1-2182 | Краски масляные для внутренних работ, готовые к применению, марка "МА-15 БИО" | т | 0.018593 | 42508.19 |  | 1 | 790.35 | 1.31 | 1035.36 |  |  | 0 | 0 | 0 | 0 | 0 | 0
|  | НР от ЗП | % | 110 |  |  |  | 2344.29 | 88 | 43791.28
|  | СП от ЗП | % | 85 |  |  |  | 1811.49 | 41 | 20402.76
|  | НР и СП от ЗПМ | % | 175 |  |  |  | 0.3 | 157 | 6.23
|  | Всего по позиции: |  |  |  |  | 7832.42 |  | 118837.49 |  | 7832.42 | 118837.49
66 | 6.56-10-2 | Установка неостекленных глухих оконных переплетов | 100 створок, фрамуг, форточек | 0.01 | [8 empty] | 12.11 | 228.85 | 8.07 | 110.38 | 0 | 0
|  | ЗП |  |  | 1152.5 |  | 1 | 11.53 | 23.35 | 269.23
|  | МР |  |  | 91.9 |  | 1 | 0.92 | 3.94 | 3.62
|  | НР от ЗП | % | 105 |  |  |  | 12.11 | 85 | 228.85
|  | СП от ЗП | % | 70 |  |  |  | 8.07 | 41 | 110.38
|  | Всего по позиции: |  |  |  |  | 32.63 |  | 612.08 |  | 32.63 | 612.08
67 | 7.5-49-1 | Остекление деревянных переплетов стеклопакетами площадью до 0,5 м2 | 1 М2 ОСТЕКЛЕНИЯ | 6.72 | [8 empty] | 242.24 | 4578.82 | 161.49 | 2208.61 | 0.23 | 4.77
|  | ЗП |  |  | 34.33 |  | 1 | 230.7 | 23.35 | 5386.85
|  | ЭМ |  |  | 2 |  | 1 | 13.44 | 4.15 | 55.78
|  | в т.ч. ЗПМ |  |  | 0.02 |  | 1 | 0.13 | 23.35 | 3.04
|  | МР |  |  | 61.81 |  | 1 | 415.36 | 4.64 | 1927.27
67,1 | 1.9-12-85 | Штапики лиственных пород, окрашенные, сечение 10х16 мм | м | 14.45 | 3.55 |  | 1 | 51.3 | 2.44 | 125.17 |  |  | 0 | 0 | 0 | 0 | 0 | 0
67,2 | 1.1-1-1184 | Стеклопакеты из полированного стекла, однокамерные, площадь до 0,21-0,6 м2, толщина стекла 3 мм | м2 | 6.72 | 354.98 |  | 1 | 2385.47 | 2.45 | 5844.4 |  |  | 0 | 0 | 0 | 0 | 0 | 0
|  | НР от ЗП | % | 105 |  |  |  | 242.24 | 85 | 4578.82
|  | СП от ЗП | % | 70 |  |  |  | 161.49 | 41 | 2208.61
|  | НР и СП от ЗПМ | % | 175 |  |  |  | 0.23 | 157 | 4.77
|  | Всего по позиции: |  |  |  |  | 3500.23 |  | 20131.67 |  | 3500.23 | 20131.67
68 | 7.22-1-9 | Изготовление комплектов дверных приборов старинного образца из бронзы или латуни из гладких фигурных деталей частично орнаментованных размер ручки 13 см, с розетками и ключевинами полотен 11 = 11 комплектов | 1 комплект из 2 ручек, 2 розеток, 2 ключевины или 2 ручек и 2 накладок | 11 | [8 empty] | 5074.38 | 94789.36 | 3921.11 | 44163.22 | 0 | 0
|  | ЗП |  |  | 419.37 |  | 1 | 4613.07 | 23.35 | 107715.18
|  | МР |  |  | 62.85 |  | 1 | 691.35 | 7.17 | 4956.98
68,1 | 1.1-1-2467 | Сталь круглая нержавеющая, диаметр 8 мм | т | 0.02 | 39311.16 |  | 1 | 786.22 | 5.2 | 4088.34 |  |  | 0 | 0 | 0 | 0 | 0 | 0
68,2 | 1.1-1-952 | Проволока из цветных металлов латунная, толщина 8 мм | т | 0.02 | 65596.84 |  | 1 | 1311.94 | 7.44 | 9760.83 |  |  | 0 | 0 | 0 | 0 | 0 | 0
68,3 | 1.1-2-53 | Шурупы латунные | кг | 0.55 | 37.48 |  | 1 | 20.61 | 26.77 | 551.73 |  |  | 0 | 0 | 0 | 0 | 0 | 0
68,4 | 1.1-2-40 | Листы бронзовые | кг | 13.53 | 34.72 |  | 1 | 469.76 | 21.92 | 10297.14 |  |  | 0 | 0 | 0 | 0 | 0 | 0
|  | НР от ЗП | % | 110 |  |  |  | 5074.38 | 88 | 94789.36
|  | СП от ЗП | % | 85 |  |  |  | 3921.11 | 41 | 44163.22
|  | Всего по позиции: |  |  |  |  | 16888.44 |  | 276322.78 |  | 16888.44 | 276322.78
69 | 7.22-9-4 | Установка изготовленных вновь или реставрированных приборов из 2-х ручек скоб с цапфами | 1 ПРИБОР | 11 | [8 empty] | 152.1 | 2841.17 | 117.53 | 1323.73 | 0 | 0
|  | ЗП |  |  | 12.57 |  | 1 | 138.27 | 23.35 | 3228.6
|  | НР от ЗП | % | 110 |  |  |  | 152.1 | 88 | 2841.17
|  | СП от ЗП | % | 85 |  |  |  | 117.53 | 41 | 1323.73
|  | Всего по позиции: |  |  |  |  | 407.9 |  | 7393.5 |  | 407.9 | 7393.5
70 | 7.22-3-1 | Изготовление дверных петель (размер карты 175 х 50 мм) с профилированным колпачком старинного образца из черного и цветного металла/ 11 полотен по 3 петли на каждую при высоте больше 2 м | 1 ШТ. | 22 | [8 empty] | 2896.01 | 54097.54 | 2237.83 | 25204.54 | 0 | 0
|  | ЗП |  |  | 119.67 |  | 1 | 2632.74 | 23.35 | 61474.48
|  | МР |  |  | 17.47 |  | 1 | 384.34 | 7.38 | 2836.43
70,1 | 1.1-1-1092 | Полоса из стали углеродистой обыкновенного качества, спокойной | т | 0.012232 | 7254.88 |  | 1 | 88.74 | 5.93 | 526.23 |  |  | 0 | 0 | 0 | 0 | 0 | 0
70,4 | 1.1-2-41 | Листы латунные, толщина 0,4-25,0 мм | кг | 7.1072 | 31.52 |  | 1 | 224.02 | 11.83 | 2650.16 |  |  | 0 | 0 | 0 | 0 | 0 | 0
70,6 | 1.1-2-40 | Листы бронзовые | кг | 3.6972 | 34.72 |  | 1 | 128.37 | 21.92 | 2813.87 |  |  | 0 | 0 | 0 | 0 | 0 | 0
70,7 | 1.1-2-53 | Шурупы латунные | кг | 1.1 | 37.48 |  | 1 | 41.23 | 26.77 | 1103.73 |  |  | 0 | 0 | 0 | 0 | 0 | 0
|  | НР от ЗП | % | 110 |  |  |  | 2896.01 | 88 | 54097.54
|  | СП от ЗП | % | 85 |  |  |  | 2237.83 | 41 | 25204.54
|  | Всего по позиции: |  |  |  |  | 8633.28 |  | 150706.98 |  | 8633.28 | 150706.98
72 | 7.5-31-11 | Пригонка и навеска вновь изготовленных по старым образцам дверных однопольных полотен | 1 проем | 3 | [8 empty] | 148.02 | 2797.9 | 98.68 | 1349.58 | 0 | 0
|  | ЗП |  |  | 46.99 |  | 1 | 140.97 | 23.35 | 3291.65
|  | МР |  |  | 2.31 |  | 1 | 6.93 | 4.02 | 27.86
72,1 | 4983110000 | ПЕТЛИ НАКЛАДНЫЕ | шт. | 6 | 0 |  | 1 | 0 | 1 | 0 |  |  | 0 | 0 | 0 | 0 | 0 | 0
|  | НР от ЗП | % | 105 |  |  |  | 148.02 | 85 | 2797.9
|  | СП от ЗП | % | 70 |  |  |  | 98.68 | 41 | 1349.58
|  | Всего по позиции: |  |  |  |  | 394.6 |  | 7466.99 |  | 394.6 | 7466.99
73 | 7.5-31-12 | Пригонка и навеска вновь изготовленных по старым образцам дверных двупольных полотен | 1 проем | 4 | [8 empty] | 395.39 | 7473.78 | 263.59 | 3605 | 0 | 0
|  | ЗП |  |  | 94.14 |  | 1 | 376.56 | 23.35 | 8792.68
|  | МР |  |  | 4.63 |  | 1 | 18.52 | 4.01 | 74.27
73,1 | 4983110000 | ПЕТЛИ НАКЛАДНЫЕ | шт. | 16 | 0 |  | 1 | 0 | 1 | 0 |  |  | 0 | 0 | 0 | 0 | 0 | 0
|  | НР от ЗП | % | 105 |  |  |  | 395.39 | 85 | 7473.78
|  | СП от ЗП | % | 70 |  |  |  | 263.59 | 41 | 3605
|  | Всего по позиции: |  |  |  |  | 1054.06 |  | 19945.73 |  | 1054.06 | 19945.73
74 | 3.10-78-1 | Установка дверного доводчика к дверям из древесины | 1 ПРИБОР | 11 | [8 empty] | 58.9 | 974.12 | 41.23 | 469.87 | 0.49 | 10.27
|  | ЗП |  |  | 3.88 | )*1.15 | 1 | 49.08 | 23.35 | 1146.02
|  | ЭМ |  |  | 0.18 | )*1.25 | 1 | 2.48 | 8.61 | 21.35
|  | в т.ч. ЗПМ |  |  | 0.02 | )*1.25 | 1 | 0.28 | 23.35 | 6.54
74,1 | 1.8-1-83 | Доводчик дверной типа «ДОРМА» TS/83, масса двери до 150 кг | КОМПЛЕКТ | 11 | 1390.95 |  | 1 | 15300.45 | 4.28 | 65485.93 |  |  | 0 | 0 | 0 | 0 | 0 | 0
|  | НР от ЗП | % | 120 |  |  |  | 58.9 | 85 | 974.12
|  | СП от ЗП | % | 84 |  |  |  | 41.23 | 41 | 469.87
|  | НР и СП от ЗПМ | % | 175 |  |  |  | 0.49 | 157 | 10.27
|  | Всего по позиции: |  |  |  |  | 15452.63 |  | 68107.56 |  | 15452.63 | 68107.56
Итого по подразделу: Реставрация | [6 empty] | 88835.93 |  | 1276986.03
Итого по ТСН-2001.16 | [7 empty] | 0 | 0
Итого возвратных сумм | [7 empty] | 0 | 0
Итого по разделу: ПРОЕМЫ | [6 empty] | 2994230.72 |  | 48822906.42
Итого по ТСН-2001.16 | [7 empty] | 0 | 0
Итого возвратных сумм | [7 empty] | 0 | 0
Раздел: Разные работы
75 | 6.68-13-1 | Механизированная погрузка строительного мусора в автомобили-самосвалы | 1 Т | 634.2825 | [8 empty] | 0 | 0 | 0 | 0 | 1642.8 | 34413.74
Объем: 634,28252=-1*(-2,668+-391,8+-103,6776+-3,40092+-5,698+-94,962+-25,872+-3,465+-2,475+-0,018+-0,044+-0,042+-0,016+-0,132+-0,012)
|  | ЭМ |  |  | 8.86 |  | 1 | 5619.74 | 8.36 | 46981.03
|  | в т.ч. ЗПМ |  |  | 1.48 |  | 1 | 938.74 | 23.35 | 21919.58
|  | НР и СП от ЗПМ | % | 175 |  |  |  | 1642.8 | 157 | 34413.74
|  | Всего по позиции: |  |  |  |  | 7262.54 |  | 81394.77 |  | 7262.54 | 81394.77
Итого по разделу: Разные работы | [6 empty] | 7262.54 |  | 81394.77
Итого по ТСН-2001.16 | [7 empty] | 0 | 0
Итого возвратных сумм | [7 empty] | 0 | 0
Раздел: Вывоз мусора
76 | 15.2-29-11 | Перевозка строительного мусора на расстояние до 29 км автосамосвалами грузоподъемностью до 20 т | т | 634.2825 | [8 empty] | 0 | 0 | 0 | 0 | 0 | 0
|  | ЭМ |  |  | 34.15 |  | 1 | 21660.75 | 9.57 | 207293.38
|  | Всего по позиции: |  |  |  |  | 21660.75 |  | 207293.38 |  | 21660.75 | 207293.38
77 | 15.1-0-1 | Размещение строительного мусора | 1 Т | 634.2825 | [8 empty] | 0 | 0 | 0 | 0 | 0 | 0
|  | ЭМ |  |  | 101 |  | 1 | 64062.53 | 1.96 | 125562.56
|  | Всего по позиции: |  |  |  |  | 64062.53 |  | 125562.56 |  | 64062.53 | 125562.56
Итого по разделу: Вывоз мусора | [6 empty] | 85723.28 |  | 332855.94
Итого по ТСН-2001.16 | [7 empty] | 0 | 0
Итого возвратных сумм | [7 empty] | 0 | 0
Итого по локальной смете: Архитектурные решения. Реставрация и приспособления | [6 empty] | 4089633.65 |  | 65825374.65 | [10 empty] | Итого по локальной смете: Архитектурные решения. Реставрация и приспособления
Итого по ТСН-2001.16 | [7 empty] | 0 | 0
Итого возвратных сумм | [7 empty] | 0 | 0
|  | Прямые затраты |  |  |  |  | 2050058.5 |  | 32620408.87
|  | Стоимость материальных ресурсов (всего) |  |  |  |  | 829793.51 |  | 5919204.04
|  | Стоимость материалов (всего) |  |  |  |  | 829793.51 |  | 5919204.04
|  | Стоимость оборудования (всего) |  |  |  |  | 0 |  | 0
|  | Основная ЗП рабочих |  |  |  |  | 1126277.68 |  | 26298583.84
|  | Строительные работы с НР и СП |  |  |  |  | 4003910.37 |  | 65492518.71
|  | Монтажные работы с НР и СП |  |  |  |  | 0 |  | 0
|  | Прочие работы с НР и СП |  |  |  |  | 85723.28 |  | 332855.94
|  | Накладные расходы |  |  |  |  | 1188244.93 |  | 22367685.07
|  | Сметная прибыль |  |  |  |  | 848711.28 |  | 10782419.37
|  | Всего с НР и СП |  |  |  |  | 4089633.65 |  | 65825374.65
Составил | [6 empty] | Сырчина М. В.
(должность, подпись, инициалы, фамилия)
Проверил
(должность, подпись, инициалы, фамилия)

## 02-01-03 искл.
Smeta.RU (495) 974-1589
Форма № 4б
| "СОГЛАСОВАНО" |  |  |  |  | "УТВЕРЖДАЮ"
| ______________________ |  |  |  |  | ______________________
| "_____"________________ 2019 г. |  |  |  |  | "_____"________________ 2019 г.
Выполнение работ по капитальному ремонту, реставрации и приспособлению строения № 20 под размещение клинико-диагностического центра ГБУЗ «Психиатрическая клиническая больница №1 им. Н.А. Алексеева Департамента здравоохранения города Москвы» по адресу: 117152, г. Москва, Загородное ш., д.2, стр. 20. | [18 empty] | Капитальный ремонт, реставрация и приспособление строения № 20 под размещение клинико-диагностического центра ГБУЗ «Психиатрическая клиническая больница №1 им. Н.А. Алексеева Департамента здравоохранения города Москвы» по адресу: г. Москва, Загородное шоссе д.2 строение 20.
(наименование стройки и/или объекта)
ЛОКАЛЬНАЯ СМЕТА № 02-01-03 (искл)
Конструктивные решения. Приспособления.
(наименование работ и затрат)
Основание: чертежи № 023/18КН-КР 4.2
[8 empty] | В базисном уровне цен | В текущем уровне цен
[5 empty] | Сметная стоимость |  |  | 1994.52 | 12069.19 | тыс. руб.
[5 empty] | Строительные работы |  |  | 1958.68 | 11930.04 | тыс. руб.
[5 empty] | Работы по монтажу оборудования |  |  | 0 | 0 | тыс. руб.
[5 empty] | Оборудование |  |  | 0 | 0 | тыс. руб.
[5 empty] | Прочие работы и затраты |  |  | 35.84 | 139.15 | тыс. руб.
[5 empty] | Средства на оплату труда |  |  | 140.03 | 3267.17 | тыс. руб.
[5 empty] | Затраты труда |  |  | 12182.87 |  | чел.-ч.
Кроме того:
[5 empty] | Возврат материалов |  |  | 0 | 0 | тыс. руб.
Составлен(а) по ТСН-2001 с учетом Дополнения №: 54
№ и период сборника коэффициентов (индексов) пересчета: ТСН-2001 МГЭ ремонт №157 октябрь 2019 года и Коэффициенты пересчета к ТСН-2001.13-2 сентябрь 2019 года | [18 empty] | № и период сборника коэффициентов (индексов) пересчета: ТСН-2001 МГЭ ремонт №157 октябрь 2019 года и Коэффициенты пересчета к ТСН-2001.13-2 сентябрь 2019 года
№ п/п | Шифр расценки и коды ресурсов | Наименование работ и затрат | Ед. изм. | Кол-во единиц | Цена на ед. изм., руб. | Попра-вочные коэффи- циенты | Коэффи-циенты зимних удорожа-ний | Всего в ценах на январь 2000 года, руб. | Коэффици-енты (индексы) пересчета, нормы НР и СП | ВСЕГО затрат в текущем уровне цен, руб.
1 | 2 | 3 | 4 | 5 | 6 | 7 | 8 | 9 | 10 | 11
Раздел: Устройство лестниц в подвале. 023/18КН-КР 4.2
Подраздел: Лестницы входа в подвал в осях "2-4/Г-В/2". 023/18КН-КР 4.2 лист 1
1 | 3.1-49-1 Поправка: ТСН-2001.6. О.П. п.11 | Разработка грунта вручную с креплениями в траншеях шириной до 2 м глубиной до 2 м группа грунтов 1-3 | 100 м3 грунта | 0.062 | [8 empty] | 167.72 | 3141.66 | 123.49 | 1764.49 | 0 | 0
Объем: 0,062=6,2/100
|  | ЗП |  |  | 2584.97 | )*1,15 | 1 | 184.31 | 23.35 | 4303.64
|  | НР от ЗП | % | 91 |  |  |  | 167.72 | 73 | 3141.66
|  | СП от ЗП | % | 67 |  |  |  | 123.49 | 41 | 1764.49
|  | ЗТР | чел-ч | 222.65 |  | )*1,15 | 1 | 15.87
|  | Всего по позиции: |  |  |  |  | 475.52 |  | 9209.79 |  | 475.52 | 9209.79
2 | 3.11-2-1 Поправка: ТСН-2001.6. О.П. п.11 | Устройство уплотняемых трамбовками подстилающих слоев песчаных | 1 м3 подстилающего слоя | 3.9 | [8 empty] | 157.89 | 3013.25 | 106.27 | 1453.45 | 47.51 | 995.3
|  | ЗП |  |  | 33.85 | )*1,15 | 1 | 151.82 | 23.35 | 3545
|  | ЭМ |  |  | 18.4 | )*1,25 | 1 | 89.7 | 11.6 | 1040.52
|  | в т.ч. ЗПМ |  |  | 5.57 | )*1,25 | 1 | 27.15 | 23.35 | 633.95
|  | МР |  |  | 117.73 |  | 1 | 459.15 | 5.26 | 2415.13
|  | НР от ЗП | % | 104 |  |  |  | 157.89 | 85 | 3013.25
|  | СП от ЗП | % | 70 |  |  |  | 106.27 | 41 | 1453.45
|  | НР и СП от ЗПМ | % | 175 |  |  |  | 47.51 | 157 | 995.3
|  | ЗТР | чел-ч | 2.99 |  | )*1,15 | 1 | 13.41
|  | Всего по позиции: |  |  |  |  | 1012.34 |  | 12462.65 |  | 1012.34 | 12462.65
3 | 3.6-1-1 Поправка: ТСН-2001.6. О.П. п.11 | Устройство бетонной подготовки | 100 м3 в деле | 0.0195 | [8 empty] | 26.3 | 491.27 | 21.66 | 296.2 | 0.09 | 1.84
Объем: 0,0195=1,95/100
|  | ЗП |  |  | 1379.7 | )*1,15 | 1 | 30.94 | 23.35 | 722.45
|  | ЭМ |  |  | 22.6 | )*1,25 | 1 | 0.55 | 5.49 | 3.02
|  | в т.ч. ЗПМ |  |  | 2.09 | )*1,25 | 1 | 0.05 | 23.35 | 1.17
|  | МР |  |  | 1859.87 |  | 1 | 36.27 | 3.05 | 110.62
3,1 | 1.3-1-36 | Смеси бетонные, БСГ, тяжелого бетона на гранитном щебне, класс прочности В7,5 (М100); П3, фракция 5-20 | м3 | 1.989 | 517.14 |  | 1 | 1028.59 | 7.59 | 7807 |  |  | 0 | 0 | 0 | 0 | 0 | 0
|  | НР от ЗП | % | 85 |  |  |  | 26.3 | 68 | 491.27
|  | СП от ЗП | % | 70 |  |  |  | 21.66 | 41 | 296.2
|  | НР и СП от ЗПМ | % | 175 |  |  |  | 0.09 | 157 | 1.84
|  | ЗТР | чел-ч | 135 |  | )*1,15 | 1 | 3.03
|  | Всего по позиции: |  |  |  |  | 1144.4 |  | 9432.4 |  | 1144.4 | 9432.4
4 | 3.11-4-1 Поправка: ТСН-2001.6. О.П. п.11 | Устройство первого слоя оклеечной гидроизоляции рулонными материалами на битумной мастике | 100 м2 изолируемой поверхности | 0.195 | [8 empty] | 87.77 | 1674.93 | 59.07 | 807.91 | 27.37 | 573.35
Объем: 0,195=19,5/100
|  | ЗП |  |  | 376.32 | )*1,15 | 1 | 84.39 | 23.35 | 1970.51
|  | ЭМ |  |  | 403.01 | )*1,25 | 1 | 98.23 | 8.22 | 807.45
|  | в т.ч. ЗПМ |  |  | 64.18 | )*1,25 | 1 | 15.64 | 23.35 | 365.19
|  | МР |  |  | 10508.86 |  | 1 | 2049.23 | 2.58 | 5287.01
4,1 | 1.1-1-144 | Материал рулонный кровельный и гидроизоляционный наплавляемый битумный на основе стеклохолста "Гидростеклоизол", марка ХПП-3,5 | м2 | 21.84 | 17.84 |  | 1 | 389.63 | 2.92 | 1137.72 |  |  | 0 | 0 | 0 | 0 | 0 | 0
|  | НР от ЗП | % | 104 |  |  |  | 87.77 | 85 | 1674.93
|  | СП от ЗП | % | 70 |  |  |  | 59.07 | 41 | 807.91
|  | НР и СП от ЗПМ | % | 175 |  |  |  | 27.37 | 157 | 573.35
|  | ЗТР | чел-ч | 32 |  | )*1,15 | 1 | 7.18
|  | Всего по позиции: |  |  |  |  | 2795.69 |  | 12258.88 |  | 2795.69 | 12258.88
6 | 3.6-1-18 Поправка: ТСН-2001.6. О.П. п.11 | Устройство фундаментных плит железобетонных с ребрами вверх | 100 м3 в деле | 0.07 | [8 empty] | 303.61 | 5671.47 | 250.03 | 3419.56 | 13.62 | 285.21
Объем: 0,07=(7)/100
|  | ЗП |  |  | 4437.16 | )*1,15 | 1 | 357.19 | 23.35 | 8340.39
|  | ЭМ |  |  | 951.85 | )*1,25 | 1 | 83.29 | 7.3 | 608.02
|  | в т.ч. ЗПМ |  |  | 88.91 | )*1,25 | 1 | 7.78 | 23.35 | 181.66
|  | МР |  |  | 4582.61 |  | 1 | 320.78 | 4.47 | 1433.89
6,1 | 1.3-4-22 | Арматурные заготовки (стержни, хомуты и т.п.), не собранные в каркасы или сетки, арматурная сталь периодического профиля, класс А-III, диаметр 12-14 мм | т | 0.05614 | 5752.41 |  | 1 | 322.94 | 7.59 | 2451.11 |  |  | 0 | 0 | 0 | 0 | 0 | 0
6,2 | 1.3-4-21 | Арматурные заготовки (стержни, хомуты и т.п.), не собранные в каркасы или сетки, арматурная сталь периодического профиля, класс А-III, диаметр 10 мм | т | 0.1673 | 5752.41 |  | 1 | 962.38 | 7.9 | 7602.8 |  |  | 0 | 0 | 0 | 0 | 0 | 0
6,3 | 1.3-1-41 | Смеси бетонные, БСГ, тяжелого бетона на гранитном щебне, класс прочности В25 (М350); П3, фракция 5-20, F150, W6 | м3 | 7.105 | 745.24 |  | 1 | 5294.93 | 5.92 | 31345.99 |  |  | 0 | 0 | 0 | 0 | 0 | 0
6,4 | 1.3-4-33 | Арматурные заготовки (стержни, хомуты и т.п.), не собранные в каркасы или сетки, проволока арматурная гладкая периодического профиля, класса ВР-I, диаметр 5 мм | т | 0.04284 | 4860.5 |  | 1 | 208.22 | 6.93 | 1442.96 |  |  | 0 | 0 | 0 | 0 | 0 | 0
|  | НР от ЗП | % | 85 |  |  |  | 303.61 | 68 | 5671.47
|  | СП от ЗП | % | 70 |  |  |  | 250.03 | 41 | 3419.56
|  | НР и СП от ЗПМ | % | 175 |  |  |  | 13.62 | 157 | 285.21
|  | ЗТР | чел-ч | 364 |  | )*1,15 | 1 | 29.3
|  | Всего по позиции: |  |  |  |  | 8116.99 |  | 62601.4 |  | 8116.99 | 62601.4
8 | 3.26-29-5 Поправка: ТСН-2001.6. О.П. п.11 | Теплоизоляция строительных конструкций покрытий и перекрытий изделиями из пенопласта насухо/ КР.С 4.2 лист 1 | 1 м3 изоляции | 1 | [8 empty] | 128.84 | 2413.3 | 99.11 | 1355.41 | 9.7 | 203.1
|  | ЗП |  |  | 123.11 | )*1,15 | 1 | 141.58 | 23.35 | 3305.89
|  | ЭМ |  |  | 22.16 | )*1,25 | 1 | 27.7 | 8.95 | 247.92
|  | в т.ч. ЗПМ |  |  | 4.43 | )*1,25 | 1 | 5.54 | 23.35 | 129.36
8,1 | 1.1-1-3305 | Плиты теплоизоляционные из экструдированного пенополистирола со ступенчатой формой кромки, плотность 38-42 кг/м3, группа горючести Г4 | м3 | 1.02 | 1323.05 |  | 1 | 1349.51 | 3.44 | 4642.31 |  |  | 0 | 0 | 0 | 0 | 0 | 0
|  | НР от ЗП | % | 91 |  |  |  | 128.84 | 73 | 2413.3
|  | СП от ЗП | % | 70 |  |  |  | 99.11 | 41 | 1355.41
|  | НР и СП от ЗПМ | % | 175 |  |  |  | 9.7 | 157 | 203.1
|  | ЗТР | чел-ч | 9.47 |  | )*1,15 | 1 | 10.89
|  | Всего по позиции: |  |  |  |  | 1756.44 |  | 12167.93 |  | 1756.44 | 12167.93
Итого по подразделу: Лестницы входа в подвал в осях "2-4/Г-В/2". 023/18КН-КР 4.2 лист 1 | [6 empty] | 15301.38 |  | 118133.05 | [10 empty] | Итого по подразделу: Лестницы входа в подвал в осях "2-4/Г-В/2". 023/18КН-КР 4.2 лист 1
Итого по ТСН-2001.16 | [7 empty] | 0 | 0
Итого возвратных сумм | [7 empty] | 0 | 0
Подраздел: Лестницы входа в подвал в осях "11/В-В/2". 023/18КН-КР 4.2 лист 1
9 | 3.11-2-1 Поправка: ТСН-2001.6. О.П. п.11 | Устройство уплотняемых трамбовками подстилающих слоев песчаных | 1 м3 подстилающего слоя | 0.29 | [8 empty] | 11.74 | 224.08 | 7.9 | 108.08 | 3.54 | 74.06
|  | ЗП |  |  | 33.85 | )*1,15 | 1 | 11.29 | 23.35 | 263.62
|  | ЭМ |  |  | 18.4 | )*1,25 | 1 | 6.67 | 11.6 | 77.37
|  | в т.ч. ЗПМ |  |  | 5.57 | )*1,25 | 1 | 2.02 | 23.35 | 47.17
|  | МР |  |  | 117.73 |  | 1 | 34.14 | 5.26 | 179.58
|  | НР от ЗП | % | 104 |  |  |  | 11.74 | 85 | 224.08
|  | СП от ЗП | % | 70 |  |  |  | 7.9 | 41 | 108.08
|  | НР и СП от ЗПМ | % | 175 |  |  |  | 3.54 | 157 | 74.06
|  | ЗТР | чел-ч | 2.99 |  | )*1,15 | 1 | 1
|  | Всего по позиции: |  |  |  |  | 75.28 |  | 926.79 |  | 75.28 | 926.79
10 | 3.6-1-1 Поправка: ТСН-2001.6. О.П. п.11 | Устройство бетонной подготовки | 100 м3 в деле | 0.0014 | [8 empty] | 1.89 | 35.25 | 1.55 | 21.25 | 0 | 0
Объем: 0,0014=0,14/100
|  | ЗП |  |  | 1379.7 | )*1,15 | 1 | 2.22 | 23.35 | 51.84
|  | ЭМ |  |  | 22.6 | )*1,25 | 1 | 0.04 | 5.49 | 0.22
|  | МР |  |  | 1859.87 |  | 1 | 2.6 | 3.05 | 7.93
10,1 | 1.3-1-36 | Смеси бетонные, БСГ, тяжелого бетона на гранитном щебне, класс прочности В7,5 (М100); П3, фракция 5-20 | м3 | 0.1428 | 517.14 |  | 1 | 73.85 | 7.59 | 560.52 |  |  | 0 | 0 | 0 | 0 | 0 | 0
|  | НР от ЗП | % | 85 |  |  |  | 1.89 | 68 | 35.25
|  | СП от ЗП | % | 70 |  |  |  | 1.55 | 41 | 21.25
|  | ЗТР | чел-ч | 135 |  | )*1,15 | 1 | 0.22
|  | Всего по позиции: |  |  |  |  | 82.15 |  | 677.01 |  | 82.15 | 677.01
11 | 3.11-4-1 Поправка: ТСН-2001.6. О.П. п.11 | Устройство первого слоя оклеечной гидроизоляции рулонными материалами на битумной мастике | 100 м2 изолируемой поверхности | 0.0144 | [8 empty] | 6.48 | 123.65 | 4.36 | 59.64 | 2.03 | 42.53
Объем: 0,0144=1,44/100
|  | ЗП |  |  | 376.32 | )*1,15 | 1 | 6.23 | 23.35 | 145.47
|  | ЭМ |  |  | 403.01 | )*1,25 | 1 | 7.25 | 8.22 | 59.6
|  | в т.ч. ЗПМ |  |  | 64.18 | )*1,25 | 1 | 1.16 | 23.35 | 27.09
|  | МР |  |  | 10508.86 |  | 1 | 151.33 | 2.58 | 390.43
11,1 | 1.1-1-144 | Материал рулонный кровельный и гидроизоляционный наплавляемый битумный на основе стеклохолста "Гидростеклоизол", марка ХПП-3,5 | м2 | 1.6128 | 17.84 |  | 1 | 28.77 | 2.92 | 84.01 |  |  | 0 | 0 | 0 | 0 | 0 | 0
|  | НР от ЗП | % | 104 |  |  |  | 6.48 | 85 | 123.65
|  | СП от ЗП | % | 70 |  |  |  | 4.36 | 41 | 59.64
|  | НР и СП от ЗПМ | % | 175 |  |  |  | 2.03 | 157 | 42.53
|  | ЗТР | чел-ч | 32 |  | )*1,15 | 1 | 0.53
|  | Всего по позиции: |  |  |  |  | 206.45 |  | 905.33 |  | 206.45 | 905.33
13 | 3.6-1-18 Поправка: ТСН-2001.6. О.П. п.11 | Устройство фундаментных плит железобетонных с ребрами вверх | 100 м3 в деле | 0.005 | [8 empty] | 21.68 | 405.05 | 17.86 | 244.22 | 0.98 | 20.54
Объем: 0,005=(0,5)/100
|  | ЗП |  |  | 4437.16 | )*1,15 | 1 | 25.51 | 23.35 | 595.66
|  | ЭМ |  |  | 951.85 | )*1,25 | 1 | 5.95 | 7.3 | 43.44
|  | в т.ч. ЗПМ |  |  | 88.91 | )*1,25 | 1 | 0.56 | 23.35 | 13.08
|  | МР |  |  | 4582.61 |  | 1 | 22.91 | 4.47 | 102.41
13,1 | 1.3-4-22 | Арматурные заготовки (стержни, хомуты и т.п.), не собранные в каркасы или сетки, арматурная сталь периодического профиля, класс А-III, диаметр 12-14 мм | т | 0.00657 | 5752.41 |  | 1 | 37.79 | 7.59 | 286.83 |  |  | 0 | 0 | 0 | 0 | 0 | 0
13,2 | 1.3-4-21 | Арматурные заготовки (стержни, хомуты и т.п.), не собранные в каркасы или сетки, арматурная сталь периодического профиля, класс А-III, диаметр 10 мм | т | 0.2308 | 5752.41 |  | 1 | 1327.66 | 7.9 | 10488.51 |  |  | 0 | 0 | 0 | 0 | 0 | 0
13,3 | 1.3-1-41 | Смеси бетонные, БСГ, тяжелого бетона на гранитном щебне, класс прочности В25 (М350); П3, фракция 5-20, F150, W6 | м3 | 0.5075 | 745.24 |  | 1 | 378.21 | 5.92 | 2239 |  |  | 0 | 0 | 0 | 0 | 0 | 0
13,4 | 1.3-4-33 | Арматурные заготовки (стержни, хомуты и т.п.), не собранные в каркасы или сетки, проволока арматурная гладкая периодического профиля, класса ВР-I, диаметр 5 мм | т | 0.00756 | 4860.5 |  | 1 | 36.75 | 6.93 | 254.68 |  |  | 0 | 0 | 0 | 0 | 0 | 0
|  | НР от ЗП | % | 85 |  |  |  | 21.68 | 68 | 405.05
|  | СП от ЗП | % | 70 |  |  |  | 17.86 | 41 | 244.22
|  | НР и СП от ЗПМ | % | 175 |  |  |  | 0.98 | 157 | 20.54
|  | ЗТР | чел-ч | 364 |  | )*1,15 | 1 | 2.09
|  | Всего по позиции: |  |  |  |  | 1875.3 |  | 14680.34 |  | 1875.3 | 14680.34
Итого по подразделу: Лестницы входа в подвал в осях "11/В-В/2". 023/18КН-КР 4.2 лист 1 | [6 empty] | 2239.18 |  | 17189.47 | [10 empty] | Итого по подразделу: Лестницы входа в подвал в осях "11/В-В/2". 023/18КН-КР 4.2 лист 1
Итого по ТСН-2001.16 | [7 empty] | 0 | 0
Итого возвратных сумм | [7 empty] | 0 | 0
Итого по разделу: Устройство лестниц в подвале. 023/18КН-КР 4.2 | [6 empty] | 17540.56 |  | 135322.52
Итого по ТСН-2001.16 | [7 empty] | 0 | 0
Итого возвратных сумм | [7 empty] | 0 | 0
Раздел: Уменьшение уровня пола в подвале на 450 мм в осях «8-11/ В-Г». 023/18КН-КР 4.2 лист 1.1
15 | 3.11-2-1 Поправка: ТСН-2001.6. О.П. п.11 | Устройство уплотняемых трамбовками подстилающих слоев песчаных | 1 м3 подстилающего слоя | 18 | [8 empty] | 728.73 | 13907.15 | 490.49 | 6708.15 | 219.33 | 4594.54
|  | ЗП |  |  | 33.85 | )*1,15 | 1 | 700.7 | 23.35 | 16361.35
|  | ЭМ |  |  | 18.4 | )*1,25 | 1 | 414 | 11.6 | 4802.4
|  | в т.ч. ЗПМ |  |  | 5.57 | )*1,25 | 1 | 125.33 | 23.35 | 2926.46
|  | МР |  |  | 117.73 |  | 1 | 2119.14 | 5.26 | 11146.68
|  | НР от ЗП | % | 104 |  |  |  | 728.73 | 85 | 13907.15
|  | СП от ЗП | % | 70 |  |  |  | 490.49 | 41 | 6708.15
|  | НР и СП от ЗПМ | % | 175 |  |  |  | 219.33 | 157 | 4594.54
|  | ЗТР | чел-ч | 2.99 |  | )*1,15 | 1 | 61.89
|  | Всего по позиции: |  |  |  |  | 4672.39 |  | 57520.27 |  | 4672.39 | 57520.27
16 | 3.6-1-1 Поправка: ТСН-2001.6. О.П. п.11 | Устройство бетонной подготовки | 100 м3 в деле | 0.09 | [8 empty] | 121.38 | 2267.38 | 99.96 | 1367.1 | 0.42 | 8.79
Объем: 0,09=9/100
|  | ЗП |  |  | 1379.7 | )*1,15 | 1 | 142.8 | 23.35 | 3334.38
|  | ЭМ |  |  | 22.6 | )*1,25 | 1 | 2.54 | 5.49 | 13.94
|  | в т.ч. ЗПМ |  |  | 2.09 | )*1,25 | 1 | 0.24 | 23.35 | 5.6
|  | МР |  |  | 1859.87 |  | 1 | 167.39 | 3.05 | 510.54
16,1 | 1.3-1-36 | Смеси бетонные, БСГ, тяжелого бетона на гранитном щебне, класс прочности В7,5 (М100); П3, фракция 5-20 | м3 | 9.18 | 517.14 |  | 1 | 4747.35 | 7.59 | 36032.39 |  |  | 0 | 0 | 0 | 0 | 0 | 0
|  | НР от ЗП | % | 85 |  |  |  | 121.38 | 68 | 2267.38
|  | СП от ЗП | % | 70 |  |  |  | 99.96 | 41 | 1367.1
|  | НР и СП от ЗПМ | % | 175 |  |  |  | 0.42 | 157 | 8.79
|  | ЗТР | чел-ч | 135 |  | )*1,15 | 1 | 13.97
|  | Всего по позиции: |  |  |  |  | 5281.84 |  | 43534.52 |  | 5281.84 | 43534.52
17 | 3.11-4-1 Поправка: ТСН-2001.6. О.П. п.11 | Устройство первого слоя оклеечной гидроизоляции рулонными материалами на битумной мастике | 100 м2 изолируемой поверхности | 0.9 | [8 empty] | 405.07 | 7730.4 | 272.64 | 3728.78 | 126.35 | 2646.82
Объем: 0,9=90/100
|  | ЗП |  |  | 376.32 | )*1,15 | 1 | 389.49 | 23.35 | 9094.59
|  | ЭМ |  |  | 403.01 | )*1,25 | 1 | 453.39 | 8.22 | 3726.87
|  | в т.ч. ЗПМ |  |  | 64.18 | )*1,25 | 1 | 72.2 | 23.35 | 1685.87
|  | МР |  |  | 10508.86 |  | 1 | 9457.97 | 2.58 | 24401.56
17,1 | 1.1-1-144 | Материал рулонный кровельный и гидроизоляционный наплавляемый битумный на основе стеклохолста "Гидростеклоизол", марка ХПП-3,5 | м2 | 100.8 | 17.84 |  | 1 | 1798.27 | 2.92 | 5250.95 |  |  | 0 | 0 | 0 | 0 | 0 | 0
|  | НР от ЗП | % | 104 |  |  |  | 405.07 | 85 | 7730.4
|  | СП от ЗП | % | 70 |  |  |  | 272.64 | 41 | 3728.78
|  | НР и СП от ЗПМ | % | 175 |  |  |  | 126.35 | 157 | 2646.82
|  | ЗТР | чел-ч | 32 |  | )*1,15 | 1 | 33.12
|  | Всего по позиции: |  |  |  |  | 12903.18 |  | 56579.97 |  | 12903.18 | 56579.97
18 | 3.11-4-2 Поправка: ТСН-2001.6. О.П. п.11 | Добавляется на каждый последующий слой к позиции 3.11-4-1 | 100 м2 изолируемой поверхности | 0.9 | [8 empty] | 253.17 | 4831.48 | 170.4 | 2330.48 | 62.14 | 1301.78
Объем: 0,9=90/100
|  | ЗП |  |  | 235.2 | )*1,15 | 1 | 243.43 | 23.35 | 5684.09
|  | ЭМ |  |  | 214.16 | )*1,25 | 1 | 240.93 | 8 | 1927.44
|  | в т.ч. ЗПМ |  |  | 31.56 | )*1,25 | 1 | 35.51 | 23.35 | 829.16
|  | МР |  |  | 4538.59 |  | 1 | 4084.73 | 2.44 | 9966.74
18,1 | 1.1-1-144 | Материал рулонный кровельный и гидроизоляционный наплавляемый битумный на основе стеклохолста "Гидростеклоизол", марка ХПП-3,5 | м2 | 100.8 | 17.84 |  | 1 | 1798.27 | 2.92 | 5250.95 |  |  | 0 | 0 | 0 | 0 | 0 | 0
|  | НР от ЗП | % | 104 |  |  |  | 253.17 | 85 | 4831.48
|  | СП от ЗП | % | 70 |  |  |  | 170.4 | 41 | 2330.48
|  | НР и СП от ЗПМ | % | 175 |  |  |  | 62.14 | 157 | 1301.78
|  | ЗТР | чел-ч | 20 |  | )*1,15 | 1 | 20.7
|  | Всего по позиции: |  |  |  |  | 6853.07 |  | 31292.96 |  | 6853.07 | 31292.96
19 | 3.6-1-18 Поправка: ТСН-2001.6. О.П. п.11 | Устройство фундаментных плит железобетонных с ребрами вверх | 100 м3 в деле | 0.135 | [8 empty] | 585.54 | 10937.87 | 482.21 | 6594.9 | 26.25 | 549.89
Объем: 0,135=(13,5)/100
|  | ЗП |  |  | 4437.16 | )*1,15 | 1 | 688.87 | 23.35 | 16085.11
|  | ЭМ |  |  | 951.85 | )*1,25 | 1 | 160.62 | 7.3 | 1172.53
|  | в т.ч. ЗПМ |  |  | 88.91 | )*1,25 | 1 | 15 | 23.35 | 350.25
|  | МР |  |  | 4582.61 |  | 1 | 618.65 | 4.47 | 2765.37
19,1 | 1.3-4-21 | Арматурные заготовки (стержни, хомуты и т.п.), не собранные в каркасы или сетки, арматурная сталь периодического профиля, класс А-III, диаметр 10 мм | т | 0.85516 | 5752.41 |  | 1 | 4919.23 | 7.9 | 38861.92 |  |  | 0 | 0 | 0 | 0 | 0 | 0
19,2 | 1.3-1-41 | Смеси бетонные, БСГ, тяжелого бетона на гранитном щебне, класс прочности В25 (М350); П3, фракция 5-20, F150, W6 | м3 | 13.7025 | 745.24 |  | 1 | 10211.65 | 5.92 | 60452.97 |  |  | 0 | 0 | 0 | 0 | 0 | 0
19,3 | 1.3-4-33 | Арматурные заготовки (стержни, хомуты и т.п.), не собранные в каркасы или сетки, проволока арматурная гладкая периодического профиля, класса ВР-I, диаметр 5 мм | т | 0.252 | 4860.5 |  | 1 | 1224.85 | 6.93 | 8488.21 |  |  | 0 | 0 | 0 | 0 | 0 | 0
|  | НР от ЗП | % | 85 |  |  |  | 585.54 | 68 | 10937.87
|  | СП от ЗП | % | 70 |  |  |  | 482.21 | 41 | 6594.9
|  | НР и СП от ЗПМ | % | 175 |  |  |  | 26.25 | 157 | 549.89
|  | ЗТР | чел-ч | 364 |  | )*1,15 | 1 | 56.51
|  | Всего по позиции: |  |  |  |  | 18917.87 |  | 145908.77 |  | 18917.87 | 145908.77
Итого по разделу: Уменьшение уровня пола в подвале на 450 мм в осях «8-11/ В-Г». 023/18КН-КР 4.2 лист 1.1 | [6 empty] | 48628.35 |  | 334836.49 | [10 empty] | Итого по разделу: Уменьшение уровня пола в подвале на 450 мм в осях «8-11/ В-Г». 023/18КН-КР 4.2 лист 1.1
Итого по ТСН-2001.16 | [7 empty] | 0 | 0
Итого возвратных сумм | [7 empty] | 0 | 0
Раздел: Устройство перекрытия в осях "11-14/В-Г". 023/18КН-КР 4.2 лист 2
Подраздел: Монолитный железобетонный фундамент ФБ-1./ 023/18КН-КР 4.2 лист 2
21 | 3.11-2-3 Поправка: ТСН-2001.6. О.П. п.11 | Устройство уплотняемых трамбовками подстилающих слоев щебеночных | 1 м3 подстилающего слоя | 0.8 | [8 empty] | 35.99 | 686.92 | 24.23 | 331.34 | 38.68 | 810.18
Объем: 0,8=0,4*2
|  | ЗП |  |  | 37.62 | )*1,15 | 1 | 34.61 | 23.35 | 808.14
|  | ЭМ |  |  | 72.98 | )*1,25 | 1 | 72.98 | 11.6 | 846.57
|  | в т.ч. ЗПМ |  |  | 22.1 | )*1,25 | 1 | 22.1 | 23.35 | 516.04
|  | МР |  |  | 203.1 |  | 1 | 162.48 | 9.82 | 1595.55
|  | НР от ЗП | % | 104 |  |  |  | 35.99 | 85 | 686.92
|  | СП от ЗП | % | 70 |  |  |  | 24.23 | 41 | 331.34
|  | НР и СП от ЗПМ | % | 175 |  |  |  | 38.68 | 157 | 810.18
|  | ЗТР | чел-ч | 3.24 |  | )*1,15 | 1 | 2.98
|  | Всего по позиции: |  |  |  |  | 368.97 |  | 5078.7 |  | 368.97 | 5078.7
22 | 3.6-1-1 Поправка: ТСН-2001.6. О.П. п.11 | Устройство бетонной подготовки | 100 м3 в деле | 0.008 | [8 empty] | 10.79 | 201.49 | 8.88 | 121.49 | 0.04 | 0.74
Объем: 0,008=(0,4*2)/100
|  | ЗП |  |  | 1379.7 | )*1,15 | 1 | 12.69 | 23.35 | 296.31
|  | ЭМ |  |  | 22.6 | )*1,25 | 1 | 0.23 | 5.49 | 1.26
|  | в т.ч. ЗПМ |  |  | 2.09 | )*1,25 | 1 | 0.02 | 23.35 | 0.47
|  | МР |  |  | 1859.87 |  | 1 | 14.88 | 3.05 | 45.38
22,1 | 1.3-1-163 | Смеси бетонные, БСГ, тяжелого бетона на гравийном щебне, фракция 5-20, класс прочности В12,5 (М150); П2, F50, W2 | м3 | 0.816 | 607.45 |  | 1 | 495.68 | 6.05 | 2998.86 |  |  | 0 | 0 | 0 | 0 | 0 | 0
|  | НР от ЗП | % | 85 |  |  |  | 10.79 | 68 | 201.49
|  | СП от ЗП | % | 70 |  |  |  | 8.88 | 41 | 121.49
|  | НР и СП от ЗПМ | % | 175 |  |  |  | 0.04 | 157 | 0.74
|  | ЗТР | чел-ч | 135 |  | )*1,15 | 1 | 1.24
|  | Всего по позиции: |  |  |  |  | 543.19 |  | 3665.53 |  | 543.19 | 3665.53
23 | 3.6-6-10 Поправка: ТСН-2001.6. О.П. п.11 | Армирование подстилающих слоев и набетонок | 1 Т | 0.70704 | [8 empty] | 93.08 | 1738.8 | 76.66 | 1048.39 | 8.65 | 181.1
Объем: 0,70704=(44,2*4+176,72)/1000*2
|  | ЗП |  |  | 134.68 | )*1,15 | 1 | 109.51 | 23.35 | 2557.06
|  | ЭМ |  |  | 44 | )*1,25 | 1 | 38.89 | 8.19 | 318.51
|  | в т.ч. ЗПМ |  |  | 5.59 | )*1,25 | 1 | 4.94 | 23.35 | 115.35
|  | МР |  |  | 258.91 |  | 1 | 183.06 | 5.54 | 1014.15
23,1 | 1.3-4-5 | Арматурные заготовки (стержни, хомуты и т.п.), не собранные в каркасы или сетки, углеродистая сталь общего назначения и арматурная сталь гладкая, класс А-I, диаметр 16-18 мм | т | 0.35344 | 5681.92 |  | 1 | 2008.22 | 7.62 | 15302.64 |  |  | 0 | 0 | 0 | 0 | 0 | 0
23,2 | 1.3-4-45 | Каркасы и сетки арматурные плоские, собранные и сваренные (связанные) в арматурные изделия, класс А-I, диаметр 16-18 мм | т | 0.3536 | 6340.75 |  | 1 | 2242.09 | 7.02 | 15739.47 |  |  | 0 | 0 | 0 | 0 | 0 | 0
|  | НР от ЗП | % | 85 |  |  |  | 93.08 | 68 | 1738.8
|  | СП от ЗП | % | 70 |  |  |  | 76.66 | 41 | 1048.39
|  | НР и СП от ЗПМ | % | 175 |  |  |  | 8.65 | 157 | 181.1
|  | ЗТР | чел-ч | 11.6 |  | )*1,15 | 1 | 9.43
|  | Всего по позиции: |  |  |  |  | 4760.16 |  | 37900.12 |  | 4760.16 | 37900.12
24 | 3.6-1-14 Поправка: ТСН-2001.6. О.П. п.11 | Устройство фундаментных плит бетонных плоских | 100 м3 в деле | 0.045 | [8 empty] | 47.7 | 891.07 | 39.28 | 537.26 | 2.19 | 45.83
Объем: 0,045=2,25/100*2
|  | ЗП |  |  | 1084.46 | )*1,15 | 1 | 56.12 | 23.35 | 1310.4
|  | ЭМ |  |  | 164.24 | )*1,25 | 1 | 9.24 | 8.11 | 74.94
|  | в т.ч. ЗПМ |  |  | 22.17 | )*1,25 | 1 | 1.25 | 23.35 | 29.19
|  | МР |  |  | 650.19 |  | 1 | 29.26 | 3.57 | 104.46
24,1 | 1.3-1-41 | Смеси бетонные, БСГ, тяжелого бетона на гранитном щебне, класс прочности В25 (М350); П3, фракция 5-20, F150, W6 | м3 | 4.5675 | 745.24 |  | 1 | 3403.88 | 5.92 | 20150.97 |  |  | 0 | 0 | 0 | 0 | 0 | 0
|  | НР от ЗП | % | 85 |  |  |  | 47.7 | 68 | 891.07
|  | СП от ЗП | % | 70 |  |  |  | 39.28 | 41 | 537.26
|  | НР и СП от ЗПМ | % | 175 |  |  |  | 2.19 | 157 | 45.83
|  | ЗТР | чел-ч | 97 |  | )*1,15 | 1 | 5.02
|  | Всего по позиции: |  |  |  |  | 3587.67 |  | 23114.93 |  | 3587.67 | 23114.93
25 | 3.11-4-5 Поправка: ТСН-2001.6. О.П. п.11 | Устройство первого слоя обмазочной гидроизоляции битумной мастикой толщиной 2 мм | 100 м2 изолируемой поверхности | 0.36 | [8 empty] | 102.18 | 1950.02 | 68.78 | 940.6 | 25.83 | 541.1
Объем: 0,36=(18*2)/100
|  | ЗП |  |  | 237.31 | )*1,15 | 1 | 98.25 | 23.35 | 2294.14
|  | ЭМ |  |  | 189.59 | )*1,25 | 1 | 85.32 | 8.46 | 721.81
|  | в т.ч. ЗПМ |  |  | 32.8 | )*1,25 | 1 | 14.76 | 23.35 | 344.65
|  | МР |  |  | 5970.27 |  | 1 | 2149.3 | 2.69 | 5781.62
|  | НР от ЗП | % | 104 |  |  |  | 102.18 | 85 | 1950.02
|  | СП от ЗП | % | 70 |  |  |  | 68.78 | 41 | 940.6
|  | НР и СП от ЗПМ | % | 175 |  |  |  | 25.83 | 157 | 541.1
|  | ЗТР | чел-ч | 19 |  | )*1,15 | 1 | 7.87
|  | Всего по позиции: |  |  |  |  | 2529.66 |  | 12229.29 |  | 2529.66 | 12229.29
Итого по подразделу: Монолитный железобетонный фундамент ФБ-1./ 023/18КН-КР 4.2 лист 2 | [6 empty] | 11789.65 |  | 81988.57 | [10 empty] | Итого по подразделу: Монолитный железобетонный фундамент ФБ-1./ 023/18КН-КР 4.2 лист 2
Итого по ТСН-2001.16 | [7 empty] | 0 | 0
Итого возвратных сумм | [7 empty] | 0 | 0
Подраздел: Монолитный железобетонный фундамент ФБ-2. 023/18КН-КР 4.2 лист 2
26 | 3.11-2-3 Поправка: ТСН-2001.6. О.П. п.11 | Устройство уплотняемых трамбовками подстилающих слоев щебеночных | 1 м3 подстилающего слоя | 0.4 | [8 empty] | 18 | 343.56 | 12.12 | 165.72 | 19.34 | 405.09
Объем: 0,4=0,2*2
|  | ЗП |  |  | 37.62 | )*1,15 | 1 | 17.31 | 23.35 | 404.19
|  | ЭМ |  |  | 72.98 | )*1,25 | 1 | 36.49 | 11.6 | 423.28
|  | в т.ч. ЗПМ |  |  | 22.1 | )*1,25 | 1 | 11.05 | 23.35 | 258.02
|  | МР |  |  | 203.1 |  | 1 | 81.24 | 9.82 | 797.78
|  | НР от ЗП | % | 104 |  |  |  | 18 | 85 | 343.56
|  | СП от ЗП | % | 70 |  |  |  | 12.12 | 41 | 165.72
|  | НР и СП от ЗПМ | % | 175 |  |  |  | 19.34 | 157 | 405.09
|  | ЗТР | чел-ч | 3.24 |  | )*1,15 | 1 | 1.49
|  | Всего по позиции: |  |  |  |  | 184.5 |  | 2539.62 |  | 184.5 | 2539.62
27 | 3.6-1-1 Поправка: ТСН-2001.6. О.П. п.11 | Устройство бетонной подготовки | 100 м3 в деле | 0.004 | [8 empty] | 5.4 | 100.82 | 4.45 | 60.79 | 0.02 | 0.36
Объем: 0,004=(0,2*2)/100
|  | ЗП |  |  | 1379.7 | )*1,15 | 1 | 6.35 | 23.35 | 148.27
|  | ЭМ |  |  | 22.6 | )*1,25 | 1 | 0.11 | 5.49 | 0.6
|  | в т.ч. ЗПМ |  |  | 2.09 | )*1,25 | 1 | 0.01 | 23.35 | 0.23
|  | МР |  |  | 1859.87 |  | 1 | 7.44 | 3.05 | 22.69
27,1 | 1.3-1-163 | Смеси бетонные, БСГ, тяжелого бетона на гравийном щебне, фракция 5-20, класс прочности В12,5 (М150); П2, F50, W2 | м3 | 0.408 | 607.45 |  | 1 | 247.84 | 6.05 | 1499.43 |  |  | 0 | 0 | 0 | 0 | 0 | 0
|  | НР от ЗП | % | 85 |  |  |  | 5.4 | 68 | 100.82
|  | СП от ЗП | % | 70 |  |  |  | 4.45 | 41 | 60.79
|  | НР и СП от ЗПМ | % | 175 |  |  |  | 0.02 | 157 | 0.36
|  | ЗТР | чел-ч | 135 |  | )*1,15 | 1 | 0.62
|  | Всего по позиции: |  |  |  |  | 271.61 |  | 1832.96 |  | 271.61 | 1832.96
28 | 3.6-6-10 Поправка: ТСН-2001.6. О.П. п.11 | Армирование подстилающих слоев и набетонок | 1 Т | 0.2732 | [8 empty] | 35.96 | 671.8 | 29.62 | 405.06 | 3.34 | 70.02
Объем: 0,2732=(17,1*4+68,2)/1000*2
|  | ЗП |  |  | 134.68 | )*1,15 | 1 | 42.31 | 23.35 | 987.94
|  | ЭМ |  |  | 44 | )*1,25 | 1 | 15.03 | 8.19 | 123.1
|  | в т.ч. ЗПМ |  |  | 5.59 | )*1,25 | 1 | 1.91 | 23.35 | 44.6
|  | МР |  |  | 258.91 |  | 1 | 70.73 | 5.54 | 391.84
28,1 | 1.3-4-5 | Арматурные заготовки (стержни, хомуты и т.п.), не собранные в каркасы или сетки, углеродистая сталь общего назначения и арматурная сталь гладкая, класс А-I, диаметр 16-18 мм | т | 0.1364 | 5681.92 |  | 1 | 775.01 | 7.62 | 5905.58 |  |  | 0 | 0 | 0 | 0 | 0 | 0
28,2 | 1.3-4-45 | Каркасы и сетки арматурные плоские, собранные и сваренные (связанные) в арматурные изделия, класс А-I, диаметр 16-18 мм | т | 0.0684 | 6340.75 |  | 1 | 433.71 | 7.02 | 3044.64 |  |  | 0 | 0 | 0 | 0 | 0 | 0
|  | НР от ЗП | % | 85 |  |  |  | 35.96 | 68 | 671.8
|  | СП от ЗП | % | 70 |  |  |  | 29.62 | 41 | 405.06
|  | НР и СП от ЗПМ | % | 175 |  |  |  | 3.34 | 157 | 70.02
|  | ЗТР | чел-ч | 11.6 |  | )*1,15 | 1 | 3.64
|  | Всего по позиции: |  |  |  |  | 1405.71 |  | 11599.98 |  | 1405.71 | 11599.98
29 | 3.6-1-14 Поправка: ТСН-2001.6. О.П. п.11 | Устройство фундаментных плит бетонных плоских | 100 м3 в деле | 0.02 | [8 empty] | 21.2 | 396 | 17.46 | 238.76 | 0.96 | 20.16
Объем: 0,02=1/100*2
|  | ЗП |  |  | 1084.46 | )*1,15 | 1 | 24.94 | 23.35 | 582.35
|  | ЭМ |  |  | 164.24 | )*1,25 | 1 | 4.11 | 8.11 | 33.33
|  | в т.ч. ЗПМ |  |  | 22.17 | )*1,25 | 1 | 0.55 | 23.35 | 12.84
|  | МР |  |  | 650.19 |  | 1 | 13 | 3.57 | 46.41
29,1 | 1.3-1-41 | Смеси бетонные, БСГ, тяжелого бетона на гранитном щебне, класс прочности В25 (М350); П3, фракция 5-20, F150, W6 | м3 | 2.03 | 745.24 |  | 1 | 1512.84 | 5.92 | 8956.01 |  |  | 0 | 0 | 0 | 0 | 0 | 0
|  | НР от ЗП | % | 85 |  |  |  | 21.2 | 68 | 396
|  | СП от ЗП | % | 70 |  |  |  | 17.46 | 41 | 238.76
|  | НР и СП от ЗПМ | % | 175 |  |  |  | 0.96 | 157 | 20.16
|  | ЗТР | чел-ч | 97 |  | )*1,15 | 1 | 2.23
|  | Всего по позиции: |  |  |  |  | 1594.51 |  | 10273.02 |  | 1594.51 | 10273.02
30 | 3.11-4-5 Поправка: ТСН-2001.6. О.П. п.11 | Устройство первого слоя обмазочной гидроизоляции битумной мастикой толщиной 2 мм | 100 м2 изолируемой поверхности | 0.16 | [8 empty] | 45.42 | 866.74 | 30.57 | 418.07 | 11.48 | 240.49
Объем: 0,16=(8*2)/100
|  | ЗП |  |  | 237.31 | )*1,15 | 1 | 43.67 | 23.35 | 1019.69
|  | ЭМ |  |  | 189.59 | )*1,25 | 1 | 37.92 | 8.46 | 320.8
|  | в т.ч. ЗПМ |  |  | 32.8 | )*1,25 | 1 | 6.56 | 23.35 | 153.18
|  | МР |  |  | 5970.27 |  | 1 | 955.24 | 2.69 | 2569.6
|  | НР от ЗП | % | 104 |  |  |  | 45.42 | 85 | 866.74
|  | СП от ЗП | % | 70 |  |  |  | 30.57 | 41 | 418.07
|  | НР и СП от ЗПМ | % | 175 |  |  |  | 11.48 | 157 | 240.49
|  | ЗТР | чел-ч | 19 |  | )*1,15 | 1 | 3.5
|  | Всего по позиции: |  |  |  |  | 1124.3 |  | 5435.39 |  | 1124.3 | 5435.39
Итого по подразделу: Монолитный железобетонный фундамент ФБ-2. 023/18КН-КР 4.2 лист 2 | [6 empty] | 4580.63 |  | 31680.97 | [10 empty] | Итого по подразделу: Монолитный железобетонный фундамент ФБ-2. 023/18КН-КР 4.2 лист 2
Итого по ТСН-2001.16 | [7 empty] | 0 | 0
Итого возвратных сумм | [7 empty] | 0 | 0
Подраздел: Устройство перекрытия./ 023/18КН-КР 4.2 лист 2, 2.1
31 | 3.9-11-1 Поправка: ТСН-2001.6. О.П. п.11 | Монтаж колонн одноэтажных и многоэтажных зданий и крановых эстакад высотой до 25 м цельного сечения, массой до 1 т | 1 т конструкций | 0.612 | [8 empty] | 73.83 | 1379.16 | 60.8 | 831.55 | 9.92 | 207.85
|  | ЗП |  |  | 123.42 | )*1,15 | 1 | 86.86 | 23.35 | 2028.18
|  | ЭМ |  |  | 59.44 | )*1,25 | 1 | 45.47 | 8.31 | 377.86
|  | в т.ч. ЗПМ |  |  | 7.41 | )*1,25 | 1 | 5.67 | 23.35 | 132.39
|  | МР |  |  | 32.55 |  | 1 | 19.92 | 5.99 | 119.32
31,1 | 1.6-1-16 | Колонны одноэтажных зданий и крановых эстакад, одноветвевые из двутавров | т | 0.612 | 13723.23 |  | 1 | 8398.62 | 5.35 | 44932.62 |  |  | 0 | 0 | 0 | 0 | 0 | 0
|  | НР от ЗП | % | 85 |  |  |  | 73.83 | 68 | 1379.16
|  | СП от ЗП | % | 70 |  |  |  | 60.8 | 41 | 831.55
|  | НР и СП от ЗПМ | % | 175 |  |  |  | 9.92 | 157 | 207.85
|  | ЗТР | чел-ч | 9.35 |  | )*1,15 | 1 | 6.58
|  | Всего по позиции: |  |  |  |  | 8695.42 |  | 49876.54 |  | 8695.42 | 49876.54
32 | 6.54-12-1 | Укладка металлических балок при смене перекрытий | 1 Т | 2.1833 | [8 empty] | 231.53 | 4325.01 | 190.67 | 2607.73 | 178.82 | 3745.86
Объем: 2,1833=(540+1345+298,3)/1000
|  | ЗП |  |  | 124.76 |  | 1 | 272.39 | 23.35 | 6360.31
|  | ЭМ |  |  | 182.59 |  | 1 | 398.65 | 9.96 | 3970.55
|  | в т.ч. ЗПМ |  |  | 46.8 |  | 1 | 102.18 | 23.35 | 2385.9
|  | МР |  |  | 3.64 |  | 1 | 7.95 | 5.42 | 43.09
32,1 | 1.6-1-167 | Балки покрытий постоянные по высоте из двутавров с параллельными гранями полок | т | 2.1833 | 13876.75 |  | 1 | 30297.11 | 5.14 | 155727.15 |  |  | 0 | 0 | 0 | 0 | 0 | 0
|  | НР от ЗП | % | 85 |  |  |  | 231.53 | 68 | 4325.01
|  | СП от ЗП | % | 70 |  |  |  | 190.67 | 41 | 2607.73
|  | НР и СП от ЗПМ | % | 175 |  |  |  | 178.82 | 157 | 3745.86
|  | ЗТР | чел-ч | 11.66 |  |  | 1 | 25.46
|  | Всего по позиции: |  |  |  |  | 31577.12 |  | 176779.7 |  | 31577.12 | 176779.7
33 | 3.6-6-8 Поправка: ТСН-2001.6. О.П. п.11 | Установка закладных деталей весом до 20 кг | 1 Т | 0.256 | [8 empty] | 172.71 | 3226.25 | 142.23 | 1945.24 | 2.96 | 61.95
Объем: 0,256=(83,6+172,4)/1000
|  | ЗП |  |  | 690.2 | )*1,15 | 1 | 203.19 | 23.35 | 4744.49
|  | ЭМ |  |  | 41.32 | )*1,25 | 1 | 13.22 | 8.2 | 108.4
|  | в т.ч. ЗПМ |  |  | 5.27 | )*1,25 | 1 | 1.69 | 23.35 | 39.46
33,1 | 1.6-1-284 | Отдельные конструктивные элементы с преобладанием толстолистовой стали, средняя масса сборочной единицы до 0,05 т | т | 0.256 | 20268.29 |  | 1 | 5188.68 | 5.13 | 26617.93 |  |  | 0 | 0 | 0 | 0 | 0 | 0
|  | НР от ЗП | % | 85 |  |  |  | 172.71 | 68 | 3226.25
|  | СП от ЗП | % | 70 |  |  |  | 142.23 | 41 | 1945.24
|  | НР и СП от ЗПМ | % | 175 |  |  |  | 2.96 | 157 | 61.95
|  | ЗТР | чел-ч | 58 |  | )*1,15 | 1 | 17.08
|  | Всего по позиции: |  |  |  |  | 5722.99 |  | 36704.26 |  | 5722.99 | 36704.26
34 | 6.54-12-1 | Укладка металлических балок при смене перекрытий | 1 Т | 0.066 | [8 empty] | 7 | 130.68 | 5.76 | 78.79 | 5.41 | 113.28
Объем: 0,066=(54+12)/1000
|  | ЗП |  |  | 124.76 |  | 1 | 8.23 | 23.35 | 192.17
|  | ЭМ |  |  | 182.59 |  | 1 | 12.05 | 9.96 | 120.02
|  | в т.ч. ЗПМ |  |  | 46.8 |  | 1 | 3.09 | 23.35 | 72.15
|  | МР |  |  | 3.64 |  | 1 | 0.24 | 5.42 | 1.3
34,1 | 1.6-1-284 | Отдельные конструктивные элементы с преобладанием толстолистовой стали, средняя масса сборочной единицы до 0,05 т | т | 0.012 | 20268.29 |  | 1 | 243.22 | 5.13 | 1247.72 |  |  | 0 | 0 | 0 | 0 | 0 | 0
34,2 | 1.6-1-207 | Балки перекрытий и балки под установку оборудования из горячекатаных одиночных швеллеров и двутавров | т | 0.054 | 12267.8 |  | 1 | 662.46 | 5.15 | 3411.67 |  |  | 0 | 0 | 0 | 0 | 0 | 0
|  | НР от ЗП | % | 85 |  |  |  | 7 | 68 | 130.68
|  | СП от ЗП | % | 70 |  |  |  | 5.76 | 41 | 78.79
|  | НР и СП от ЗПМ | % | 175 |  |  |  | 5.41 | 157 | 113.28
|  | ЗТР | чел-ч | 11.66 |  |  | 1 | 0.77
|  | Всего по позиции: |  |  |  |  | 944.37 |  | 5295.63 |  | 944.37 | 5295.63
Итого по подразделу: Устройство перекрытия./ 023/18КН-КР 4.2 лист 2, 2.1 | [6 empty] | 46939.9 |  | 268656.13 | [10 empty] | Итого по подразделу: Устройство перекрытия./ 023/18КН-КР 4.2 лист 2, 2.1
Итого по ТСН-2001.16 | [7 empty] | 0 | 0
Итого возвратных сумм | [7 empty] | 0 | 0
Подраздел: Закладные детали. 023/18КН-КР 4.2 лист 2.1, 2.2
35 | 3.6-6-9 | Установка закладных деталей весом более 20 кг/ ЗД-1к | 1 Т | 0.34 | [8 empty] | 68.78 | 1284.85 | 56.64 | 774.69 | 3.13 | 65.63
Объем: 0,34=340/1000
|  | ЗП |  |  | 238 |  | 1 | 80.92 | 23.35 | 1889.48
|  | ЭМ |  |  | 41.32 |  | 1 | 14.05 | 8.2 | 115.21
|  | в т.ч. ЗПМ |  |  | 5.27 |  | 1 | 1.79 | 23.35 | 41.8
35,1 | 1.6-1-284 | Отдельные конструктивные элементы с преобладанием толстолистовой стали, средняя масса сборочной единицы до 0,05 т | т | 0.34 | 20268.29 |  | 1 | 6891.22 | 5.13 | 35351.96 |  |  | 0 | 0 | 0 | 0 | 0 | 0
35,2 | 1.1-1-2485 | Болты стальные высокопрочные М20х60-80 мм, класс точности "В" | т | 0.02 | 30362.36 |  | 1 | 607.25 | 4.42 | 2684.05 |  |  | 0 | 0 | 0 | 0 | 0 | 0
|  | НР от ЗП | % | 85 |  |  |  | 68.78 | 68 | 1284.85
|  | СП от ЗП | % | 70 |  |  |  | 56.64 | 41 | 774.69
|  | НР и СП от ЗПМ | % | 175 |  |  |  | 3.13 | 157 | 65.63
|  | ЗТР | чел-ч | 20 |  |  | 1 | 6.8
|  | Всего по позиции: |  |  |  |  | 7721.99 |  | 42165.87 |  | 7721.99 | 42165.87
36 | 3.6-6-8 Поправка: ТСН-2001.6. О.П. п.11 | Установка закладных деталей весом до 20 кг/ ЗД-1к | 1 Т | 0.0311 | [8 empty] | 20.99 | 392.03 | 17.28 | 236.37 | 0.35 | 7.33
Объем: 0,0311=(31,1)/1000
|  | ЗП |  |  | 690.2 | )*1,15 | 1 | 24.69 | 23.35 | 576.51
|  | ЭМ |  |  | 41.32 | )*1,25 | 1 | 1.61 | 8.2 | 13.2
|  | в т.ч. ЗПМ |  |  | 5.27 | )*1,25 | 1 | 0.2 | 23.35 | 4.67
36,1 | 1.6-1-284 | Отдельные конструктивные элементы с преобладанием толстолистовой стали, средняя масса сборочной единицы до 0,05 т | т | 0.0311 | 20268.29 |  | 1 | 630.34 | 5.13 | 3233.64 |  |  | 0 | 0 | 0 | 0 | 0 | 0
36,2 | 1.7-5-160 | Анкер-шпилька распорный, высокоэффективный, с шестигранной гайкой и шайбой, из оцинкованной стали, для использования в бетоне с трещинами, диаметр 12 мм, длина 215 мм, толщина прикрепляемой детали минимальная/максимальная 120/140 мм | шт. | 14 | 49.66 |  | 1 | 695.24 | 5.06 | 3517.91 |  |  | 0 | 0 | 0 | 0 | 0 | 0
|  | НР от ЗП | % | 85 |  |  |  | 20.99 | 68 | 392.03
|  | СП от ЗП | % | 70 |  |  |  | 17.28 | 41 | 236.37
|  | НР и СП от ЗПМ | % | 175 |  |  |  | 0.35 | 157 | 7.33
|  | ЗТР | чел-ч | 58 |  | )*1,15 | 1 | 2.07
|  | Всего по позиции: |  |  |  |  | 1390.5 |  | 7976.99 |  | 1390.5 | 7976.99
Итого по подразделу: Закладные детали. 023/18КН-КР 4.2 лист 2.1, 2.2 | [6 empty] | 9112.49 |  | 50142.86
Итого по ТСН-2001.16 | [7 empty] | 0 | 0
Итого возвратных сумм | [7 empty] | 0 | 0
Подраздел: Монтаж перектытия в осях "11-14/В-Г". 023/18КН-КР 4.2 лист 2.3
37 | 3.6-15-10 Поправка: ТСН-2001.6. О.П. п.11 | Устройство перекрытий по стальным балкам и монолитные участки при сборном железобетонном перекрытии площадью более 5 м2 приведенной толщиной до 100 мм | 100 м3 в деле | 0.122 | [8 empty] | 1403.96 | 26226.01 | 1156.2 | 15812.74 | 26.65 | 558.32
Объем: 0,122=12,2/100
|  | ЗП |  |  | 11772.8 | )*1,15 | 1 | 1651.72 | 23.35 | 38567.66
|  | ЭМ |  |  | 1499.88 | )*1,25 | 1 | 228.73 | 6.52 | 1491.32
|  | в т.ч. ЗПМ |  |  | 99.85 | )*1,25 | 1 | 15.23 | 23.35 | 355.62
|  | МР |  |  | 22161.75 |  | 1 | 2703.73 | 4.29 | 11599
37,1 | 1.3-1-41 | Смеси бетонные, БСГ, тяжелого бетона на гранитном щебне, класс прочности В25 (М350); П3, фракция 5-20, F150, W6 | м3 | 12.383 | 745.24 |  | 1 | 9228.31 | 5.92 | 54631.6 |  |  | 0 | 0 | 0 | 0 | 0 | 0
37,2 | 1.3-4-3 | Арматурные заготовки (стержни, хомуты и т.п.), не собранные в каркасы или сетки, углеродистая сталь общего назначения и арматурная сталь гладкая, класс А-I, диаметр 10 мм | т | 0.4319 | 5681.92 |  | 1 | 2454.02 | 7.54 | 18503.31 |  |  | 0 | 0 | 0 | 0 | 0 | 0
37,3 | 1.3-4-75 | Каркасы и сетки арматурные плоские, собранные и сваренные (связанные) в арматурные изделия, класс ВР-I, диаметр 5 мм | т | 0.599 | 9733.52 |  | 1 | 5830.38 | 3.64 | 21222.58 |  |  | 0 | 0 | 0 | 0 | 0 | 0
|  | НР от ЗП | % | 85 |  |  |  | 1403.96 | 68 | 26226.01
|  | СП от ЗП | % | 70 |  |  |  | 1156.2 | 41 | 15812.74
|  | НР и СП от ЗПМ | % | 175 |  |  |  | 26.65 | 157 | 558.32
|  | ЗТР | чел-ч | 1040 |  | )*1,15 | 1 | 145.91
|  | Всего по позиции: |  |  |  |  | 24683.7 |  | 188612.54 |  | 24683.7 | 188612.54
41 | 3.11-7-2 Поправка: ТСН-2001.6. О.П. п.11 | Устройство тепло и звукоизоляции засыпной керамзитовой | 1 м3 изоляции | 2.7 | [8 empty] | 119.06 | 2272.14 | 80.14 | 1095.98 | 53.17 | 1113.71
|  | ЗП |  |  | 36.87 | )*1,15 | 1 | 114.48 | 23.35 | 2673.11
|  | ЭМ |  |  | 36.61 | )*1,25 | 1 | 123.56 | 9.77 | 1207.18
|  | в т.ч. ЗПМ |  |  | 9 | )*1,25 | 1 | 30.38 | 23.35 | 709.37
|  | МР |  |  | 397.67 |  | 1 | 1073.71 | 5.53 | 5937.62
|  | НР от ЗП | % | 104 |  |  |  | 119.06 | 85 | 2272.14
|  | СП от ЗП | % | 70 |  |  |  | 80.14 | 41 | 1095.98
|  | НР и СП от ЗПМ | % | 175 |  |  |  | 53.17 | 157 | 1113.71
|  | ЗТР | чел-ч | 3.58 |  | )*1,15 | 1 | 11.12
|  | Всего по позиции: |  |  |  |  | 1564.12 |  | 14299.74 |  | 1564.12 | 14299.74
42 | 3.11-40-1 Поправка: ТСН-2001.6. О.П. п.11 | Проливка подстиляющих слоев раствором | 1 м3 | 2.7 | [8 empty] | 74.02 | 1412.55 | 49.82 | 681.35 | 10.17 | 212.99
|  | ЗП |  |  | 22.92 | )*1,15 | 1 | 71.17 | 23.35 | 1661.82
|  | ЭМ |  |  | 6.88 | )*1,25 | 1 | 23.22 | 9.69 | 225
|  | в т.ч. ЗПМ |  |  | 1.72 | )*1,25 | 1 | 5.81 | 23.35 | 135.66
42,1 | 1.3-2-181 | Молоко цементное | м3 | 1.215 | 1664.47 |  | 1 | 2022.33 | 2.36 | 4772.7 |  |  | 0 | 0 | 0 | 0 | 0 | 0
|  | НР от ЗП | % | 104 |  |  |  | 74.02 | 85 | 1412.55
|  | СП от ЗП | % | 70 |  |  |  | 49.82 | 41 | 681.35
|  | НР и СП от ЗПМ | % | 175 |  |  |  | 10.17 | 157 | 212.99
|  | ЗТР | чел-ч | 2.05 |  | )*1,15 | 1 | 6.37
|  | Всего по позиции: |  |  |  |  | 2250.73 |  | 8966.41 |  | 2250.73 | 8966.41
43 | 3.11-4-1 Поправка: ТСН-2001.6. О.П. п.11 | Устройство первого слоя оклеечной гидроизоляции рулонными материалами на битумной мастике | 100 м2 изолируемой поверхности | 0.53 | [8 empty] | 238.54 | 4552.42 | 160.56 | 2195.87 | 74.41 | 1558.76
Объем: 0,53=53/100
|  | ЗП |  |  | 376.32 | )*1,15 | 1 | 229.37 | 23.35 | 5355.79
|  | ЭМ |  |  | 403.01 | )*1,25 | 1 | 266.99 | 8.22 | 2194.66
|  | в т.ч. ЗПМ |  |  | 64.18 | )*1,25 | 1 | 42.52 | 23.35 | 992.84
|  | МР |  |  | 10508.86 |  | 1 | 5569.7 | 2.58 | 14369.83
43,1 | 1.1-1-1794 | Материал рулонный кровельный и гидроизоляционный, битумно-полимерный, СБС-модифицированный, на основе полиэстерового полотна, наплавляемый, с пленкой с верхней и с нижней стороны, теплостойкость до +100°С, гибкость до -25°С, разрывная сила в продольном/поперечном направлении не менее 600/400 Н, толщина 4,0 мм, для гидроизоляции строительных конструкций, для нижних слоев кровельного ковра | м2 | 59.36 | 40.38 |  | 1 | 2396.96 | 4.37 | 10474.72 |  |  | 0 | 0 | 0 | 0 | 0 | 0
|  | НР от ЗП | % | 104 |  |  |  | 238.54 | 85 | 4552.42
|  | СП от ЗП | % | 70 |  |  |  | 160.56 | 41 | 2195.87
|  | НР и СП от ЗПМ | % | 175 |  |  |  | 74.41 | 157 | 1558.76
|  | ЗТР | чел-ч | 32 |  | )*1,15 | 1 | 19.5
|  | Всего по позиции: |  |  |  |  | 8936.53 |  | 40702.05 |  | 8936.53 | 40702.05
Итого по подразделу: Монтаж перектытия в осях "11-14/В-Г". 023/18КН-КР 4.2 лист 2.3 | [6 empty] | 37435.08 |  | 252580.74 | [10 empty] | Итого по подразделу: Монтаж перектытия в осях "11-14/В-Г". 023/18КН-КР 4.2 лист 2.3
Итого по ТСН-2001.16 | [7 empty] | 0 | 0
Итого возвратных сумм | [7 empty] | 0 | 0
Итого по разделу: Устройство перекрытия в осях "11-14/В-Г". 023/18КН-КР 4.2 лист 2 | [6 empty] | 109857.75 |  | 685049.27 | [10 empty] | Итого по разделу: Устройство перекрытия в осях "11-14/В-Г". 023/18КН-КР 4.2 лист 2
Итого по ТСН-2001.16 | [7 empty] | 0 | 0
Итого возвратных сумм | [7 empty] | 0 | 0
Раздел: Устройство пандуса. 023/18КН-КР 4.2 лист 3
44 | 3.9-18-1 Поправка: ТСН-2001.6. О.П. п.11 | Монтаж связей и распорок из одиночных и парных уголков, гнутосварных профилей для пролетов, до 24 м при высоте здания до 25 м | 1 т конструкций | 2.5096 | [8 empty] | 1280.69 | 23923.22 | 1054.68 | 14424.3 | 48.58 | 1017.67
Объем: 2,5096=(1705+292,4+494+18,2)/1000
|  | ЗП |  |  | 522.06 | )*1,15 | 1 | 1506.69 | 23.35 | 35181.21
|  | ЭМ |  |  | 37.45 | )*1,25 | 1 | 117.48 | 9.6 | 1127.81
|  | в т.ч. ЗПМ |  |  | 8.85 | )*1,25 | 1 | 27.76 | 23.35 | 648.2
|  | МР |  |  | 42.01 |  | 1 | 105.43 | 5.41 | 570.38
44,1 | 1.1-1-2228 | Профили стальные электросварные квадратного сечения (трубчатые балки), размер стороны 40 мм, толщина стенки 2 мм | т | 0.494 | 10799.36 |  | 1 | 5334.88 | 3.52 | 18778.78 |  |  | 0 | 0 | 0 | 0 | 0 | 0
44,2 | 1.1-1-2279 | Профили стальные электросварные квадратного сечения трубчатые, размер стороны 40 мм, толщина стенки 3 мм | т | 0.2924 | 11816.67 |  | 1 | 3455.19 | 2.9 | 10020.05 |  |  | 0 | 0 | 0 | 0 | 0 | 0
44,3 | 1.1-1-2271 | Профили стальные электросварные квадратного сечения трубчатые, размер стороны 20 мм, толщина стенки 1,5 мм | т | 0.0182 | 12459.74 |  | 1 | 226.77 | 3.31 | 750.61 |  |  | 0 | 0 | 0 | 0 | 0 | 0
44,4 | 1.1-1-2284 | Профили стальные электросварные квадратного сечения трубчатые, размер стороны 60 мм, толщина стенки 3 мм | т | 1.705 | 11355 |  | 1 | 19360.28 | 3.02 | 58468.05 |  |  | 0 | 0 | 0 | 0 | 0 | 0
|  | НР от ЗП | % | 85 |  |  |  | 1280.69 | 68 | 23923.22
|  | СП от ЗП | % | 70 |  |  |  | 1054.68 | 41 | 14424.3
|  | НР и СП от ЗПМ | % | 175 |  |  |  | 48.58 | 157 | 1017.67
|  | ЗТР | чел-ч | 39.55 |  | )*1,15 | 1 | 114.14
|  | Всего по позиции: |  |  |  |  | 32490.67 |  | 164262.08 |  | 32490.67 | 164262.08
45 | 3.9-18-1 Поправка: ТСН-2001.6. О.П. п.11 | Монтаж связей и распорок из одиночных и парных уголков, гнутосварных профилей для пролетов, до 24 м при высоте здания до 25 м | 1 т конструкций | 0.4 | [8 empty] | 204.13 | 3813.1 | 168.11 | 2299.08 | 7.75 | 162.4
|  | ЗП |  |  | 522.06 | )*1,15 | 1 | 240.15 | 23.35 | 5607.5
|  | ЭМ |  |  | 37.45 | )*1,25 | 1 | 18.73 | 9.6 | 179.81
|  | в т.ч. ЗПМ |  |  | 8.85 | )*1,25 | 1 | 4.43 | 23.35 | 103.44
|  | МР |  |  | 42.01 |  | 1 | 16.8 | 5.41 | 90.89
45,1 | 1.1-1-1114 | Уголок равнополочный, ширина полки 35-70 мм, из стали углеродистой обыкновенного качества, полуспокойной | т | 0.4 | 8344.71 |  | 1 | 3337.88 | 4.51 | 15053.84 |  |  | 0 | 0 | 0 | 0 | 0 | 0
|  | НР от ЗП | % | 85 |  |  |  | 204.13 | 68 | 3813.1
|  | СП от ЗП | % | 70 |  |  |  | 168.11 | 41 | 2299.08
|  | НР и СП от ЗПМ | % | 175 |  |  |  | 7.75 | 157 | 162.4
|  | ЗТР | чел-ч | 39.55 |  | )*1,15 | 1 | 18.19
|  | Всего по позиции: |  |  |  |  | 3993.55 |  | 27206.62 |  | 3993.55 | 27206.62
46 | 3.9-20-1 Поправка: 12, п.2.2. 5 | Монтаж площадок с настилом и ограждением из листовой, рифленой, просечной и круглой стали | 1 т конструкций | 1.4601 | [8 empty] | 676.35 | 12634.13 | 556.99 | 7617.64 | 431.45 | 5058.27
Объем: 1,4601=1,455+0,0051
|  | ЗП |  |  | 473.88 | )*1,15 | 1 | 795.7 | 23.35 | 18579.6
|  | ЭМ |  |  | 569.51 | )*1,25 | 1 | 1039.43 | 7.77 | 12005.66
|  | в т.ч. ЗПМ |  |  | 135.08 | )*1,25 | 1 | 246.54 | 23.35 | 3221.83
|  | МР |  |  | 80.9 |  | 1 | 118.12 | 7.52 | 888.26
46,1 | 1.6-1-216 | Площадки с настилом из листовой, рифленой, просечной или круглой стали, каркасами и элементами жесткости из прокатных и гнутых профилей, прямоугольные и трапециевидные | т | 1.455 | 17021.42 |  | 1 | 24766.17 | 5.14 | 127298.11 |  |  | 0 | 0 | 0 | 0 | 0 | 0
46,2 | 1.1-1-1091 | Полоса из стали углеродистой обыкновенного качества, полуспокойной | т | 0.0051 | 7133 |  | 1 | 36.38 | 6.03 | 219.37 |  |  | 0 | 0 | 0 | 0 | 0 | 0
|  | НР от ЗП | % | 85 |  |  |  | 676.35 | 68 | 12634.13
|  | СП от ЗП | % | 70 |  |  |  | 556.99 | 41 | 7617.64
|  | НР и СП от ЗПМ | % | 175 |  |  |  | 431.45 | 157 | 5058.27
|  | ЗТР | чел-ч | 35.9 |  | )*1,15 | 1 | 60.28
|  | Всего по позиции: |  |  |  |  | 28420.59 |  | 184301.04 |  | 28420.59 | 184301.04
Итого по разделу: Устройство пандуса. 023/18КН-КР 4.2 лист 3 | [6 empty] | 64904.81 |  | 375769.74
Итого по ТСН-2001.16 | [7 empty] | 0 | 0
Итого возвратных сумм | [7 empty] | 0 | 0
Раздел: Гидроизоляция подвала здания. 023/18КН-КР 4.2 лист 4
47 | 6.52-16-1 | Сплошное гидроизоляционное покрытие составом типа "Кальматрон"/стены | 100 м2 | 6.23 | [8 empty] | 37423.22 | 700986.3 | 28787.09 | 393704.64 | 19.62 | 410.95
Объем: 6,23=623/100
|  | ЗП |  |  | 6601.03 |  | 1 | 41124.42 | 23.35 | 960255.21
|  | ЭМ |  |  | 31.8 |  | 1 | 198.11 | 3.77 | 746.87
|  | в т.ч. ЗПМ |  |  | 1.8 |  | 1 | 11.21 | 23.35 | 261.75
|  | МР |  |  | 1050.57 |  | 1 | 6545.05 | 3.06 | 20027.85
47,1 | 1.1-1-1695 | Состав цементный защитный проникающего действия "Кальматрон", "Кальмафлекс" | кг | 21182 | 36.77 |  | 1 | 778862.14 | 1.51 | 1176081.83 |  |  | 0 | 0 | 0 | 0 | 0 | 0
|  | НР от ЗП | % | 91 |  |  |  | 37423.22 | 73 | 700986.3
|  | СП от ЗП | % | 70 |  |  |  | 28787.09 | 41 | 393704.64
|  | НР и СП от ЗПМ | % | 175 |  |  |  | 19.62 | 157 | 410.95
|  | ЗТР | чел-ч | 645.5 |  |  | 1 | 4021.47
|  | Всего по позиции: |  |  |  |  | 892959.65 |  | 3252213.65 |  | 892959.65 | 3252213.65
48 | 6.52-16-2 | Гидроизоляция швов составом типа "Кальматрон" | 100 м | 2.09 | [8 empty] | 3692.52 | 69165.7 | 2840.4 | 38846.49 | 9.87 | 206.75
Объем: 2,09=209/100
|  | ЗП |  |  | 1941.49 |  | 1 | 4057.71 | 23.35 | 94747.53
|  | ЭМ |  |  | 47.7 |  | 1 | 99.69 | 3.77 | 375.83
|  | в т.ч. ЗПМ |  |  | 2.7 |  | 1 | 5.64 | 23.35 | 131.69
|  | МР |  |  | 377.39 |  | 1 | 788.75 | 3.08 | 2429.35
48,1 | 1.1-1-1695 | Состав цементный защитный проникающего действия "Кальматрон", "Кальмафлекс" | кг | 209 | 36.77 |  | 1 | 7684.93 | 1.51 | 11604.24 |  |  | 0 | 0 | 0 | 0 | 0 | 0
|  | НР от ЗП | % | 91 |  |  |  | 3692.52 | 73 | 69165.7
|  | СП от ЗП | % | 70 |  |  |  | 2840.4 | 41 | 38846.49
|  | НР и СП от ЗПМ | % | 175 |  |  |  | 9.87 | 157 | 206.75
|  | ЗТР | чел-ч | 186.3 |  |  | 1 | 389.37
|  | Всего по позиции: |  |  |  |  | 19173.87 |  | 217375.89 |  | 19173.87 | 217375.89
49 | 6.52-16-1 | Сплошное гидроизоляционное покрытие составом типа "Кальматрон" | 100 м2 | 3.073 | [8 empty] | 18459.32 | 345767.46 | 14199.48 | 194198.16 | 9.68 | 202.73
Объем: 3,073=307,3/100
|  | ЗП |  |  | 6601.03 |  | 1 | 20284.97 | 23.35 | 473654.05
|  | ЭМ |  |  | 31.8 |  | 1 | 97.72 | 3.77 | 368.4
|  | в т.ч. ЗПМ |  |  | 1.8 |  | 1 | 5.53 | 23.35 | 129.13
|  | МР |  |  | 1050.57 |  | 1 | 3228.4 | 3.06 | 9878.9
49,1 | 1.1-1-1695 | Состав цементный защитный проникающего действия "Кальматрон", "Кальмафлекс" | кг | 982.5 | 36.77 |  | 1 | 36126.53 | 1.51 | 54551.06 |  |  | 0 | 0 | 0 | 0 | 0 | 0
|  | НР от ЗП | % | 91 |  |  |  | 18459.32 | 73 | 345767.46
|  | СП от ЗП | % | 70 |  |  |  | 14199.48 | 41 | 194198.16
|  | НР и СП от ЗПМ | % | 175 |  |  |  | 9.68 | 157 | 202.73
|  | ЗТР | чел-ч | 645.5 |  |  | 1 | 1983.62
|  | Всего по позиции: |  |  |  |  | 92406.1 |  | 1078620.76 |  | 92406.1 | 1078620.76
Итого по разделу: Гидроизоляция подвала здания. 023/18КН-КР 4.2 лист 4 | [6 empty] | 1004539.62 |  | 4548210.3 | [10 empty] | Итого по разделу: Гидроизоляция подвала здания. 023/18КН-КР 4.2 лист 4
Итого по ТСН-2001.16 | [7 empty] | 0 | 0
Итого возвратных сумм | [7 empty] | 0 | 0
Раздел: Устройство отмостки. 023/18КН-КР 4.2 лист 4
50 | 6.68-51-4 | Разборка покрытий и оснований асфальтобетонных | 100 м3 конструкций | 0.074 | [8 empty] | 99.93 | 1983.32 | 68.7 | 1195.83 | 95.22 | 1994.64
Объем: 0,074=(0,04*185)/100
|  | ЗП |  |  | 1687.95 |  | 1 | 124.91 | 23.35 | 2916.65
|  | ЭМ |  |  | 2713.55 |  | 1 | 200.8 | 10.76 | 2160.61
|  | в т.ч. ЗПМ |  |  | 735.23 |  | 1 | 54.41 | 23.35 | 1270.47
50,1 | 9999990001 | Масса мусора | т | -13.32 | 0 |  | 1 | 0 | 5.36 | 0 |  |  | 0 | 0 | 0 | 0 | 0 | 0
|  | НР от ЗП | % | 80 |  |  |  | 99.93 | 68 | 1983.32
|  | СП от ЗП | % | 55 |  |  |  | 68.7 | 41 | 1195.83
|  | НР и СП от ЗПМ | % | 175 |  |  |  | 95.22 | 157 | 1994.64
|  | ЗТР | чел-ч | 155 |  |  | 1 | 11.47
|  | Всего по позиции: |  |  |  |  | 589.56 |  | 10251.05 |  | 589.56 | 10251.05
51 | 6.68-51-5 | Разборка покрытий и оснований цементобетонных | 100 м3 конструкций | 0.185 | [8 empty] | 92.46 | 1835.02 | 63.56 | 1106.41 | 90.95 | 1905.2
Объем: 0,185=(0,1*185)/100
|  | ЗП |  |  | 624.69 |  | 1 | 115.57 | 23.35 | 2698.56
|  | ЭМ |  |  | 1574.15 |  | 1 | 291.22 | 9.54 | 2778.24
|  | в т.ч. ЗПМ |  |  | 280.92 |  | 1 | 51.97 | 23.35 | 1213.5
51,1 | 9999990001 | Масса мусора | т | -33.3 | 0 |  | 1 | 0 | 5.36 | 0 |  |  | 0 | 0 | 0 | 0 | 0 | 0
|  | НР от ЗП | % | 80 |  |  |  | 92.46 | 68 | 1835.02
|  | СП от ЗП | % | 55 |  |  |  | 63.56 | 41 | 1106.41
|  | НР и СП от ЗПМ | % | 175 |  |  |  | 90.95 | 157 | 1905.2
|  | ЗТР | чел-ч | 49.5 |  |  | 1 | 9.16
|  | Всего по позиции: |  |  |  |  | 653.76 |  | 10323.43 |  | 653.76 | 10323.43
52 | 3.11-2-1 Поправка: ТСН-2001.О.П. п.3.4. 6 | Устройство уплотняемых трамбовками подстилающих слоев песчаных | 1 м3 подстилающего слоя | 37 | [8 empty] | 1497.93 | 28586.75 | 1008.22 | 13788.9 | 450.82 | 9443.85
Объем: 37=0,2*185
|  | ЗП |  |  | 33.85 | )*1,15 | 1 | 1440.32 | 23.35 | 33631.47
|  | ЭМ |  |  | 18.4 | )*1,25 | 1 | 851 | 11.6 | 9871.6
|  | в т.ч. ЗПМ |  |  | 5.57 | )*1,25 | 1 | 257.61 | 23.35 | 6015.19
|  | МР |  |  | 117.73 |  | 1 | 4356.01 | 5.26 | 22912.61
|  | НР от ЗП | % | 104 |  |  |  | 1497.93 | 85 | 28586.75
|  | СП от ЗП | % | 70 |  |  |  | 1008.22 | 41 | 13788.9
|  | НР и СП от ЗПМ | % | 175 |  |  |  | 450.82 | 157 | 9443.85
|  | ЗТР | чел-ч | 2.99 |  | )*1,15 | 1 | 127.22
|  | Всего по позиции: |  |  |  |  | 9604.3 |  | 118235.18 |  | 9604.3 | 118235.18
53 | 3.6-1-1 Поправка: 12, п.2.2. 5 | Устройство бетонной подготовки | 100 м3 в деле | 0.185 | [8 empty] | 249.5 | 4660.67 | 205.47 | 2810.11 | 0.84 | 17.6
Объем: 0,185=(0,1*185)/100
|  | ЗП |  |  | 1379.7 | )*1,15 | 1 | 293.53 | 23.35 | 6853.93
|  | ЭМ |  |  | 22.6 | )*1,25 | 1 | 5.23 | 5.49 | 28.71
|  | в т.ч. ЗПМ |  |  | 2.09 | )*1,25 | 1 | 0.48 | 23.35 | 11.21
|  | МР |  |  | 1859.87 |  | 1 | 344.08 | 3.05 | 1049.44
53,1 | 1.3-1-137 | Смеси бетонные, БСГ, тяжелого бетона на гравийном щебне, фракция 5-20, класс прочности В15,0 (М200); П4, F100, W4 | м3 | 18.87 | 614.05 |  | 1 | 11587.12 | 6.19 | 71724.27 |  |  | 0 | 0 | 0 | 0 | 0 | 0
|  | НР от ЗП | % | 85 |  |  |  | 249.5 | 68 | 4660.67
|  | СП от ЗП | % | 70 |  |  |  | 205.47 | 41 | 2810.11
|  | НР и СП от ЗПМ | % | 175 |  |  |  | 0.84 | 157 | 17.6
|  | ЗТР | чел-ч | 135 |  | )*1,15 | 1 | 28.72
|  | Всего по позиции: |  |  |  |  | 12685.77 |  | 87144.73 |  | 12685.77 | 87144.73
54 | 3.27-46-1 | Устройство покрытий из асфальтобетонных смесей вручную, толщина 4 см | 100 м2 | 1.85 | [8 empty] | 422.8 | 7897.9 | 238.58 | 2891.2 | 143.13 | 2998.39
Объем: 1,85=185/100
|  | ЗП |  |  | 141.95 | )*1,15 | 1 | 302 | 23.35 | 7051.7
|  | ЭМ |  |  | 123.28 | )*1.25 | 1 | 285.09 | 10.5 | 2993.45
|  | в т.ч. ЗПМ |  |  | 35.37 | )*1.25 | 1 | 81.79 | 23.35 | 1909.8
|  | МР |  |  | 14.5 |  | 1 | 26.83 | 5.42 | 145.42
54,1 | 1.3-3-9 | Смеси асфальтобетонные дорожные горячие мелкозернистые, марка II, тип В | т | 17.686 | 317.29 |  | 1 | 5611.59 | 8.28 | 46463.97 |  |  | 0 | 0 | 0 | 0 | 0 | 0
|  | НР от ЗП | % | 140 |  |  |  | 422.8 | 112 | 7897.9
|  | СП от ЗП | % | 79 |  |  |  | 238.58 | 41 | 2891.2
|  | НР и СП от ЗПМ | % | 175 |  |  |  | 143.13 | 157 | 2998.39
|  | ЗТР | чел-ч | 11.8 |  | )*1,15 | 1 | 25.1
|  | Всего по позиции: |  |  |  |  | 7030.02 |  | 70442.03 |  | 7030.02 | 70442.03
55 | 6.68-83-1 | Устройство водоотводных лотков из 1/2 асбестоцементных труб на отмостке | 10 м | 5.6 | [8 empty] | 305.59 | 4116.63 | 164.55 | 1875.35 | 4.52 | 94.58
Объем: 5,6=(3,5*16)/10
|  | ЗП |  |  | 34.98 |  | 1 | 195.89 | 23.35 | 4574.03
|  | ЭМ |  |  | 2.82 |  | 1 | 15.79 | 8.74 | 138
|  | в т.ч. ЗПМ |  |  | 0.46 |  | 1 | 2.58 | 23.35 | 60.24
55,1 | 1.3-1-70 | Смеси бетонные, БСГ, тяжелого бетона на известняковом щебне фракция 20-40 для инженерных коммуникаций и дорог, класс прочности В15 (М200); П2, F100, W2 | м3 | 0.64 | 647.83 |  | 1 | 414.61 | 5.94 | 2462.78 |  |  | 0 | 0 | 0 | 0 | 0 | 0
55,2 | 1.12-3-27 | Трубы хризотилцементные безнапорные, марка БНТ, диаметр условного прохода 200 мм, внутренний диаметр 191 мм | м | 28.56 | 35.34 |  | 1 | 1009.31 | 6.09 | 6146.7 |  |  | 0 | 0 | 0 | 0 | 0 | 0
|  | НР от ЗП | % | 156 |  |  |  | 305.59 | 90 | 4116.63
|  | СП от ЗП | % | 84 |  |  |  | 164.55 | 41 | 1875.35
|  | НР и СП от ЗПМ | % | 175 |  |  |  | 4.52 | 157 | 94.58
|  | ЗТР | чел-ч | 3.31 |  |  | 1 | 18.54
|  | Всего по позиции: |  |  |  |  | 2110.26 |  | 19408.07 |  | 2110.26 | 19408.07
Итого по разделу: Устройство отмостки. 023/18КН-КР 4.2 лист 4 | [6 empty] | 32673.67 |  | 315804.49
Итого по ТСН-2001.16 | [7 empty] | 0 | 0
Итого возвратных сумм | [7 empty] | 0 | 0
Раздел: Утепление чердака. 023/18КН-КР 4.2 лист 5
56 | 6.54-16-1 | Разборка засыпной изоляции перекрытий, чердачных, толщина засыпки 20 см | 100 м2 | 3.375 | [8 empty] | 1251.66 | 24842.4 | 860.52 | 14978.51 | 0 | 0
Объем: 3,375=337,5/100
|  | ЗП |  |  | 463.58 |  | 1 | 1564.58 | 23.35 | 36532.94
56,1 | 9999990001 | Масса мусора | т | -39.2175 | 0 |  | 1 | 0 | 5.36 | 0 |  |  | 0 | 0 | 0 | 0 | 0 | 0
|  | НР от ЗП | % | 80 |  |  |  | 1251.66 | 68 | 24842.4
|  | СП от ЗП | % | 55 |  |  |  | 860.52 | 41 | 14978.51
|  | ЗТР | чел-ч | 45.36 |  |  | 1 | 153.09
|  | Всего по позиции: |  |  |  |  | 3676.76 |  | 76353.85 |  | 3676.76 | 76353.85
57 | 3.6-6-10 | Армирование подстилающих слоев и набетонок | 1 Т | 6.356 | [8 empty] | 727.63 | 13592.04 | 599.22 | 8195.2 | 62.18 | 1302.52
|  | ЗП |  |  | 134.68 |  | 1 | 856.03 | 23.35 | 19988.3
|  | ЭМ |  |  | 44 |  | 1 | 279.66 | 8.19 | 2290.42
|  | в т.ч. ЗПМ |  |  | 5.59 |  | 1 | 35.53 | 23.35 | 829.63
|  | МР |  |  | 258.91 |  | 1 | 1645.63 | 5.54 | 9116.79
57,1 | 1.3-4-75 | Каркасы и сетки арматурные плоские, собранные и сваренные (связанные) в арматурные изделия, класс ВР-I, диаметр 5 мм | т | 6.356 | 9733.52 |  | 1 | 61866.25 | 3.64 | 225193.15 |  |  | 0 | 0 | 0 | 0 | 0 | 0
|  | НР от ЗП | % | 85 |  |  |  | 727.63 | 68 | 13592.04
|  | СП от ЗП | % | 70 |  |  |  | 599.22 | 41 | 8195.2
|  | НР и СП от ЗПМ | % | 175 |  |  |  | 62.18 | 157 | 1302.52
|  | ЗТР | чел-ч | 11.6 |  |  | 1 | 73.73
|  | Всего по позиции: |  |  |  |  | 66036.6 |  | 279678.42 |  | 66036.6 | 279678.42
58 | 3.11-10-1 Поправка: ТСН-2001.6. О.П. п.11 | Устройство стяжек цементных толщиной 20 мм | 100 м2 стяжки | 11.25 | [8 empty] | 3267.82 | 62363.43 | 2199.49 | 30081.18 | 7.63 | 159.84
Объем: 11,25=1125/100
|  | ЗП |  |  | 242.87 | )*1,15 | 1 | 3142.13 | 23.35 | 73368.74
|  | ЭМ |  |  | 12.59 | )*1,25 | 1 | 177.05 | 1.58 | 279.74
|  | в т.ч. ЗПМ |  |  | 0.31 | )*1,25 | 1 | 4.36 | 23.35 | 101.81
|  | МР |  |  | 24.75 |  | 1 | 278.44 | 4.77 | 1328.16
58,1 | 1.3-2-6 | Растворы цементные, марка 150 | м3 | 22.95 | 478.96 |  | 1 | 10992.13 | 6.89 | 75735.78 |  |  | 0 | 0 | 0 | 0 | 0 | 0
|  | НР от ЗП | % | 104 |  |  |  | 3267.82 | 85 | 62363.43
|  | СП от ЗП | % | 70 |  |  |  | 2199.49 | 41 | 30081.18
|  | НР и СП от ЗПМ | % | 175 |  |  |  | 7.63 | 157 | 159.84
|  | ЗТР | чел-ч | 23.33 |  | )*1,15 | 1 | 301.83
|  | Всего по позиции: |  |  |  |  | 20064.69 |  | 243316.87 |  | 20064.69 | 243316.87
59 | 3.11-10-2 Поправка: ТСН-2001.6. О.П. п.11 | Добавляется или исключается на каждые 5 мм изменения толщины стяжки к позиции 3.11-10-1 | 100 м2 стяжки | 11.25 | [8 empty] | 363.28 | 6932.93 | 244.52 | 3344.12 | 11.81 | 247.45
Объем: 11,25=1125/100
|  | ЗП |  |  | 4.5 | )*1,15*6 | 1 | 349.31 | 23.35 | 8156.39
|  | ЭМ |  |  | 3.22 | )*1,25*6 | 1 | 271.69 | 1.58 | 429.27
|  | в т.ч. ЗПМ |  |  | 0.08 | )*1,25*6 | 1 | 6.75 | 23.35 | 157.61
59,1 | 1.3-2-6 Поправка: ТСН-2001.6. О.П. п.11 | Растворы цементные, марка 150 | м3 | 34.425 | 478.96 | к нр *6 | 1 | 16488.2 | 6.89 | 113603.7 |  |  | 0 | 0 | 0 | 0 | 0 | 0
|  | НР от ЗП | % | 104 |  |  |  | 363.28 | 85 | 6932.93
|  | СП от ЗП | % | 70 |  |  |  | 244.52 | 41 | 3344.12
|  | НР и СП от ЗПМ | % | 175 |  |  |  | 11.81 | 157 | 247.45
|  | ЗТР | чел-ч | 0.44 |  | )*1,15*6 | 1 | 34.16
|  | Всего по позиции: |  |  |  |  | 17728.81 |  | 132713.86 |  | 17728.81 | 132713.86
60 | 3.11-10-1 Поправка: ТСН-2001.6. О.П. п.11 | Устройство стяжек цементных толщиной 20 мм | 100 м2 стяжки | 11.25 | [8 empty] | 3267.82 | 62363.43 | 2199.49 | 30081.18 | 7.63 | 159.84
Объем: 11,25=1125/100
|  | ЗП |  |  | 242.87 | )*1,15 | 1 | 3142.13 | 23.35 | 73368.74
|  | ЭМ |  |  | 12.59 | )*1,25 | 1 | 177.05 | 1.58 | 279.74
|  | в т.ч. ЗПМ |  |  | 0.31 | )*1,25 | 1 | 4.36 | 23.35 | 101.81
|  | МР |  |  | 24.75 |  | 1 | 278.44 | 4.77 | 1328.16
60,1 | 1.3-2-15 | Раствор известковый, марка 4 | м3 | 22.95 | 540.42 |  | 1 | 12402.64 | 5.86 | 72679.47 |  |  | 0 | 0 | 0 | 0 | 0 | 0
|  | НР от ЗП | % | 104 |  |  |  | 3267.82 | 85 | 62363.43
|  | СП от ЗП | % | 70 |  |  |  | 2199.49 | 41 | 30081.18
|  | НР и СП от ЗПМ | % | 175 |  |  |  | 7.63 | 157 | 159.84
|  | ЗТР | чел-ч | 23.33 |  | )*1,15 | 1 | 301.83
|  | Всего по позиции: |  |  |  |  | 21475.2 |  | 240260.56 |  | 21475.2 | 240260.56
61 | 3.11-7-2 Поправка: ТСН-2001.6. О.П. п.11 | Устройство тепло и звукоизоляции засыпной керамзитовой | 1 м3 изоляции | 112.5 | [8 empty] | 4960.86 | 94673.77 | 3339.04 | 45666.17 | 2214.85 | 46397.36
|  | ЗП |  |  | 36.87 | )*1,15 | 1 | 4770.06 | 23.35 | 111380.9
|  | ЭМ |  |  | 36.61 | )*1,25 | 1 | 5148.28 | 9.77 | 50298.7
|  | в т.ч. ЗПМ |  |  | 9 | )*1,25 | 1 | 1265.63 | 23.35 | 29552.46
|  | МР |  |  | 397.67 |  | 1 | 44737.88 | 5.53 | 247400.48
|  | НР от ЗП | % | 104 |  |  |  | 4960.86 | 85 | 94673.77
|  | СП от ЗП | % | 70 |  |  |  | 3339.04 | 41 | 45666.17
|  | НР и СП от ЗПМ | % | 175 |  |  |  | 2214.85 | 157 | 46397.36
|  | ЗТР | чел-ч | 3.58 |  | )*1,15 | 1 | 463.16
|  | Всего по позиции: |  |  |  |  | 65170.97 |  | 595817.38 |  | 65170.97 | 595817.38
62 | 3.11-38-1 Поправка: 12, п.2.2. 5 | Устройство пароизоляции из полиэтиленовой пленки в один слой насухо | 100 м2 | 11.25 | [8 empty] | 518.42 | 9893.58 | 348.94 | 4772.2 | 4.43 | 92.76
Объем: 11,25=1125/100
|  | ЗП |  |  | 38.53 | )*1,15 | 1 | 498.48 | 23.35 | 11639.51
|  | ЭМ |  |  | 0.92 | )*1,25 | 1 | 12.94 | 8.87 | 114.78
|  | в т.ч. ЗПМ |  |  | 0.18 | )*1,25 | 1 | 2.53 | 23.35 | 59.08
62,1 | 1.1-1-2688 | Пленка пароизоляционная, марка "Ютафол Н 110" | м2 | 1377 | 4.2 |  | 1 | 5783.4 | 6.94 | 40136.8 |  |  | 0 | 0 | 0 | 0 | 0 | 0
|  | НР от ЗП | % | 104 |  |  |  | 518.42 | 85 | 9893.58
|  | СП от ЗП | % | 70 |  |  |  | 348.94 | 41 | 4772.2
|  | НР и СП от ЗПМ | % | 175 |  |  |  | 4.43 | 157 | 92.76
|  | ЗТР | чел-ч | 3.45 |  | )*1,15 | 1 | 44.63
|  | Всего по позиции: |  |  |  |  | 7166.61 |  | 66649.63 |  | 7166.61 | 66649.63
63 | 3.26-27-1 Поправка: ТСН-2001.6. О.П. п.11 | Теплоизоляция покрытий и перекрытий изделиями из волокнистых и зернистых материалов насухо | 1 м3 изоляции | 168.75 | [8 empty] | 23914.75 | 447954.72 | 18395.96 | 251591.01 | 2975.28 | 62327.02
Объем: 168,75=112,5+56,25
|  | ЗП |  |  | 135.42 | )*1,15 | 1 | 26279.94 | 23.35 | 613636.6
|  | ЭМ |  |  | 45.42 | )*1,25 | 1 | 9580.78 | 8.74 | 83736.02
|  | в т.ч. ЗПМ |  |  | 8.06 | )*1,25 | 1 | 1700.16 | 23.35 | 39698.74
63,1 | 1.1-1-2921 | Плиты минераловатные теплоизоляционные гидрофобизированные на основе базальтового волокна "Rockwool", сверхжесткие, марка "Руф Баттс В", толщина 40 мм | м3 | 112.5 | 2203.01 |  | 1 | 247838.63 | 4.27 | 1058270.95 |  |  | 0 | 0 | 0 | 0 | 0 | 0
63,2 | 1.1-1-2922 | Плиты минераловатные теплоизоляционные гидрофобизированные на основе базальтового волокна "Rockwool", жесткие, марка "Руф Баттс Н", толщина от 40 до 200 мм | м3 | 56.25 | 1247.15 |  | 1 | 70152.19 | 4.38 | 307266.59 |  |  | 0 | 0 | 0 | 0 | 0 | 0
|  | НР от ЗП | % | 91 |  |  |  | 23914.75 | 73 | 447954.72
|  | СП от ЗП | % | 70 |  |  |  | 18395.96 | 41 | 251591.01
|  | НР и СП от ЗПМ | % | 175 |  |  |  | 2975.28 | 157 | 62327.02
|  | ЗТР | чел-ч | 10.58 |  | )*1,15 | 1 | 2053.18
|  | Всего по позиции: |  |  |  |  | 399137.53 |  | 2824782.91 |  | 399137.53 | 2824782.91
64 | 3.10-11-1 Поправка: ТСН-2001.6. О.П. п.11 | Укладка ходовых досок | 100 м | 1.7 | [8 empty] | 78.74 | 1488.37 | 52.49 | 717.92 | 9.82 | 205.65
Объем: 1,7=170/100
|  | ЗП |  |  | 38.36 | )*1,15 | 1 | 74.99 | 23.35 | 1751.02
|  | ЭМ |  |  | 11.17 | )*1,25 | 1 | 23.74 | 9.6 | 227.9
|  | в т.ч. ЗПМ |  |  | 2.64 | )*1,25 | 1 | 5.61 | 23.35 | 130.99
|  | МР |  |  | 1.54 |  | 1 | 2.62 | 5.42 | 14.2
64,1 | 1.1-1-221 | Доски хвойных пород, обрезные, длина 2-6,5 м, сорт II, толщина 25-32 мм | м3 | 2.55 | 1828.56 |  | 1 | 4662.83 | 2.65 | 12356.5 |  |  | 0 | 0 | 0 | 0 | 0 | 0
|  | НР от ЗП | % | 105 |  |  |  | 78.74 | 85 | 1488.37
|  | СП от ЗП | % | 70 |  |  |  | 52.49 | 41 | 717.92
|  | НР и СП от ЗПМ | % | 175 |  |  |  | 9.82 | 157 | 205.65
|  | ЗТР | чел-ч | 3.49 |  | )*1,15 | 1 | 6.82
|  | Всего по позиции: |  |  |  |  | 4905.23 |  | 16761.56 |  | 4905.23 | 16761.56
65 | 6.62-32-1 | Обработка деревянных конструкций чердачных помещений огнебиозащитным составом "ПП" | 1 м2 поверхности | 187.5 | [8 empty] | 555 | 10496.99 | 355.2 | 5313.29 | 0 | 0
|  | ЗП |  |  | 2.96 |  | 1 | 555 | 23.35 | 12959.25
|  | МР |  |  | 12.07 |  | 1 | 2263.13 | 4.19 | 9482.51
|  | НР от ЗП | % | 100 |  |  |  | 555 | 81 | 10496.99
|  | СП от ЗП | % | 64 |  |  |  | 355.2 | 41 | 5313.29
|  | ЗТР | чел-ч | 0.28 |  |  | 1 | 52.5
|  | Всего по позиции: |  |  |  |  | 3728.33 |  | 38252.04 |  | 3728.33 | 38252.04
Подраздел: Устройство металлической стремянки. 023/18КН-КР 4.2 лист 5
66 | 3.6-6-7 Поправка: ТСН-2001.6. О.П. п.11 | Установка закладных деталей весом до 4 кг | 1 Т | 0.00472 | [8 empty] | 10.87 | 203.08 | 8.95 | 122.45 | 0.07 | 1.1
Объем: 0,00472=1,18*4/1000
|  | ЗП |  |  | 2356.2 | )*1,15 | 1 | 12.79 | 23.35 | 298.65
|  | ЭМ |  |  | 28.89 | )*1,25 | 1 | 0.17 | 8.2 | 1.97
|  | в т.ч. ЗПМ |  |  | 6.93 | )*1,25 | 1 | 0.04 | 23.35 | 0.7
66,1 | 1.1-1-1104 | Прокат листовой, толщина более 4 мм, из стали углеродистой обыкновенного качества, спокойной | т | 0.00472 | 7075.07 |  | 1 | 33.39 | 5.82 | 194.33 |  |  | 0 | 0 | 0 | 0 | 0 | 0
|  | НР от ЗП | % | 85 |  |  |  | 10.87 | 68 | 203.08
|  | СП от ЗП | % | 70 |  |  |  | 8.95 | 41 | 122.45
|  | НР и СП от ЗПМ | % | 175 |  |  |  | 0.07 | 157 | 1.1
|  | ЗТР | чел-ч | 198 |  | )*1,15 | 1 | 1.07
|  | Всего по позиции: |  |  |  |  | 66.24 |  | 821.58 |  | 66.24 | 821.58
67 | 3.9-19-1 Поправка: ТСН-2001.6. О.П. п.11 | Монтаж лестниц прямолинейных и криволинейных, пожарных с ограждением | 1 т конструкций | 0.08176 | [8 empty] | 30.49 | 569.54 | 25.11 | 343.4 | 1.72 | 35.92
Объем: 0,08176=(9,8+10,4+0,24)*4/1000
|  | ЗП |  |  | 381.48 | )*1,15 | 1 | 35.87 | 23.35 | 837.56
|  | ЭМ |  |  | 63.69 | )*1,25 | 1 | 6.51 | 10 | 65.1
|  | в т.ч. ЗПМ |  |  | 9.61 | )*1,25 | 1 | 0.98 | 23.35 | 22.88
|  | МР |  |  | 80.9 |  | 1 | 6.61 | 7.52 | 49.71
67,1 | 1.1-1-1117 | Уголок равнополочный, ширина полки 35-70 мм, из стали углеродистой обыкновенного качества, спокойной | т | 0.08176 | 9869.71 |  | 1 | 806.95 | 3.82 | 3082.55 |  |  | 0 | 0 | 0 | 0 | 0 | 0
|  | НР от ЗП | % | 85 |  |  |  | 30.49 | 68 | 569.54
|  | СП от ЗП | % | 70 |  |  |  | 25.11 | 41 | 343.4
|  | НР и СП от ЗПМ | % | 175 |  |  |  | 1.72 | 157 | 35.92
|  | ЗТР | чел-ч | 28.9 |  | )*1,15 | 1 | 2.72
|  | Всего по позиции: |  |  |  |  | 913.26 |  | 4983.78 |  | 913.26 | 4983.78
68 | 3.13-9-2 | Огрунтовка металлических поверхностей грунтовкой ГФ-021 за один раз | 100 м2 | 0.028 | [8 empty] | 4.77 | 90.22 | 3.05 | 45.67 | 0.23 | 4.77
Объем: 0,028=0,7*4/100
|  | ЗП |  |  | 74.13 | *1,15*2 | 1 | 4.77 | 23.35 | 111.38
|  | ЭМ |  |  | 20.89 | *1,25*2 | 1 | 1.46 | 6.06 | 8.85
|  | в т.ч. ЗПМ |  |  | 1.87 | *1,25*2 | 1 | 0.13 | 23.35 | 3.04
|  | МР |  |  | 9.46 | *2 | 1 | 0.53 | 12.04 | 6.38
68,1 | 1.1-1-165 | Грунтовка глифталевая, ГФ-021 | т | 0.000252 | 18660.61 |  | 1 | 4.7 | 2.04 | 9.59 |  |  | 0 | 0 | 0 | 0 | 0 | 0
|  | НР от ЗП | % | 100 |  |  |  | 4.77 | 81 | 90.22
|  | СП от ЗП | % | 64 |  |  |  | 3.05 | 41 | 45.67
|  | НР и СП от ЗПМ | % | 175 |  |  |  | 0.23 | 157 | 4.77
|  | ЗТР | чел-ч | 5.31 |  | *1,15*2 | 1 | 0.34
|  | Всего по позиции: |  |  |  |  | 19.51 |  | 276.86 |  | 19.51 | 276.86
69 | 3.13-11-8 | Окраска огрунтованных металлических поверхностей эмалями ПФ-115 | 100 м2 | 0.028 | [8 empty] | 0.82 | 15.51 | 0.52 | 7.85 | 0.02 | 0.36
Объем: 0,028=0,7*4/100
|  | ЗП |  |  | 25.35 | *1,15 | 1 | 0.82 | 23.35 | 19.15
|  | ЭМ |  |  | 1.5 | *1,25 | 1 | 0.05 | 9 | 0.45
|  | в т.ч. ЗПМ |  |  | 0.31 | *1,25 | 1 | 0.01 | 23.35 | 0.23
|  | МР |  |  | 287.65 |  | 1 | 8.05 | 1.71 | 13.77
|  | НР от ЗП | % | 100 |  |  |  | 0.82 | 81 | 15.51
|  | СП от ЗП | % | 64 |  |  |  | 0.52 | 41 | 7.85
|  | НР и СП от ЗПМ | % | 175 |  |  |  | 0.02 | 157 | 0.36
|  | ЗТР | чел-ч | 2.13 |  | *1,15 | 1 | 0.07
|  | Всего по позиции: |  |  |  |  | 10.28 |  | 57.09 |  | 10.28 | 57.09
Итого по подразделу: Устройство металлической стремянки. 023/18КН-КР 4.2 лист 5 | [6 empty] | 1009.29 |  | 6139.31 | [10 empty] | Итого по подразделу: Устройство металлической стремянки. 023/18КН-КР 4.2 лист 5
Итого по ТСН-2001.16 | [7 empty] | 0 | 0
Итого возвратных сумм | [7 empty] | 0 | 0
Итого по разделу: Утепление чердака. 023/18КН-КР 4.2 лист 5 | [6 empty] | 610100.02 |  | 4520726.39
Итого по ТСН-2001.16 | [7 empty] | 0 | 0
Итого возвратных сумм | [7 empty] | 0 | 0
Раздел: Металлические рамы. 023/18КН-КР 4.2 лист 6
Подраздел: РМ-1. 023/18КН-КР 4.2 лист 6
70 | 6.53-25-1 | Усиление кирпичных стен металлическим каркасом | 1 Т | 0.14997 | [8 empty] | 344.23 | 6447.97 | 264.8 | 3621.46 | 1.28 | 26.77
Объем: 0,14997=(36+70,65+15,32+5,24+14,08+3,14+3,6+0,1+0,24+1,2+0,4)/1000
|  | ЗП |  |  | 2522.36 |  | 1 | 378.28 | 23.35 | 8832.84
|  | ЭМ |  |  | 16.55 |  | 1 | 2.48 | 10.61 | 26.31
|  | в т.ч. ЗПМ |  |  | 4.84 |  | 1 | 0.73 | 23.35 | 17.05
|  | МР |  |  | 28.77 |  | 1 | 4.31 | 11.42 | 49.22
70,1 | 1.1-1-1145 | Швеллер №№ 12-40, из стали углеродистой обыкновенного качества, спокойной | т | 0.036 | 8416.35 |  | 1 | 302.99 | 5.97 | 1808.85 |  |  | 0 | 0 | 0 | 0 | 0 | 0
70,2 | 1.1-1-1118 | Уголок равнополочный, ширина полки более 70 мм, из стали углеродистой обыкновенного качества, спокойной | т | 0.08597 | 8344.71 |  | 1 | 717.39 | 4.66 | 3343.04 |  |  | 0 | 0 | 0 | 0 | 0 | 0
70,3 | 1.1-1-1104 | Прокат листовой, толщина более 4 мм, из стали углеродистой обыкновенного качества, спокойной | т | 0.02246 | 7075.07 |  | 1 | 158.91 | 5.82 | 924.86 |  |  | 0 | 0 | 0 | 0 | 0 | 0
70,4 | 1.3-4-4 | Арматурные заготовки (стержни, хомуты и т.п.), не собранные в каркасы или сетки, углеродистая сталь общего назначения и арматурная сталь гладкая, класс А-I, диаметр 12-14 мм | т | 0.0016 | 5681.92 |  | 1 | 9.09 | 7.69 | 69.9 |  |  | 0 | 0 | 0 | 0 | 0 | 0
70,5 | 1.1-1-3705 | Шпилька стальная резьбовая, диаметр 20 мм, длина 225 мм, для крепления блоков обделки вертикальных шахтных стволов | шт. | 4 | 183.34 |  | 1 | 733.36 | 1.06 | 777.36 |  |  | 0 | 0 | 0 | 0 | 0 | 0
70,6 | 1.1-1-3699 | Гайки стальные к шпильке резьбовой, диаметр 20 мм, для крепления блоков обделки вертикальных шахтных стволов | шт. | 8 | 7.78 |  | 1 | 62.24 | 3.92 | 243.98 |  |  | 0 | 0 | 0 | 0 | 0 | 0
70,7 | 1.1-1-3700 | Шайбы стальные, диаметр 20 мм, для крепления блоков обделки вертикальных шахтных стволов | шт. | 8 | 12.88 |  | 1 | 103.04 | 3.69 | 380.22 |  |  | 0 | 0 | 0 | 0 | 0 | 0
|  | НР от ЗП | % | 91 |  |  |  | 344.23 | 73 | 6447.97
|  | СП от ЗП | % | 70 |  |  |  | 264.8 | 41 | 3621.46
|  | НР и СП от ЗПМ | % | 175 |  |  |  | 1.28 | 157 | 26.77
|  | ЗТР | чел-ч | 201.95 |  |  | 1 | 30.29
|  | Всего по позиции: |  |  |  |  | 3082.4 |  | 26552.78 |  | 3082.4 | 26552.78
71 | 6.69-10-5 | Заделка борозд в бетонных стенах, добавлять на каждые следующие 50 мм ширины к позиции 6.69-10-4 | 100 м борозд | 0.2492 | [8 empty] | 18.74 | 350.97 | 14.41 | 197.12 | 0 | 0
Объем: 0,2492=(1,27*1+1,47*5+1,77*1+2,07*1)*2/100
|  | ЗП |  |  | 82.62 |  | 1 | 20.59 | 23.35 | 480.78
71,1 | 1.3-2-14 | Растворы цементно-известковые, марка 100 | м3 | 0.027412 | 477.64 |  | 1 | 13.09 | 7.34 | 96.08 |  |  | 0 | 0 | 0 | 0 | 0 | 0
|  | НР от ЗП | % | 91 |  |  |  | 18.74 | 73 | 350.97
|  | СП от ЗП | % | 70 |  |  |  | 14.41 | 41 | 197.12
|  | ЗТР | чел-ч | 6.17 |  |  | 1 | 1.54
|  | Всего по позиции: |  |  |  |  | 66.83 |  | 1124.95 |  | 66.83 | 1124.95
72 | 6.69-10-6 | Заделка борозд в бетонных стенах, добавлять на каждые следующие 10 мм глубины к позиции 6.69-10-4 | 100 м борозд | 0.2492 | [8 empty] | 13.55 | 253.81 | 10.42 | 142.55 | 0 | 0
Объем: 0,2492=(1,27*1+1,47*5+1,77*1+2,07*1)*2/100
|  | ЗП |  |  | 59.76 |  | 1 | 14.89 | 23.35 | 347.68
72,1 | 1.3-2-14 | Растворы цементно-известковые, марка 100 | м3 | 0.013706 | 477.64 |  | 1 | 6.55 | 7.34 | 48.08 |  |  | 0 | 0 | 0 | 0 | 0 | 0
|  | НР от ЗП | % | 91 |  |  |  | 13.55 | 73 | 253.81
|  | СП от ЗП | % | 70 |  |  |  | 10.42 | 41 | 142.55
|  | ЗТР | чел-ч | 4.34 |  |  | 1 | 1.08
|  | Всего по позиции: |  |  |  |  | 45.41 |  | 792.12 |  | 45.41 | 792.12
Итого по подразделу: РМ-1. 023/18КН-КР 4.2 лист 6 | [6 empty] | 3194.64 |  | 28469.85
Итого по ТСН-2001.16 | [7 empty] | 0 | 0
Итого возвратных сумм | [7 empty] | 0 | 0
Подраздел: РМ-2. 023/18КН-КР 4.2 лист 7
73 | 6.53-25-1 | Усиление кирпичных стен металлическим каркасом | 1 Т | 0.799 | [8 empty] | 1833.99 | 34352.99 | 1410.76 | 19294.14 | 6.77 | 141.87
Объем: 0,799=(41,8+70,65+15,32+6,74+14,08+4,71+4,5+0,1+0,3+1,2+0,4)*5/1000
|  | ЗП |  |  | 2522.36 |  | 1 | 2015.37 | 23.35 | 47058.89
|  | ЭМ |  |  | 16.55 |  | 1 | 13.22 | 10.61 | 140.26
|  | в т.ч. ЗПМ |  |  | 4.84 |  | 1 | 3.87 | 23.35 | 90.36
|  | МР |  |  | 28.77 |  | 1 | 22.99 | 11.42 | 262.55
73,1 | 1.1-1-1145 | Швеллер №№ 12-40, из стали углеродистой обыкновенного качества, спокойной | т | 0.209 | 8416.35 |  | 1 | 1759.02 | 5.97 | 10501.35 |  |  | 0 | 0 | 0 | 0 | 0 | 0
73,2 | 1.1-1-1118 | Уголок равнополочный, ширина полки более 70 мм, из стали углеродистой обыкновенного качества, спокойной | т | 0.42985 | 8344.71 |  | 1 | 3586.97 | 4.66 | 16715.28 |  |  | 0 | 0 | 0 | 0 | 0 | 0
73,3 | 1.1-1-1104 | Прокат листовой, толщина более 4 мм, из стали углеродистой обыкновенного качества, спокойной | т | 0.12765 | 7075.07 |  | 1 | 903.13 | 5.82 | 5256.22 |  |  | 0 | 0 | 0 | 0 | 0 | 0
73,4 | 1.3-4-4 | Арматурные заготовки (стержни, хомуты и т.п.), не собранные в каркасы или сетки, углеродистая сталь общего назначения и арматурная сталь гладкая, класс А-I, диаметр 12-14 мм | т | 0.008 | 5681.92 |  | 1 | 45.46 | 7.69 | 349.59 |  |  | 0 | 0 | 0 | 0 | 0 | 0
73,5 | 1.1-1-3705 | Шпилька стальная резьбовая, диаметр 20 мм, длина 225 мм, для крепления блоков обделки вертикальных шахтных стволов | шт. | 5 | 183.34 |  | 1 | 916.7 | 1.06 | 971.7 |  |  | 0 | 0 | 0 | 0 | 0 | 0
73,6 | 1.1-1-3699 | Гайки стальные к шпильке резьбовой, диаметр 20 мм, для крепления блоков обделки вертикальных шахтных стволов | шт. | 10 | 7.78 |  | 1 | 77.8 | 3.92 | 304.98 |  |  | 0 | 0 | 0 | 0 | 0 | 0
73,7 | 1.1-1-3700 | Шайбы стальные, диаметр 20 мм, для крепления блоков обделки вертикальных шахтных стволов | шт. | 10 | 12.88 |  | 1 | 128.8 | 3.69 | 475.27 |  |  | 0 | 0 | 0 | 0 | 0 | 0
|  | НР от ЗП | % | 91 |  |  |  | 1833.99 | 73 | 34352.99
|  | СП от ЗП | % | 70 |  |  |  | 1410.76 | 41 | 19294.14
|  | НР и СП от ЗПМ | % | 175 |  |  |  | 6.77 | 157 | 141.87
|  | ЗТР | чел-ч | 201.95 |  |  | 1 | 161.36
|  | Всего по позиции: |  |  |  |  | 12720.98 |  | 135825.09 |  | 12720.98 | 135825.09
Итого по подразделу: РМ-2. 023/18КН-КР 4.2 лист 7 | [6 empty] | 12720.98 |  | 135825.09
Итого по ТСН-2001.16 | [7 empty] | 0 | 0
Итого возвратных сумм | [7 empty] | 0 | 0
Подраздел: РМ-3. 023/18КН-КР 4.2 лист 8
74 | 6.53-25-1 | Усиление кирпичных стен металлическим каркасом | 1 Т | 0.17472 | [8 empty] | 401.05 | 7512.12 | 308.5 | 4219.14 | 1.49 | 31.16
Объем: 0,17472=(50,3+70,65+15,32+9+14,08+7,85+5,4+0,12+0,4+1,2+0,4)/1000
|  | ЗП |  |  | 2522.36 |  | 1 | 440.71 | 23.35 | 10290.58
|  | ЭМ |  |  | 16.55 |  | 1 | 2.89 | 10.61 | 30.66
|  | в т.ч. ЗПМ |  |  | 4.84 |  | 1 | 0.85 | 23.35 | 19.85
|  | МР |  |  | 28.77 |  | 1 | 5.03 | 11.42 | 57.44
74,1 | 1.1-1-1145 | Швеллер №№ 12-40, из стали углеродистой обыкновенного качества, спокойной | т | 0.0503 | 8416.35 |  | 1 | 423.34 | 5.97 | 2527.34 |  |  | 0 | 0 | 0 | 0 | 0 | 0
74,2 | 1.1-1-1118 | Уголок равнополочный, ширина полки более 70 мм, из стали углеродистой обыкновенного качества, спокойной | т | 0.08597 | 8344.71 |  | 1 | 717.39 | 4.66 | 3343.04 |  |  | 0 | 0 | 0 | 0 | 0 | 0
74,3 | 1.1-1-1104 | Прокат листовой, толщина более 4 мм, из стали углеродистой обыкновенного качества, спокойной | т | 0.03093 | 7075.07 |  | 1 | 218.83 | 5.82 | 1273.59 |  |  | 0 | 0 | 0 | 0 | 0 | 0
74,4 | 1.3-4-4 | Арматурные заготовки (стержни, хомуты и т.п.), не собранные в каркасы или сетки, углеродистая сталь общего назначения и арматурная сталь гладкая, класс А-I, диаметр 12-14 мм | т | 0.0016 | 5681.92 |  | 1 | 9.09 | 7.69 | 69.9 |  |  | 0 | 0 | 0 | 0 | 0 | 0
74,5 | 1.1-1-3705 | Шпилька стальная резьбовая, диаметр 20 мм, длина 225 мм, для крепления блоков обделки вертикальных шахтных стволов | шт. | 6 | 183.34 |  | 1 | 1100.04 | 1.06 | 1166.04 |  |  | 0 | 0 | 0 | 0 | 0 | 0
74,6 | 1.1-1-3699 | Гайки стальные к шпильке резьбовой, диаметр 20 мм, для крепления блоков обделки вертикальных шахтных стволов | шт. | 12 | 7.78 |  | 1 | 93.36 | 3.92 | 365.97 |  |  | 0 | 0 | 0 | 0 | 0 | 0
74,7 | 1.1-1-3700 | Шайбы стальные, диаметр 20 мм, для крепления блоков обделки вертикальных шахтных стволов | шт. | 12 | 12.88 |  | 1 | 154.56 | 3.69 | 570.33 |  |  | 0 | 0 | 0 | 0 | 0 | 0
|  | НР от ЗП | % | 91 |  |  |  | 401.05 | 73 | 7512.12
|  | СП от ЗП | % | 70 |  |  |  | 308.5 | 41 | 4219.14
|  | НР и СП от ЗПМ | % | 175 |  |  |  | 1.49 | 157 | 31.16
|  | ЗТР | чел-ч | 201.95 |  |  | 1 | 35.28
|  | Всего по позиции: |  |  |  |  | 3876.28 |  | 31457.31 |  | 3876.28 | 31457.31
Итого по подразделу: РМ-3. 023/18КН-КР 4.2 лист 8 | [6 empty] | 3876.28 |  | 31457.31
Итого по ТСН-2001.16 | [7 empty] | 0 | 0
Итого возвратных сумм | [7 empty] | 0 | 0
Подраздел: РМ-4. 023/18КН-КР 4.2 лист 9
75 | 6.53-25-1 | Усиление кирпичных стен металлическим каркасом | 1 Т | 0.20282 | [8 empty] | 465.55 | 8720.31 | 358.11 | 4897.71 | 1.72 | 35.92
Объем: 0,20282=(76,2+70,65+15,32+11,2+14,08+7,85+5,4+0,12+0,4+1,2+0,4)/1000
|  | ЗП |  |  | 2522.36 |  | 1 | 511.59 | 23.35 | 11945.63
|  | ЭМ |  |  | 16.55 |  | 1 | 3.36 | 10.61 | 35.65
|  | в т.ч. ЗПМ |  |  | 4.84 |  | 1 | 0.98 | 23.35 | 22.88
|  | МР |  |  | 28.77 |  | 1 | 5.84 | 11.42 | 66.69
75,1 | 1.1-1-1145 | Швеллер №№ 12-40, из стали углеродистой обыкновенного качества, спокойной | т | 0.0762 | 8416.35 |  | 1 | 641.33 | 5.97 | 3828.74 |  |  | 0 | 0 | 0 | 0 | 0 | 0
75,2 | 1.1-1-1118 | Уголок равнополочный, ширина полки более 70 мм, из стали углеродистой обыкновенного качества, спокойной | т | 0.08597 | 8344.71 |  | 1 | 717.39 | 4.66 | 3343.04 |  |  | 0 | 0 | 0 | 0 | 0 | 0
75,3 | 1.1-1-1104 | Прокат листовой, толщина более 4 мм, из стали углеродистой обыкновенного качества, спокойной | т | 0.03313 | 7075.07 |  | 1 | 234.4 | 5.82 | 1364.21 |  |  | 0 | 0 | 0 | 0 | 0 | 0
75,4 | 1.3-4-4 | Арматурные заготовки (стержни, хомуты и т.п.), не собранные в каркасы или сетки, углеродистая сталь общего назначения и арматурная сталь гладкая, класс А-I, диаметр 12-14 мм | т | 0.0016 | 5681.92 |  | 1 | 9.09 | 7.69 | 69.9 |  |  | 0 | 0 | 0 | 0 | 0 | 0
75,5 | 1.1-1-3705 | Шпилька стальная резьбовая, диаметр 20 мм, длина 225 мм, для крепления блоков обделки вертикальных шахтных стволов | шт. | 6 | 183.34 |  | 1 | 1100.04 | 1.06 | 1166.04 |  |  | 0 | 0 | 0 | 0 | 0 | 0
75,6 | 1.1-1-3699 | Гайки стальные к шпильке резьбовой, диаметр 20 мм, для крепления блоков обделки вертикальных шахтных стволов | шт. | 12 | 7.78 |  | 1 | 93.36 | 3.92 | 365.97 |  |  | 0 | 0 | 0 | 0 | 0 | 0
75,7 | 1.1-1-3700 | Шайбы стальные, диаметр 20 мм, для крепления блоков обделки вертикальных шахтных стволов | шт. | 12 | 12.88 |  | 1 | 154.56 | 3.69 | 570.33 |  |  | 0 | 0 | 0 | 0 | 0 | 0
|  | НР от ЗП | % | 91 |  |  |  | 465.55 | 73 | 8720.31
|  | СП от ЗП | % | 70 |  |  |  | 358.11 | 41 | 4897.71
|  | НР и СП от ЗПМ | % | 175 |  |  |  | 1.72 | 157 | 35.92
|  | ЗТР | чел-ч | 201.95 |  |  | 1 | 40.96
|  | Всего по позиции: |  |  |  |  | 4296.34 |  | 36410.14 |  | 4296.34 | 36410.14
Итого по подразделу: РМ-4. 023/18КН-КР 4.2 лист 9 | [6 empty] | 4296.34 |  | 36410.14
Итого по ТСН-2001.16 | [7 empty] | 0 | 0
Итого возвратных сумм | [7 empty] | 0 | 0
Подраздел: Усиление кирпичных стен в местах прохода коммуникаций для проемов. 023/18КН-КР 4.2 лист 9
76 | 6.53-2-1 Поправка: ТСН-2001.6-53. р3. п.3.1.1 | Разборка кладки стен из кирпича простых | 10 м3 кладки | 1.56 | [8 empty] | 879.16 | 17449.13 | 604.42 | 10520.8 | 1116.38 | 23386.2
Объем: 1,56=15,6/10
|  | ЗП |  |  | 2134.72 | )*0,33 | 1 | 1098.95 | 23.35 | 25660.48
|  | ЭМ |  |  | 1394.25 |  | 1 | 2175.03 | 10.14 | 22054.8
|  | в т.ч. ЗПМ |  |  | 408.93 |  | 1 | 637.93 | 23.35 | 14895.67
76,1 | 9999990001 | Масса мусора | т | -32.1516 | 0 |  | 1 | 0 | 1 | 0 |  |  | 0 | 0 | 0 | 0 | 0 | 0
|  | НР от ЗП | % | 80 |  |  |  | 879.16 | 68 | 17449.13
|  | СП от ЗП | % | 55 |  |  |  | 604.42 | 41 | 10520.8
|  | НР и СП от ЗПМ | % | 175 |  |  |  | 1116.38 | 157 | 23386.2
|  | ЗТР | чел-ч | 212.41 |  | )*0,33 | 1 | 109.35
|  | Всего по позиции: |  |  |  |  | 5873.94 |  | 99071.41 |  | 5873.94 | 99071.41
77 | 6.53-25-1 | Усиление кирпичных стен металлическим каркасом | 1 Т | 0.33145 | [8 empty] | 760.8 | 14250.72 | 585.23 | 8003.83 | 2.8 | 58.66
Объем: 0,33145=(242+80,41+9,04)/1000
|  | ЗП |  |  | 2522.36 |  | 1 | 836.04 | 23.35 | 19521.53
|  | ЭМ |  |  | 16.55 |  | 1 | 5.49 | 10.61 | 58.25
|  | в т.ч. ЗПМ |  |  | 4.84 |  | 1 | 1.6 | 23.35 | 37.36
|  | МР |  |  | 28.77 |  | 1 | 9.54 | 11.42 | 108.95
77,1 | 1.1-1-1118 | Уголок равнополочный, ширина полки более 70 мм, из стали углеродистой обыкновенного качества, спокойной | т | 0.242 | 8344.71 |  | 1 | 2019.42 | 4.66 | 9410.5 |  |  | 0 | 0 | 0 | 0 | 0 | 0
77,2 | 1.1-1-1104 | Прокат листовой, толщина более 4 мм, из стали углеродистой обыкновенного качества, спокойной | т | 0.08041 | 7075.07 |  | 1 | 568.91 | 5.82 | 3311.06 |  |  | 0 | 0 | 0 | 0 | 0 | 0
77,3 | 1.3-4-4 | Арматурные заготовки (стержни, хомуты и т.п.), не собранные в каркасы или сетки, углеродистая сталь общего назначения и арматурная сталь гладкая, класс А-I, диаметр 12-14 мм | т | 0.00904 | 5681.92 |  | 1 | 51.36 | 7.69 | 394.96 |  |  | 0 | 0 | 0 | 0 | 0 | 0
|  | НР от ЗП | % | 91 |  |  |  | 760.8 | 73 | 14250.72
|  | СП от ЗП | % | 70 |  |  |  | 585.23 | 41 | 8003.83
|  | НР и СП от ЗПМ | % | 175 |  |  |  | 2.8 | 157 | 58.66
|  | ЗТР | чел-ч | 201.95 |  |  | 1 | 66.94
|  | Всего по позиции: |  |  |  |  | 4839.59 |  | 55118.46 |  | 4839.59 | 55118.46
Итого по подразделу: Усиление кирпичных стен в местах прохода коммуникаций для проемов. 023/18КН-КР 4.2 лист 9 | [6 empty] | 10713.53 |  | 154189.87 | [10 empty] | Итого по подразделу: Усиление кирпичных стен в местах прохода коммуникаций для проемов. 023/18КН-КР 4.2 лист 9
Итого по ТСН-2001.16 | [7 empty] | 0 | 0
Итого возвратных сумм | [7 empty] | 0 | 0
Итого по разделу: Металлические рамы. 023/18КН-КР 4.2 лист 6 | [6 empty] | 34801.77 |  | 386352.26
Итого по ТСН-2001.16 | [7 empty] | 0 | 0
Итого возвратных сумм | [7 empty] | 0 | 0
Раздел: Демонтажные работы
78 | 6.51-3-2 | Выемка грунта с погрузкой при изменении уровня пола в здании. 023/18КН-КР 4.2 лист 1.1 | 100 м3 грунта | 0.54 | [8 empty] | 3108.69 | 58229.82 | 2288.81 | 32704.42 | 0.51 | 10.63
Объем: 0,54=54/100
|  | ЗП |  |  | 6326.18 |  | 1 | 3416.14 | 23.35 | 79766.87
|  | ЭМ |  |  | 1.68 |  | 1 | 0.91 | 11.14 | 10.14
|  | в т.ч. ЗПМ |  |  | 0.54 |  | 1 | 0.29 | 23.35 | 6.77
|  | МР |  |  | 6.52 |  | 1 | 3.52 | 8.94 | 31.47
78,1 | 1.1-1-200 | Доски хвойных пород, необрезные, длина 2-6,5 м, сорт II, толщина 19-22 мм | м3 | 0.1242 | 1183.5 |  | 1 | 146.99 | 3.73 | 548.27 |  |  | 0 | 0 | 0 | 0 | 0 | 0
|  | НР от ЗП | % | 91 |  |  |  | 3108.69 | 73 | 58229.82
|  | СП от ЗП | % | 67 |  |  |  | 2288.81 | 41 | 32704.42
|  | НР и СП от ЗПМ | % | 175 |  |  |  | 0.51 | 157 | 10.63
|  | ЗТР | чел-ч | 619 |  |  | 1 | 334.26
|  | Всего по позиции: |  |  |  |  | 8965.57 |  | 171301.62 |  | 8965.57 | 171301.62
79 | 6.52-1-2 | Разборка фундаментов бетонных. 023/18КН-КР 4.2 лист 1.1 | 1 м3 | 9 | [8 empty] | 716.33 | 14217.32 | 492.48 | 8572.21 | 410.6 | 8601.42
|  | ЗП |  |  | 99.49 |  | 1 | 895.41 | 23.35 | 20907.82
|  | ЭМ |  |  | 87.32 |  | 1 | 785.88 | 10.72 | 8424.63
|  | в т.ч. ЗПМ |  |  | 26.07 |  | 1 | 234.63 | 23.35 | 5478.61
79,1 | 9999990001 | Масса мусора | т | -21.6 | 0 |  | 1 | 0 | 1 | 0 |  |  | 0 | 0 | 0 | 0 | 0 | 0
|  | НР от ЗП | % | 80 |  |  |  | 716.33 | 68 | 14217.32
|  | СП от ЗП | % | 55 |  |  |  | 492.48 | 41 | 8572.21
|  | НР и СП от ЗПМ | % | 175 |  |  |  | 410.6 | 157 | 8601.42
|  | ЗТР | чел-ч | 8.27 |  |  | 1 | 74.43
|  | Всего по позиции: |  |  |  |  | 3300.7 |  | 60723.4 |  | 3300.7 | 60723.4
Итого по разделу: Демонтажные работы | [6 empty] | 12266.27 |  | 232025.02
Итого по ТСН-2001.16 | [7 empty] | 0 | 0
Итого возвратных сумм | [7 empty] | 0 | 0
Раздел: Демонтаж перектытия в осях "11-14/В-Г". 023/18КН-КР 4.2 лист 2.4, 2.5
80 | 6.57-2-8 | Разборка цементных покрытий, толщина 30 мм | 100 м2 покрытия | 0.528 | [8 empty] | 116.18 | 2305.81 | 79.87 | 1390.26 | 128.49 | 2691.55
Объем: 0,528=52,8/100
|  | ЗП |  |  | 275.03 |  | 1 | 145.22 | 23.35 | 3390.89
|  | ЭМ |  |  | 465.71 |  | 1 | 245.89 | 10.17 | 2500.7
|  | в т.ч. ЗПМ |  |  | 139.05 |  | 1 | 73.42 | 23.35 | 1714.36
80,1 | 9999990001 | Масса мусора | т | -3.4848 | 0 |  | 1 | 0 | 1 | 0 |  |  | 0 | 0 | 0 | 0 | 0 | 0
|  | НР от ЗП | % | 80 |  |  |  | 116.18 | 68 | 2305.81
|  | СП от ЗП | % | 55 |  |  |  | 79.87 | 41 | 1390.26
|  | НР и СП от ЗПМ | % | 175 |  |  |  | 128.49 | 157 | 2691.55
|  | ЗТР | чел-ч | 24.6 |  |  | 1 | 12.99
|  | Всего по позиции: |  |  |  |  | 715.65 |  | 12279.21 |  | 715.65 | 12279.21
81 | 6.54-2-3 | Разборка монолитных железобетонных перекрытий | 1 м3 | 8 | [8 empty] | 778.69 | 15455.01 | 535.35 | 9318.46 | 807.8 | 16922.03
|  | ЗП |  |  | 121.67 |  | 1 | 973.36 | 23.35 | 22727.96
|  | ЭМ |  |  | 344.1 |  | 1 | 2752.8 | 9.05 | 24912.84
|  | в т.ч. ЗПМ |  |  | 57.7 |  | 1 | 461.6 | 23.35 | 10778.36
|  | МР |  |  | 25.75 |  | 1 | 206 | 7.39 | 1522.34
81,1 | 9999990001 | Масса мусора | т | -15.6 | 0 |  | 1 | 0 | 1 | 0 |  |  | 0 | 0 | 0 | 0 | 0 | 0
|  | НР от ЗП | % | 80 |  |  |  | 778.69 | 68 | 15455.01
|  | СП от ЗП | % | 55 |  |  |  | 535.35 | 41 | 9318.46
|  | НР и СП от ЗПМ | % | 175 |  |  |  | 807.8 | 157 | 16922.03
|  | ЗТР | чел-ч | 10.48 |  |  | 1 | 83.84
|  | Всего по позиции: |  |  |  |  | 6054 |  | 90858.64 |  | 6054 | 90858.64
82 | 6.54-16-2 | Разборка засыпной изоляции перекрытий, междуэтажных, толщина засыпки 8 см | 100 м2 | 0.528 | [8 empty] | 140 | 2778.65 | 96.25 | 1675.36 | 0 | 0
Объем: 0,528=52,8/100
|  | ЗП |  |  | 331.43 |  | 1 | 175 | 23.35 | 4086.25
82,1 | 9999990001 | Масса мусора | т | -2.4922 | 0 |  | 1 | 0 | 1 | 0 |  |  | 0 | 0 | 0 | 0 | 0 | 0
|  | НР от ЗП | % | 80 |  |  |  | 140 | 68 | 2778.65
|  | СП от ЗП | % | 55 |  |  |  | 96.25 | 41 | 1675.36
|  | ЗТР | чел-ч | 32.43 |  |  | 1 | 17.12
|  | Всего по позиции: |  |  |  |  | 411.25 |  | 8540.26 |  | 411.25 | 8540.26
83 | 6.52-1-1 | Разборка фундаментов бутовых | 1 м3 | 6.5 | [8 empty] | 423.8 | 8411.37 | 291.36 | 5071.56 | 191.68 | 4015.32
Объем: 6,5=2,25*2+1*2
|  | ЗП |  |  | 81.5 |  | 1 | 529.75 | 23.35 | 12369.66
|  | ЭМ |  |  | 56.42 |  | 1 | 366.73 | 10.73 | 3935.01
|  | в т.ч. ЗПМ |  |  | 16.85 |  | 1 | 109.53 | 23.35 | 2557.53
83,1 | 9999990001 | Масса мусора | т | -15.275 | 0 |  | 1 | 0 | 1 | 0 |  |  | 0 | 0 | 0 | 0 | 0 | 0
|  | НР от ЗП | % | 80 |  |  |  | 423.8 | 68 | 8411.37
|  | СП от ЗП | % | 55 |  |  |  | 291.36 | 41 | 5071.56
|  | НР и СП от ЗПМ | % | 175 |  |  |  | 191.68 | 157 | 4015.32
|  | ЗТР | чел-ч | 7.2 |  |  | 1 | 46.8
|  | Всего по позиции: |  |  |  |  | 1803.32 |  | 33802.92 |  | 1803.32 | 33802.92
84 | 3.11-3-2 Поправка: ТСН-2001.6. О.П. п.23.1 | Устройство уплотняемых самоходными катками подстилающих слоев щебеночных | 1 м3 подстилающего слоя | 1.2 | [8 empty] | 36.85 | 703.2 | 24.8 | 339.19 | 18.29 | 383.1
Объем: 1,2=0,4*2+0,2*2
|  | ЗП |  |  | 36.91 | )*0,8 | 1 | 35.43 | 23.35 | 827.29
|  | ЭМ |  |  | 36.95 | )*0,8 | 1 | 35.47 | 10.11 | 358.6
|  | в т.ч. ЗПМ |  |  | 10.89 | )*0,8 | 1 | 10.45 | 23.35 | 244.01
84,1 | 9999990001 | Масса мусора | т | -3.54 | 0 |  | 1 | 0 | 1 | 0 |  |  | 0 | 0 | 0 | 0 | 0 | 0
|  | НР от ЗП | % | 104 |  |  |  | 36.85 | 85 | 703.2
|  | СП от ЗП | % | 70 |  |  |  | 24.8 | 41 | 339.19
|  | НР и СП от ЗПМ | % | 175 |  |  |  | 18.29 | 157 | 383.1
|  | ЗТР | чел-ч | 3.45 |  | )*0,8 | 1 | 3.31
|  | Всего по позиции: |  |  |  |  | 150.84 |  | 2611.38 |  | 150.84 | 2611.38
85 | 6.54-4-1 | Разборка стальных балок перекрытий | 1 балка | 30 | [8 empty] | 429.36 | 8521.73 | 295.19 | 5138.1 | 0 | 0
Объем: 30=4+2+2+2+6+3+9+1+1
|  | ЗП |  |  | 17.89 |  | 1 | 536.7 | 23.35 | 12531.95
85,1 | 9999990001 | Масса мусора | т | -3.6 | 0 |  | 1 | 0 | 1 | 0 |  |  | 0 | 0 | 0 | 0 | 0 | 0
|  | НР от ЗП | % | 80 |  |  |  | 429.36 | 68 | 8521.73
|  | СП от ЗП | % | 55 |  |  |  | 295.19 | 41 | 5138.1
|  | ЗТР | чел-ч | 1.58 |  |  | 1 | 47.4
|  | Всего по позиции: |  |  |  |  | 1261.25 |  | 26191.78 |  | 1261.25 | 26191.78
Итого по разделу: Демонтаж перектытия в осях "11-14/В-Г". 023/18КН-КР 4.2 лист 2.4, 2.5 | [6 empty] | 10396.31 |  | 174284.19 | [10 empty] | Итого по разделу: Демонтаж перектытия в осях "11-14/В-Г". 023/18КН-КР 4.2 лист 2.4, 2.5
Итого по ТСН-2001.16 | [7 empty] | 0 | 0
Итого возвратных сумм | [7 empty] | 0 | 0
Раздел: Демонтаж пандуса. 023/18КН-КР 4.2 лист 3
86 | 6.57-2-8 | Разборка цементных покрытий, толщина 30 мм | 100 м2 покрытия | 0.95 | [8 empty] | 209.02 | 4148.61 | 143.7 | 2501.36 | 231.18 | 4842.73
Объем: 0,95=95/100
|  | ЗП |  |  | 275.03 |  | 1 | 261.28 | 23.35 | 6100.89
|  | ЭМ |  |  | 465.71 |  | 1 | 442.42 | 10.17 | 4499.41
|  | в т.ч. ЗПМ |  |  | 139.05 |  | 1 | 132.1 | 23.35 | 3084.54
86,1 | 9999990001 | Масса мусора | т | -6.27 | 0 |  | 1 | 0 | 1 | 0 |  |  | 0 | 0 | 0 | 0 | 0 | 0
|  | НР от ЗП | % | 80 |  |  |  | 209.02 | 68 | 4148.61
|  | СП от ЗП | % | 55 |  |  |  | 143.7 | 41 | 2501.36
|  | НР и СП от ЗПМ | % | 175 |  |  |  | 231.18 | 157 | 4842.73
|  | ЗТР | чел-ч | 24.6 |  |  | 1 | 23.37
|  | Всего по позиции: |  |  |  |  | 1287.6 |  | 22093 |  | 1287.6 | 22093
87 | 6.57-4-1 | Разборка бетонных оснований под полы из гравия | 100 м3 | 0.2375 | [8 empty] | 1740.97 | 34553.86 | 1196.92 | 20833.95 | 35.79 | 749.69
Объем: 0,2375=(9,5+14,25)/100
|  | ЗП |  |  | 9163 |  | 1 | 2176.21 | 23.35 | 50814.5
|  | ЭМ |  |  | 288.38 |  | 1 | 68.49 | 10.72 | 734.21
|  | в т.ч. ЗПМ |  |  | 86.1 |  | 1 | 20.45 | 23.35 | 477.51
87,1 | 9999990001 | Масса мусора | т | -56.525 | 0 |  | 1 | 0 | 1 | 0 |  |  | 0 | 0 | 0 | 0 | 0 | 0
|  | НР от ЗП | % | 80 |  |  |  | 1740.97 | 68 | 34553.86
|  | СП от ЗП | % | 55 |  |  |  | 1196.92 | 41 | 20833.95
|  | НР и СП от ЗПМ | % | 175 |  |  |  | 35.79 | 157 | 749.69
|  | ЗТР | чел-ч | 770 |  |  | 1 | 182.88
|  | Всего по позиции: |  |  |  |  | 5218.38 |  | 107686.21 |  | 5218.38 | 107686.21
88 | 6.53-2-1 Поправка: ТСН-2001.6-53. р3. п.3.1.1 | Разборка кладки стен из кирпича простых | 10 м3 кладки | 0.911 | [8 empty] | 513.41 | 10189.87 | 352.97 | 6143.89 | 651.95 | 13657.13
Объем: 0,911=(0,8+1,05*5+1,36+1,7)/10
|  | ЗП |  |  | 2134.72 | )*0,33 | 1 | 641.76 | 23.35 | 14985.1
|  | ЭМ |  |  | 1394.25 |  | 1 | 1270.16 | 10.14 | 12879.42
|  | в т.ч. ЗПМ |  |  | 408.93 |  | 1 | 372.54 | 23.35 | 8698.81
88,1 | 9999990001 | Масса мусора | т | -18.7757 | 0 |  | 1 | 0 | 1 | 0 |  |  | 0 | 0 | 0 | 0 | 0 | 0
|  | НР от ЗП | % | 80 |  |  |  | 513.41 | 68 | 10189.87
|  | СП от ЗП | % | 55 |  |  |  | 352.97 | 41 | 6143.89
|  | НР и СП от ЗПМ | % | 175 |  |  |  | 651.95 | 157 | 13657.13
|  | ЗТР | чел-ч | 212.41 |  | )*0,33 | 1 | 63.86
|  | Всего по позиции: |  |  |  |  | 3430.25 |  | 57855.41 |  | 3430.25 | 57855.41
Итого по разделу: Демонтаж пандуса. 023/18КН-КР 4.2 лист 3 | [6 empty] | 9936.23 |  | 187634.62
Итого по ТСН-2001.16 | [7 empty] | 0 | 0
Итого возвратных сумм | [7 empty] | 0 | 0
Раздел: Разные работы
89 | 6.68-13-1 | Механизированная погрузка строительного мусора в автомобили-самосвалы | 1 Т | 265.1518 | [8 empty] | 0 | 0 | 0 | 0 | 686.74 | 14385.93
Объем: 265,15177=-1*(-13,32+-33,3+-39,2175+-32,1516+-21,6+-15,6+-2,49216+-15,275+-3,54+-3,6+-6,27+-56,525+-18,77571+-3,4848)
|  | ЭМ |  |  | 8.86 |  | 1 | 2349.24 | 8.36 | 19639.65
|  | в т.ч. ЗПМ |  |  | 1.48 |  | 1 | 392.42 | 23.35 | 9163.01
|  | НР и СП от ЗПМ | % | 175 |  |  |  | 686.74 | 157 | 14385.93
|  | Всего по позиции: |  |  |  |  | 3035.98 |  | 34025.58 |  | 3035.98 | 34025.58
Итого по разделу: Разные работы | [6 empty] | 3035.98 |  | 34025.58
Итого по ТСН-2001.16 | [7 empty] | 0 | 0
Итого возвратных сумм | [7 empty] | 0 | 0
Раздел: Вывоз мусора
90 | 15.2-29-11 | Перевозка строительного мусора на расстояние до 29 км автосамосвалами грузоподъемностью до 20 т | т | 265.1518 | [8 empty] | 0 | 0 | 0 | 0 | 0 | 0
|  | ЭМ |  |  | 34.15 |  | 1 | 9054.93 | 9.57 | 86655.68
|  | Всего по позиции: |  |  |  |  | 9054.93 |  | 86655.68 |  | 9054.93 | 86655.68
91 | 15.1-0-1 | Размещение строительного мусора | 1 Т | 265.1518 | [8 empty] | 0 | 0 | 0 | 0 | 0 | 0
|  | ЭМ |  |  | 101 |  | 1 | 26780.33 | 1.96 | 52489.45
|  | Всего по позиции: |  |  |  |  | 26780.33 |  | 52489.45 |  | 26780.33 | 52489.45
Итого по разделу: Вывоз мусора | [6 empty] | 35835.26 |  | 139145.13
Итого по ТСН-2001.16 | [7 empty] | 0 | 0
Итого возвратных сумм | [7 empty] | 0 | 0
Итого по локальной смете: Конструктивные решения. Приспособления. | [6 empty] | 1994516.6 |  | 12069186
Итого по ТСН-2001.16 | [7 empty] | 0 | 0
Итого возвратных сумм | [7 empty] | 0 | 0
|  | Прямые затраты |  |  |  |  | 1768696.66 |  | 8248528.6
|  | Стоимость материальных ресурсов (всего) |  |  |  |  | 1567201.55 |  | 4700706.5
|  | Стоимость материалов (всего) |  |  |  |  | 1567201.55 |  | 4700706.5
|  | Стоимость оборудования (всего) |  |  |  |  | 0 |  | 0
|  | Эксплуатация машин |  |  |  |  | 68274.12 |  | 437111.94
|  | ЗП машинистов |  |  |  |  | 6809.32 |  | 156462.55
|  | Основная ЗП рабочих |  |  |  |  | 133220.99 |  | 3110710.16
|  | Строительные работы с НР и СП |  |  |  |  | 1958681.34 |  | 11930040.87
|  | Монтажные работы с НР и СП |  |  |  |  | 0 |  | 0
|  | Прочие работы с НР и СП |  |  |  |  | 35835.26 |  | 139145.13
|  | Трудозатраты строителей |  |  |  |  | 12182.8662 |  | 12182.8662
|  | Накладные расходы |  |  |  |  | 122121.69 |  | 2299619.99
|  | Сметная прибыль |  |  |  |  | 91781.83 |  | 1275391.18
|  | Всего с НР и СП |  |  |  |  | 1994516.6 |  | 12069186
Составил
(должность, подпись, инициалы, фамилия)
Проверил
(должность, подпись, инициалы, фамилия)

## 02-01-04 искл.
Smeta.RU (495) 974-1589
Форма № 4б
| "СОГЛАСОВАНО" |  |  |  |  | "УТВЕРЖДАЮ"
| ______________________ |  |  |  |  | ______________________
| "_____"________________ 2019 г. |  |  |  |  | "_____"________________ 2019 г.
Выполнение работ по капитальному ремонту, реставрации и приспособлению строения № 20 под размещение клинико-диагностического центра ГБУЗ «Психиатрическая клиническая больница №1 им. Н.А. Алексеева Департамента здравоохранения города Москвы» по адресу: 117152, г. Москва, Загородное ш., д.2, стр. 20. | [18 empty] | Капитальный ремонт, реставрация и приспособление строения № 20 под размещение клинико-диагностического центра ГБУЗ «Психиатрическая клиническая больница №1 им. Н.А. Алексеева Департамента здравоохранения города Москвы» по адресу: г. Москва, Загородное шоссе д.2 строение 20.
(наименование стройки и/или объекта)
ЛОКАЛЬНАЯ СМЕТА № 02-01-04 (искл)
Конструктивные решения. Реставрация.
(наименование работ и затрат)
Основание: чертежи № 023/18КН-КР 4.4
[8 empty] | В базисном уровне цен | В текущем уровне цен
[5 empty] | Сметная стоимость |  |  | 579.54 | 5736.17 | тыс. руб.
[5 empty] | Строительные работы |  |  | 578.45 | 5731.95 | тыс. руб.
[5 empty] | Работы по монтажу оборудования |  |  | 0 | 0 | тыс. руб.
[5 empty] | Оборудование |  |  | 0 | 0 | тыс. руб.
[5 empty] | Прочие работы и затраты |  |  | 1.09 | 4.22 | тыс. руб.
[5 empty] | Средства на оплату труда |  |  | 76.16 | 1778.27 | тыс. руб.
[5 empty] | Затраты труда |  |  | 5768.67 |  | чел.-ч.
Кроме того:
[5 empty] | Возврат материалов |  |  | 0 | 0 | тыс. руб.
Составлен(а) по ТСН-2001 с учетом Дополнения №: 54
№ и период сборника коэффициентов (индексов) пересчета: ТСН-2001 МГЭ ремонт №157 октябрь 2019 года и Коэффициенты пересчета к ТСН-2001.13-2 сентябрь 2019 года | [18 empty] | № и период сборника коэффициентов (индексов) пересчета: ТСН-2001 МГЭ ремонт №157 октябрь 2019 года и Коэффициенты пересчета к ТСН-2001.13-2 сентябрь 2019 года
№ п/п | Шифр расценки и коды ресурсов | Наименование работ и затрат | Ед. изм. | Кол-во единиц | Цена на ед. изм., руб. | Попра-вочные коэффи- циенты | Коэффи-циенты зимних удорожа-ний | Всего в ценах на январь 2000 года, руб. | Коэффици-енты (индексы) пересчета, нормы НР и СП | ВСЕГО затрат в текущем уровне цен, руб.
1 | 2 | 3 | 4 | 5 | 6 | 7 | 8 | 9 | 10 | 11
Раздел: Укрепление сводов. 023/18КН-КР 4.4 лист1
1 | 6.69-29-26 | Сверление электроперфоратором сквозных отверстий в кирпичных стенах толщиной в 3 кирпича, диаметр отверстий, мм, до 20 | 100 отверстий | 25.6 | [8 empty] | 7209.88 | 135050.47 | 5546.06 | 75850.27 | 96.78 | 2027.28
|  | ЗП |  |  | 309.49 |  | 1 | 7922.94 | 23.35 | 185000.65
|  | ЭМ |  |  | 38.16 |  | 1 | 976.9 | 3.77 | 3682.91
|  | в т.ч. ЗПМ |  |  | 2.16 |  | 1 | 55.3 | 23.35 | 1291.26
|  | НР от ЗП | % | 91 |  |  |  | 7209.88 | 73 | 135050.47
|  | СП от ЗП | % | 70 |  |  |  | 5546.06 | 41 | 75850.27
|  | НР и СП от ЗПМ | % | 175 |  |  |  | 96.78 | 157 | 2027.28
|  | ЗТР | чел-ч | 24.72 |  |  | 1 | 632.83
|  | Всего по позиции: |  |  |  |  | 21752.56 |  | 401611.58 |  | 21752.56 | 401611.58
2 | 7.3-14-7 | Укрепление расслоившейся кирпичной кладки путем инъектирования связующими растворами гидравлическим инъектором, ширина инъекционной трещины более 5 мм | 50 л инъекционного раствора | 500 | [8 empty] | 5896.8 | 110454.84 | 4536 | 62036.28 | 927.5 | 19429.54
Объем: 500=(25*1000)/50
|  | ЗП |  |  | 12.96 |  | 1 | 6480 | 23.35 | 151308
|  | ЭМ |  |  | 4.24 |  | 1 | 2120 | 9.68 | 20521.6
|  | в т.ч. ЗПМ |  |  | 1.06 |  | 1 | 530 | 23.35 | 12375.5
|  | МР |  |  | 16.99 |  | 1 | 8495 | 10.18 | 86479.1
|  | НР от ЗП | % | 91 |  |  |  | 5896.8 | 73 | 110454.84
|  | СП от ЗП | % | 70 |  |  |  | 4536 | 41 | 62036.28
|  | НР и СП от ЗПМ | % | 175 |  |  |  | 927.5 | 157 | 19429.54
|  | ЗТР | чел-ч | 1.03 |  |  | 1 | 515
|  | Всего по позиции: |  |  |  |  | 28455.3 |  | 450229.36 |  | 28455.3 | 450229.36
3 | 7.3-14-3 | Укрепление расслоившейся кирпичной кладки путем инъектирования связующими растворами, формовка и заделка розеток | 10 розеток | 256 | [8 empty] | 3676.11 | 68858.37 | 2827.78 | 38673.88 | 0 | 0
|  | ЗП |  |  | 15.78 |  | 1 | 4039.68 | 23.35 | 94326.53
|  | МР |  |  | 3.71 |  | 1 | 949.76 | 3.16 | 3001.24
3,1 | 1.7-11-13 | Пакер инъекционный металлический с плоской головкой, диаметр 18 мм, длина 130 мм | шт. | 86 | 136.14 |  | 1 | 11708.04 | 1.01 | 11825.12 |  |  | 0 | 0 | 0 | 0 | 0 | 0
|  | НР от ЗП | % | 91 |  |  |  | 3676.11 | 73 | 68858.37
|  | СП от ЗП | % | 70 |  |  |  | 2827.78 | 41 | 38673.88
|  | ЗТР | чел-ч | 1.21 |  |  | 1 | 309.76
|  | Всего по позиции: |  |  |  |  | 23201.37 |  | 216685.14 |  | 23201.37 | 216685.14
Итого по разделу: Укрепление сводов. 023/18КН-КР 4.4 лист1 | [6 empty] | 73409.23 |  | 1068526.08
Итого по ТСН-2001.16 | [7 empty] | 0 | 0
Итого возвратных сумм | [7 empty] | 0 | 0
Раздел: Укрепление стен подвала. 023/18КН-КР 4.4 лист1
4 | 6.69-29-26 | Сверление электроперфоратором сквозных отверстий в кирпичных стенах толщиной в 3 кирпича, диаметр отверстий, мм, до 20 | 100 отверстий | 41.2 | [8 empty] | 11603.4 | 217347 | 8925.69 | 122071.6 | 155.73 | 3262.33
|  | ЗП |  |  | 309.49 |  | 1 | 12750.99 | 23.35 | 297735.62
|  | ЭМ |  |  | 38.16 |  | 1 | 1572.19 | 3.77 | 5927.16
|  | в т.ч. ЗПМ |  |  | 2.16 |  | 1 | 88.99 | 23.35 | 2077.92
|  | НР от ЗП | % | 91 |  |  |  | 11603.4 | 73 | 217347
|  | СП от ЗП | % | 70 |  |  |  | 8925.69 | 41 | 122071.6
|  | НР и СП от ЗПМ | % | 175 |  |  |  | 155.73 | 157 | 3262.33
|  | ЗТР | чел-ч | 24.72 |  |  | 1 | 1018.46
|  | Всего по позиции: |  |  |  |  | 35008 |  | 646343.71 |  | 35008 | 646343.71
5 | 7.3-14-7 | Укрепление расслоившейся кирпичной кладки путем инъектирования связующими растворами гидравлическим инъектором, ширина инъекционной трещины более 5 мм | 50 л инъекционного раствора | 1240 | [8 empty] | 14624.06 | 273928 | 11249.28 | 153849.97 | 2300.2 | 48185.25
Объем: 1240=62*1000/50
|  | ЗП |  |  | 12.96 |  | 1 | 16070.4 | 23.35 | 375243.84
|  | ЭМ |  |  | 4.24 |  | 1 | 5257.6 | 9.68 | 50893.57
|  | в т.ч. ЗПМ |  |  | 1.06 |  | 1 | 1314.4 | 23.35 | 30691.24
|  | МР |  |  | 16.99 |  | 1 | 21067.6 | 10.18 | 214468.17
|  | НР от ЗП | % | 91 |  |  |  | 14624.06 | 73 | 273928
|  | СП от ЗП | % | 70 |  |  |  | 11249.28 | 41 | 153849.97
|  | НР и СП от ЗПМ | % | 175 |  |  |  | 2300.2 | 157 | 48185.25
|  | ЗТР | чел-ч | 1.03 |  |  | 1 | 1277.2
|  | Всего по позиции: |  |  |  |  | 70569.14 |  | 1116568.8 |  | 70569.14 | 1116568.8
6 | 7.3-14-3 | Укрепление расслоившейся кирпичной кладки путем инъектирования связующими растворами, формовка и заделка розеток | 10 розеток | 412 | [8 empty] | 5916.24 | 110818.93 | 4550.95 | 62240.77 | 0 | 0
|  | ЗП |  |  | 15.78 |  | 1 | 6501.36 | 23.35 | 151806.76
|  | МР |  |  | 3.71 |  | 1 | 1528.52 | 3.16 | 4830.12
6,1 | 1.7-11-13 | Пакер инъекционный металлический с плоской головкой, диаметр 18 мм, длина 130 мм | шт. | 138 | 136.14 |  | 1 | 18787.32 | 1.01 | 18975.19 |  |  | 0 | 0 | 0 | 0 | 0 | 0
|  | НР от ЗП | % | 91 |  |  |  | 5916.24 | 73 | 110818.93
|  | СП от ЗП | % | 70 |  |  |  | 4550.95 | 41 | 62240.77
|  | ЗТР | чел-ч | 1.21 |  |  | 1 | 498.52
|  | Всего по позиции: |  |  |  |  | 37284.39 |  | 348671.77 |  | 37284.39 | 348671.77
Итого по разделу: Укрепление стен подвала. 023/18КН-КР 4.4 лист1 | [6 empty] | 142861.53 |  | 2111584.28
Итого по ТСН-2001.16 | [7 empty] | 0 | 0
Итого возвратных сумм | [7 empty] | 0 | 0
Раздел: Перекрытие над подвалом в осях В-Г/2-5 и В-Г/8-11. 023/18КН-КР 4.4 лист2
7 | 6.54-4-1 | Разборка стальных балок перекрытий | 1 балка | 67 | [8 empty] | 958.9 | 19031.85 | 659.25 | 11475.08 | 0 | 0
|  | ЗП |  |  | 17.89 |  | 1 | 1198.63 | 23.35 | 27988.01
7,1 | 9999990001 | Масса мусора | т | -8.04 | 0 |  | 1 | 0 | 1 | 0 |  |  | 0 | 0 | 0 | 0 | 0 | 0
|  | НР от ЗП | % | 80 |  |  |  | 958.9 | 68 | 19031.85
|  | СП от ЗП | % | 55 |  |  |  | 659.25 | 41 | 11475.08
|  | ЗТР | чел-ч | 1.58 |  |  | 1 | 105.86
|  | Всего по позиции: |  |  |  |  | 2816.78 |  | 58494.94 |  | 2816.78 | 58494.94
8 | 3.8-1-2 Поправка: ТСН-2001.6. О.П. п.11 | Устройство щебеночного основания под фундаменты | 1 м3 основания | 0.8 | [8 empty] | 8.55 | 138.75 | 6.27 | 77.93 | 7.09 | 148.47
|  | ЗП |  |  | 8.85 | )*1,15 | 1 | 8.14 | 23.35 | 190.07
|  | ЭМ |  |  | 16.02 | )*1,25 | 1 | 16.02 | 10.59 | 169.65
|  | в т.ч. ЗПМ |  |  | 4.05 | )*1,25 | 1 | 4.05 | 23.35 | 94.57
|  | МР |  |  | 1.06 |  | 1 | 0.85 | 4.77 | 4.05
8,1 | 1.1-1-1533 | Щебень из естественного камня для строительных работ, марка 1400, фракция 5-10 мм | м3 | 0.92 | 266.02 |  | 1 | 244.74 | 8.73 | 2136.58 |  |  | 0 | 0 | 0 | 0 | 0 | 0
|  | НР от ЗП | % | 105 |  |  |  | 8.55 | 73 | 138.75
|  | СП от ЗП | % | 77 |  |  |  | 6.27 | 41 | 77.93
|  | НР и СП от ЗПМ | % | 175 |  |  |  | 7.09 | 157 | 148.47
|  | ЗТР | чел-ч | 0.85 |  | )*1,15 | 1 | 0.78
|  | Всего по позиции: |  |  |  |  | 291.66 |  | 2865.5 |  | 291.66 | 2865.5
9 | 3.6-1-1 Поправка: ТСН-2001.О.П. п.3.4. 6 | Устройство бетонной подготовки | 100 м3 в деле | 0.008 | [8 empty] | 12.44 | 201.49 | 8.88 | 121.49 | 0.04 | 0.74
|  | ЗП |  |  | 1379.7 | )*1,15 | 1 | 12.69 | 23.35 | 296.31
|  | ЭМ |  |  | 22.6 | )*1,25 | 1 | 0.23 | 5.49 | 1.26
|  | в т.ч. ЗПМ |  |  | 2.09 | )*1,25 | 1 | 0.02 | 23.35 | 0.47
|  | МР |  |  | 1859.87 |  | 1 | 14.88 | 3.05 | 45.38
9,1 | 1.3-1-25 | Смеси бетонные, БСГ, легкого бетона на пористых заполнителях, класс прочности В12,5 (М150); средняя плотность D 1500 | м3 | 0.82 | 494.49 |  | 1 | 405.48 | 6.62 | 2684.28 |  |  | 0 | 0 | 0 | 0 | 0 | 0
|  | НР от ЗП | % | 98 |  |  |  | 12.44 | 68 | 201.49
|  | СП от ЗП | % | 70 |  |  |  | 8.88 | 41 | 121.49
|  | НР и СП от ЗПМ | % | 175 |  |  |  | 0.04 | 157 | 0.74
|  | ЗТР | чел-ч | 135 |  | )*1,15 | 1 | 1.24
|  | Всего по позиции: |  |  |  |  | 454.64 |  | 3350.95 |  | 454.64 | 3350.95
10 | 3.6-1-2 Поправка: ТСН-2001.6. О.П. п.11 | Устройство бетонных фундаментов общего назначения под колонны объемом до 3 м3 | 100 м3 в деле | 0.045 | [8 empty] | 250.05 | 4051.27 | 178.61 | 2442.68 | 1.96 | 41.06
|  | ЗП |  |  | 4930.38 | )*1,15 | 1 | 255.15 | 23.35 | 5957.75
|  | ЭМ |  |  | 177.56 | )*1,25 | 1 | 9.99 | 7.44 | 74.33
|  | в т.ч. ЗПМ |  |  | 19.85 | )*1,25 | 1 | 1.12 | 23.35 | 26.15
|  | МР |  |  | 6633.91 |  | 1 | 298.53 | 3.75 | 1119.49
10,1 | 1.3-1-41 | Смеси бетонные, БСГ, тяжелого бетона на гранитном щебне, класс прочности В25 (М350); П3, фракция 5-20, F150, W6 | м3 | 4.59 | 745.24 |  | 1 | 3420.65 | 5.92 | 20250.25 |  |  | 0 | 0 | 0 | 0 | 0 | 0
|  | НР от ЗП | % | 98 |  |  |  | 250.05 | 68 | 4051.27
|  | СП от ЗП | % | 70 |  |  |  | 178.61 | 41 | 2442.68
|  | НР и СП от ЗПМ | % | 175 |  |  |  | 1.96 | 157 | 41.06
|  | ЗТР | чел-ч | 441 |  | )*1,15 | 1 | 22.82
|  | Всего по позиции: |  |  |  |  | 4414.94 |  | 33936.83 |  | 4414.94 | 33936.83
11 | 3.6-6-10 Поправка: ТСН-2001.6. О.П. п.11 | Армирование подстилающих слоев и набетонок | 1 Т | 0.36 | [8 empty] | 54.64 | 885.36 | 39.03 | 533.82 | 4.41 | 92.38
|  | ЗП |  |  | 134.68 | )*1,15 | 1 | 55.76 | 23.35 | 1302
|  | ЭМ |  |  | 44 | )*1,25 | 1 | 19.8 | 8.19 | 162.16
|  | в т.ч. ЗПМ |  |  | 5.59 | )*1,25 | 1 | 2.52 | 23.35 | 58.84
|  | МР |  |  | 258.91 |  | 1 | 93.21 | 5.54 | 516.38
11,1 | 1.3-4-106 | Каркасы и сетки арматурные пространственные собранные и сваренные (связанные) в арматурные изделия, класс А-III, диаметр 16-18 мм | т | 0.36 | 6340.75 |  | 1 | 2282.67 | 7.1 | 16206.96 |  |  | 0 | 0 | 0 | 0 | 0 | 0
|  | НР от ЗП | % | 98 |  |  |  | 54.64 | 68 | 885.36
|  | СП от ЗП | % | 70 |  |  |  | 39.03 | 41 | 533.82
|  | НР и СП от ЗПМ | % | 175 |  |  |  | 4.41 | 157 | 92.38
|  | ЗТР | чел-ч | 11.6 |  | )*1,15 | 1 | 4.8
|  | Всего по позиции: |  |  |  |  | 2549.52 |  | 19699.06 |  | 2549.52 | 19699.06
12 | 3.8-2-7 Поправка: ТСН-2001.6. О.П. п.11 | Гидроизоляция стен, фундаментов боковая обмазочная битумная в 2 слоя по выравненной поверхности бутовой кладки, кирпичу, бетону | 100 м2 изолируемой поверхности | 0.3 | [8 empty] | 176.45 | 2864.5 | 129.4 | 1608.83 | 8.77 | 183.66
|  | ЗП |  |  | 487.11 | )*1,15 | 1 | 168.05 | 23.35 | 3923.97
|  | ЭМ |  |  | 71.29 | )*1,25 | 1 | 26.73 | 8.72 | 233.09
|  | в т.ч. ЗПМ |  |  | 13.35 | )*1,25 | 1 | 5.01 | 23.35 | 116.98
|  | МР |  |  | 27.72 |  | 1 | 8.32 | 5.42 | 45.09
12,1 | 1.1-1-613 | Мастика битумно-масляная клеящая, гидроизоляционная, герметизирующая, морозостойкая, горячего применения, диапазон температур применения от -25 до +40°С, для изоляции кабелей, защиты конструкций от блуждающих токов, заливки соединительных, осветительных и концевых муфт, защиты от коррозии подземных металлических коммуникаций | т | 0.07 | 11626.84 |  | 1 | 813.88 | 2.1 | 1709.15 |  |  | 0 | 0 | 0 | 0 | 0 | 0
|  | НР от ЗП | % | 105 |  |  |  | 176.45 | 73 | 2864.5
|  | СП от ЗП | % | 77 |  |  |  | 129.4 | 41 | 1608.83
|  | НР и СП от ЗПМ | % | 175 |  |  |  | 8.77 | 157 | 183.66
|  | ЗТР | чел-ч | 39 |  | )*1,15 | 1 | 13.46
|  | Всего по позиции: |  |  |  |  | 1331.6 |  | 10568.29 |  | 1331.6 | 10568.29
13 | 3.6-6-8 Поправка: ТСН-2001.6. О.П. п.11 | Установка закладных деталей весом до 20 кг | 1 Т | 0.47 | [8 empty] | 365.59 | 5923.29 | 261.14 | 3571.4 | 5.43 | 113.65
|  | ЗП |  |  | 690.2 | )*1,15 | 1 | 373.05 | 23.35 | 8710.72
|  | ЭМ |  |  | 41.32 | )*1,25 | 1 | 24.28 | 8.2 | 199.1
|  | в т.ч. ЗПМ |  |  | 5.27 | )*1,25 | 1 | 3.1 | 23.35 | 72.39
13,1 | 1.6-1-284 | Отдельные конструктивные элементы с преобладанием толстолистовой стали, средняя масса сборочной единицы до 0,05 т | т | 0.47 | 20268.29 |  | 1 | 9526.1 | 5.13 | 48868.89 |  |  | 0 | 0 | 0 | 0 | 0 | 0
|  | НР от ЗП | % | 98 |  |  |  | 365.59 | 68 | 5923.29
|  | СП от ЗП | % | 70 |  |  |  | 261.14 | 41 | 3571.4
|  | НР и СП от ЗПМ | % | 175 |  |  |  | 5.43 | 157 | 113.65
|  | ЗТР | чел-ч | 58 |  | )*1,15 | 1 | 31.35
|  | Всего по позиции: |  |  |  |  | 10555.59 |  | 67387.05 |  | 10555.59 | 67387.05
14 | 3.9-13-1 Поправка: ТСН-2001.6. О.П. п.11 | Монтаж стальных балок и ригелей перекрытий, покрытий и под установку оборудования в зданиях высотой до 30 м | 1 т конструкций | 8.59 | [8 empty] | 1769.74 | 32298.71 | 2135.89 | 19474.22 | 19.55 | 409.49
Объем: 8,59=(604+488+5777+720+242+357+402)/1000
|  | ЗП |  |  | 205.92 | )*1,15 | 1 | 2034.18 | 23.35 | 47498.1
|  | ЭМ |  |  | 14.6 | )*1,25 | 1 | 156.77 | 6.63 | 1039.39
|  | в т.ч. ЗПМ |  |  | 1.04 | )*1,25 | 1 | 11.17 | 23.35 | 260.82
|  | МР |  |  | 110.71 |  | 1 | 951 | 6.08 | 5782.08
14,1 | 1.6-1-167 | Балки покрытий постоянные по высоте из двутавров с параллельными гранями полок | т | 8.59 | 13876.75 |  | 1 | 119201.28 | 5.14 | 612694.58 |  |  | 0 | 0 | 0 | 0 | 0 | 0
|  | НР от ЗП | % | 87 |  |  |  | 1769.74 | 68 | 32298.71
|  | СП от ЗП | % | 105 |  |  |  | 2135.89 | 41 | 19474.22
|  | НР и СП от ЗПМ | % | 175 |  |  |  | 19.55 | 157 | 409.49
|  | ЗТР | чел-ч | 15.6 |  | )*1,15 | 1 | 154.1
|  | Всего по позиции: |  |  |  |  | 126268.41 |  | 719196.57 |  | 126268.41 | 719196.57
15 | 3.11-7-2 Поправка: ТСН-2001.6. О.П. п.11 | Устройство тепло и звукоизоляции засыпной керамзитовой | 1 м3 изоляции | 42 | [8 empty] | 2136.98 | 35344.83 | 1495.89 | 17048.68 | 826.88 | 17321.62
|  | ЗП |  |  | 36.87 | )*1,15 | 1 | 1780.82 | 23.35 | 41582.15
|  | ЭМ |  |  | 36.61 | )*1,25 | 1 | 1922.03 | 9.77 | 18778.23
|  | в т.ч. ЗПМ |  |  | 9 | )*1,25 | 1 | 472.5 | 23.35 | 11032.88
|  | МР |  |  | 397.67 |  | 1 | 16702.14 | 5.53 | 92362.83
|  | НР от ЗП | % | 120 |  |  |  | 2136.98 | 85 | 35344.83
|  | СП от ЗП | % | 84 |  |  |  | 1495.89 | 41 | 17048.68
|  | НР и СП от ЗПМ | % | 175 |  |  |  | 826.88 | 157 | 17321.62
|  | ЗТР | чел-ч | 3.58 |  | )*1,15 | 1 | 172.91
|  | Всего по позиции: |  |  |  |  | 24864.74 |  | 222438.34 |  | 24864.74 | 222438.34
16 | 3.11-10-1 Поправка: ТСН-2001.6. О.П. п.11 | Устройство стяжек цементных толщиной 20 мм | 100 м2 стяжки | 4.2 | [8 empty] | 1219.98 | 23282.31 | 821.14 | 11230.29 | 2.85 | 59.75
|  | ЗП |  |  | 242.87 | )*1,15 | 1 | 1173.06 | 23.35 | 27390.95
|  | ЭМ |  |  | 12.59 | )*1,25 | 1 | 66.1 | 1.58 | 104.44
|  | в т.ч. ЗПМ |  |  | 0.31 | )*1,25 | 1 | 1.63 | 23.35 | 38.06
|  | МР |  |  | 24.75 |  | 1 | 103.95 | 4.77 | 495.84
16,1 | 1.3-2-6 | Растворы цементные, марка 150 | м3 | 8.568 | 478.96 |  | 1 | 4103.73 | 6.89 | 28274.7 |  |  | 0 | 0 | 0 | 0 | 0 | 0
|  | НР от ЗП | % | 104 |  |  |  | 1219.98 | 85 | 23282.31
|  | СП от ЗП | % | 70 |  |  |  | 821.14 | 41 | 11230.29
|  | НР и СП от ЗПМ | % | 175 |  |  |  | 2.85 | 157 | 59.75
|  | ЗТР | чел-ч | 23.33 |  | )*1,15 | 1 | 112.68
|  | Всего по позиции: |  |  |  |  | 7490.81 |  | 90838.28 |  | 7490.81 | 90838.28
17 | 3.11-10-2 Поправка: ТСН-2001.6. О.П. п.11 | Добавляется или исключается на каждые 5 мм изменения толщины стяжки к позиции 3.11-10-1 | 100 м2 стяжки | 4.2 | [8 empty] | 135.63 | 2588.31 | 91.29 | 1248.48 | 4.41 | 92.38
Объем: 4,2=420/100
|  | ЗП |  |  | 4.5 | )*1,15*6 | 1 | 130.41 | 23.35 | 3045.07
|  | ЭМ |  |  | 3.22 | )*1,25*6 | 1 | 101.43 | 1.58 | 160.26
|  | в т.ч. ЗПМ |  |  | 0.08 | )*1,25*6 | 1 | 2.52 | 23.35 | 58.84
17,1 | 1.3-2-6 Поправка: ТСН-2001.6. О.П. п.11 | Растворы цементные, марка 150 | м3 | 12.852 | 478.96 | к нр *6 | 1 | 6155.59 | 6.89 | 42412.02 |  |  | 0 | 0 | 0 | 0 | 0 | 0
|  | НР от ЗП | % | 104 |  |  |  | 135.63 | 85 | 2588.31
|  | СП от ЗП | % | 70 |  |  |  | 91.29 | 41 | 1248.48
|  | НР и СП от ЗПМ | % | 175 |  |  |  | 4.41 | 157 | 92.38
|  | ЗТР | чел-ч | 0.44 |  | )*1,15*6 | 1 | 12.75
|  | Всего по позиции: |  |  |  |  | 6618.76 |  | 49546.52 |  | 6618.76 | 49546.52
18 | 3.6-6-10 Поправка: ТСН-2001.6. О.П. п.11 | Армирование подстилающих слоев и набетонок | 1 Т | 2.55 | [8 empty] | 387.05 | 6271.01 | 276.47 | 3781.05 | 31.19 | 653.28
|  | ЗП |  |  | 134.68 | )*1,15 | 1 | 394.95 | 23.35 | 9222.08
|  | ЭМ |  |  | 44 | )*1,25 | 1 | 140.25 | 8.19 | 1148.65
|  | в т.ч. ЗПМ |  |  | 5.59 | )*1,25 | 1 | 17.82 | 23.35 | 416.1
|  | МР |  |  | 258.91 |  | 1 | 660.22 | 5.54 | 3657.62
18,1 | 1.3-4-86 | Каркасы и сетки арматурные пространственные собранные и сваренные (связанные) в арматурные изделия, класс А-I, диаметр 16-18 мм | т | 2.55 | 6340.75 |  | 1 | 16168.91 | 7.22 | 116739.53 |  |  | 0 | 0 | 0 | 0 | 0 | 0
|  | НР от ЗП | % | 98 |  |  |  | 387.05 | 68 | 6271.01
|  | СП от ЗП | % | 70 |  |  |  | 276.47 | 41 | 3781.05
|  | НР и СП от ЗПМ | % | 175 |  |  |  | 31.19 | 157 | 653.28
|  | ЗТР | чел-ч | 11.6 |  | )*1,15 | 1 | 34.02
|  | Всего по позиции: |  |  |  |  | 18059.04 |  | 141473.22 |  | 18059.04 | 141473.22
19 | 3.11-4-1 Поправка: ТСН-2001.6. О.П. п.11 | Устройство первого слоя оклеечной гидроизоляции рулонными материалами на битумной мастике | 100 м2 изолируемой поверхности | 4.2 | [8 empty] | 2181.16 | 36075.41 | 1526.81 | 17401.08 | 589.66 | 12352.41
|  | ЗП |  |  | 376.32 | )*1,15 | 1 | 1817.63 | 23.35 | 42441.66
|  | ЭМ |  |  | 403.01 | )*1,25 | 1 | 2115.8 | 8.22 | 17391.88
|  | в т.ч. ЗПМ |  |  | 64.18 | )*1,25 | 1 | 336.95 | 23.35 | 7867.78
|  | МР |  |  | 10508.86 |  | 1 | 44137.21 | 2.58 | 113874
19,1 | 1.1-1-1794 | Материал рулонный кровельный и гидроизоляционный, битумно-полимерный, СБС-модифицированный, на основе полиэстерового полотна, наплавляемый, с пленкой с верхней и с нижней стороны, теплостойкость до +100°С, гибкость до -25°С, разрывная сила в продольном/поперечном направлении не менее 600/400 Н, толщина 4,0 мм, для гидроизоляции строительных конструкций, для нижних слоев кровельного ковра | м2 | 470.4 | 40.38 |  | 1 | 18994.75 | 4.37 | 83007.06 |  |  | 0 | 0 | 0 | 0 | 0 | 0
|  | НР от ЗП | % | 120 |  |  |  | 2181.16 | 85 | 36075.41
|  | СП от ЗП | % | 84 |  |  |  | 1526.81 | 41 | 17401.08
|  | НР и СП от ЗПМ | % | 175 |  |  |  | 589.66 | 157 | 12352.41
|  | ЗТР | чел-ч | 32 |  | )*1,15 | 1 | 154.56
|  | Всего по позиции: |  |  |  |  | 71363.02 |  | 322543.5 |  | 71363.02 | 322543.5
20 | 3.11-4-2 Поправка: ТСН-2001.6. О.П. п.11 | Добавляется на каждый последующий слой к позиции 3.11-4-1 | 100 м2 изолируемой поверхности | 4.2 | [8 empty] | 1363.22 | 22547.16 | 954.26 | 10875.69 | 289.96 | 6074.11
|  | ЗП |  |  | 235.2 | )*1,15 | 1 | 1136.02 | 23.35 | 26526.07
|  | ЭМ |  |  | 214.16 | )*1,25 | 1 | 1124.34 | 8 | 8994.72
|  | в т.ч. ЗПМ |  |  | 31.56 | )*1,25 | 1 | 165.69 | 23.35 | 3868.86
|  | МР |  |  | 4538.59 |  | 1 | 19062.08 | 2.44 | 46511.48
20,1 | 1.1-1-1794 | Материал рулонный кровельный и гидроизоляционный, битумно-полимерный, СБС-модифицированный, на основе полиэстерового полотна, наплавляемый, с пленкой с верхней и с нижней стороны, теплостойкость до +100°С, гибкость до -25°С, разрывная сила в продольном/поперечном направлении не менее 600/400 Н, толщина 4,0 мм, для гидроизоляции строительных конструкций, для нижних слоев кровельного ковра | м2 | 470.4 | 40.38 |  | 1 | 18994.75 | 4.37 | 83007.06 |  |  | 0 | 0 | 0 | 0 | 0 | 0
|  | НР от ЗП | % | 120 |  |  |  | 1363.22 | 85 | 22547.16
|  | СП от ЗП | % | 84 |  |  |  | 954.26 | 41 | 10875.69
|  | НР и СП от ЗПМ | % | 175 |  |  |  | 289.96 | 157 | 6074.11
|  | ЗТР | чел-ч | 20 |  | )*1,15 | 1 | 96.6
|  | Всего по позиции: |  |  |  |  | 42924.63 |  | 204536.29 |  | 42924.63 | 204536.29
21 | 7.3-9-13 | Реставрация кладки сводов, арок, глав и закомар в старой технике объемом до 1 м3 в одном месте стандартным кирпичом толщиной кладки в 0,5 и в 1,0 кирпич простой сложности | 1 м3 кладки | 33 | [8 empty] | 8033.93 | 150486.03 | 6179.94 | 84519.55 | 0 | 0
|  | ЗП |  |  | 267.53 |  | 1 | 8828.49 | 23.35 | 206145.24
21,1 | 1.1-1-353 | Кирпич керамический обыкновенный, размер 250х120х65 мм, марка 150 | 1000 шт. | 14.52 | 1067.14 |  | 1 | 15494.87 | 9.03 | 139918.68 |  |  | 0 | 0 | 0 | 0 | 0 | 0
21,2 | 1.3-2-13 | Растворы цементно-известковые, марка 75 | м3 | 7.36 | 481.69 |  | 1 | 3545.24 | 6.45 | 22866.8 |  |  | 0 | 0 | 0 | 0 | 0 | 0
|  | НР от ЗП | % | 91 |  |  |  | 8033.93 | 73 | 150486.03
|  | СП от ЗП | % | 70 |  |  |  | 6179.94 | 41 | 84519.55
|  | ЗТР | чел-ч | 18.15 |  |  | 1 | 598.95
|  | Всего по позиции: |  |  |  |  | 42082.47 |  | 603936.3 |  | 42082.47 | 603936.3
Итого по разделу: Перекрытие над подвалом в осях В-Г/2-5 и В-Г/8-11. 023/18КН-КР 4.4 лист2 | [6 empty] | 362086.61 |  | 2550811.64 | [10 empty] | Итого по разделу: Перекрытие над подвалом в осях В-Г/2-5 и В-Г/8-11. 023/18КН-КР 4.4 лист2
Итого по ТСН-2001.16 | [7 empty] | 0 | 0
Итого возвратных сумм | [7 empty] | 0 | 0
Раздел: Разные работы
22 | 6.68-13-1 | Механизированная погрузка строительного мусора в автомобили-самосвалы | 1 Т | 8.04 | [8 empty] | 0 | 0 | 0 | 0 | 20.83 | 436.26
|  | ЭМ |  |  | 8.86 |  | 1 | 71.23 | 8.36 | 595.48
|  | в т.ч. ЗПМ |  |  | 1.48 |  | 1 | 11.9 | 23.35 | 277.87
|  | НР и СП от ЗПМ | % | 175 |  |  |  | 20.83 | 157 | 436.26
|  | Всего по позиции: |  |  |  |  | 92.06 |  | 1031.74 |  | 92.06 | 1031.74
Итого по разделу: Разные работы | [6 empty] | 92.06 |  | 1031.74
Итого по ТСН-2001.16 | [7 empty] | 0 | 0
Итого возвратных сумм | [7 empty] | 0 | 0
Раздел: Вывоз мусора
23 | 15.2-29-11 | Перевозка строительного мусора на расстояние до 29 км автосамосвалами грузоподъемностью до 20 т | т | 8.04 | [8 empty] | 0 | 0 | 0 | 0 | 0 | 0
|  | ЭМ |  |  | 34.15 |  | 1 | 274.57 | 9.57 | 2627.63
|  | Всего по позиции: |  |  |  |  | 274.57 |  | 2627.63 |  | 274.57 | 2627.63
24 | 15.1-0-1 | Размещение строительного мусора | т | 8.04 | [8 empty] | 0 | 0 | 0 | 0 | 0 | 0
|  | ЭМ |  |  | 101 |  | 1 | 812.04 | 1.96 | 1591.6
|  | Всего по позиции: |  |  |  |  | 812.04 |  | 1591.6 |  | 812.04 | 1591.6
Итого по разделу: Вывоз мусора | [6 empty] | 1086.61 |  | 4219.23
Итого по ТСН-2001.16 | [7 empty] | 0 | 0
Итого возвратных сумм | [7 empty] | 0 | 0
Итого по локальной смете: Конструктивные решения. Реставрация. | [6 empty] | 579536.04 |  | 5736172.97
Итого по ТСН-2001.16 | [7 empty] | 0 | 0
Итого возвратных сумм | [7 empty] | 0 | 0
|  | Прямые затраты |  |  |  |  | 453861.97 |  | 3666708.38
|  | Стоимость материальных ресурсов (всего) |  |  |  |  | 363921.27 |  | 1824769.72
|  | Стоимость материалов (всего) |  |  |  |  | 363921.27 |  | 1824769.72
|  | Стоимость оборудования (всего) |  |  |  |  | 0 |  | 0
|  | Основная ЗП рабочих |  |  |  |  | 73132.4 |  | 1707641.55
|  | Строительные работы с НР и СП |  |  |  |  | 578449.43 |  | 5731953.74
|  | Монтажные работы с НР и СП |  |  |  |  | 0 |  | 0
|  | Прочие работы с НР и СП |  |  |  |  | 1086.61 |  | 4219.23
|  | Накладные расходы |  |  |  |  | 67980.8 |  | 1258447.89
|  | Сметная прибыль |  |  |  |  | 52400.03 |  | 700133.04
|  | Всего с НР и СП |  |  |  |  | 579536.04 |  | 5736172.97
Составил | [6 empty] | Сырчина М. В.
(должность, подпись, инициалы, фамилия)
Проверил
(должность, подпись, инициалы, фамилия)

## 02-01-05 искл.
Smeta.RU (495) 974-1589
Форма № 4б
| "СОГЛАСОВАНО" |  |  |  |  | "УТВЕРЖДАЮ"
| ______________________ |  |  |  |  | ______________________
| "_____"________________ 2019 г. |  |  |  |  | "_____"________________ 2019 г.
Выполнение работ по капитальному ремонту, реставрации и приспособлению строения № 20 под размещение клинико-диагностического центра ГБУЗ «Психиатрическая клиническая больница №1 им. Н.А. Алексеева Департамента здравоохранения города Москвы» по адресу: 117152, г. Москва, Загородное ш., д.2, стр. 20. | [20 empty] | Капитальный ремонт, реставрация и приспособление строения № 20 под размещение клинико-диагностического центра ГБУЗ «Психиатрическая клиническая больница №1 им. Н.А. Алексеева Департамента здравоохранения города Москвы» по адресу: г. Москва, Загородное шоссе д.2 строение 20.
(наименование стройки и/или объекта)
ЛОКАЛЬНАЯ СМЕТА № 02-01-05 (искл)
Ремонт кровли
(наименование работ и затрат)
Основание: чертежи № 023/18КН-КНИ3.1
[8 empty] | В базисном уровне цен | В текущем уровне цен
[5 empty] | Сметная стоимость |  |  | 1037.77 | 10883.78 | тыс. руб.
[5 empty] | Строительные работы |  |  | 1029.88 | 10851.2 | тыс. руб.
[5 empty] | Работы по монтажу оборудования |  |  | 0 | 0 | тыс. руб.
[5 empty] | Оборудование |  |  | 0 | 0 | тыс. руб.
[5 empty] | Прочие работы и затраты |  |  | 7.89 | 32.58 | тыс. руб.
[5 empty] | Средства на оплату труда |  |  | 165.21 | 3857.68 | тыс. руб.
[5 empty] | Затраты труда |  |  | 10184.9 |  | чел.-ч.
Кроме того:
[5 empty] | Возврат материалов |  |  | 18.45 | 95.4 | тыс. руб.
Составлен(а) по ТСН-2001 с учетом Дополнения №: 54
№ и период сборника коэффициентов (индексов) пересчета: ТСН-2001 МГЭ ремонт №157 октябрь 2019 года и Коэффициенты пересчета к ТСН-2001.13-2 сентябрь 2019 года | [20 empty] | № и период сборника коэффициентов (индексов) пересчета: ТСН-2001 МГЭ ремонт №157 октябрь 2019 года и Коэффициенты пересчета к ТСН-2001.13-2 сентябрь 2019 года
№ п/п | Шифр расценки и коды ресурсов | Наименование работ и затрат | Ед. изм. | Кол-во единиц | Цена на ед. изм., руб. | Попра-вочные коэффи- циенты | Коэффи-циенты зимних удорожа-ний | Всего в ценах на январь 2000 года, руб. | Коэффици-енты (индексы) пересчета, нормы НР и СП | ВСЕГО затрат в текущем уровне цен, руб.
1 | 2 | 3 | 4 | 5 | 6 | 7 | 8 | 9 | 10 | 11
Раздел: КРЫША
Подраздел: Покрытие
1 | 6.58-2-2 | Разборка покрытий кровли из листовой стали | 100 м2 | 14.371 | [8 empty] | 1232.57 | 24463.39 | 847.39 | 14749.99 | 0 | 0
Объем: 14,371=1437,1/100
|  | ЗП |  |  | 107.21 |  | 1 | 1540.71 | 23.35 | 35975.58
1,1 | 9999990001 | Масса мусора | т | 7.4729 | 0 |  | 1 | 0 | 1 | 0 |  |  | 0 | 0 | 0 | 0 | 0 | 0
|  | НР от ЗП | % | 80 |  |  |  | 1232.57 | 68 | 24463.39
|  | СП от ЗП | % | 55 |  |  |  | 847.39 | 41 | 14749.99
|  | ЗТР | чел-ч | 10.49 |  |  | 1 | 150.75
|  | Всего по позиции: |  |  |  |  | 3620.67 |  | 75188.96 |  | 3620.67 | 75188.96
2 | 6.58-4-1 | Разборка поясков, сандриков, желобов, отливов, свесов и т.п. из листовой стали | 100 м | 10.9455 | [8 empty] | 814.34 | 16162.7 | 559.86 | 9745.15 | 0 | 0
Объем: 10,9455=(91,41/0,2+131,3/0,4+123,7/0,4)/100
|  | ЗП |  |  | 93 |  | 1 | 1017.93 | 23.35 | 23768.67
2,1 | 9999990001 | Масса мусора | т | 2.1891 | 0 |  | 1 | 0 | 1 | 0 |  |  | 0 | 0 | 0 | 0 | 0 | 0
|  | НР от ЗП | % | 80 |  |  |  | 814.34 | 68 | 16162.7
|  | СП от ЗП | % | 55 |  |  |  | 559.86 | 41 | 9745.15
|  | ЗТР | чел-ч | 9.1 |  |  | 1 | 99.6
|  | Всего по позиции: |  |  |  |  | 2392.13 |  | 49676.52 |  | 2392.13 | 49676.52
4 | 7.6-2-10 | Рядовое покрытие средней сложности крыш оцинкованной кровельной сталью, масса 1 м2 листа - 5 кг | 1 м2 покрытия | 1712.1 | [8 empty] | 17307.27 | 330294.35 | 13146.87 | 159318.45 | 0 | 0
|  | ЗП |  |  | 9.72 |  | 1 | 16641.61 | 23.35 | 388581.59
|  | МР |  |  | 6.86 |  | 1 | 11745.01 | 9.16 | 107584.29
4,1 | 1.1-1-1086 | Сталь листовая, оцинкованная, толщина 0,55-0,65 мм | т | 11.47 | 14739.12 |  | 1 | 169057.71 | 3.5 | 591701.99 |  |  | 0 | 0 | 0 | 0 | 0 | 0
|  | НР от ЗП | % | 104 |  |  |  | 17307.27 | 85 | 330294.35
|  | СП от ЗП | % | 79 |  |  |  | 13146.87 | 41 | 159318.45
|  | Всего по позиции: |  |  |  |  | 227898.47 |  | 1577480.67 |  | 227898.47 | 1577480.67
5 | 7.6-6-7 | Покрытие выступающих частей стен (фризы, пояски, сандрики и т.п.), подоконники, кокошники, порталы, контрфорсы и т.п. сталью кровельной оцинкованной, масса 1м2 листа - 5 кг, ширина покрытия 0,4 м | 1 м покрытия | 306.15 | [8 empty] | 2483.49 | 47395.24 | 1886.5 | 22861.23 | 0 | 0
Объем: 306,15=122,46/0,4
|  | ЗП |  |  | 7.8 |  | 1 | 2387.97 | 23.35 | 55759.1
|  | МР |  |  | 0.88 |  | 1 | 269.41 | 6.67 | 1796.96
5,1 | 1.1-1-1086 | Сталь листовая, оцинкованная, толщина 0,55-0,65 мм | т | 0.70874 | 14739.12 |  | 1 | 10446.16 | 3.5 | 36561.56 |  |  | 0 | 0 | 0 | 0 | 0 | 0
|  | НР от ЗП | % | 104 |  |  |  | 2483.49 | 85 | 47395.24
|  | СП от ЗП | % | 79 |  |  |  | 1886.5 | 41 | 22861.23
|  | Всего по позиции: |  |  |  |  | 17473.53 |  | 164374.09 |  | 17473.53 | 164374.09
Итого по подразделу: Покрытие | [6 empty] | 251384.8 |  | 1866720.24
Итого по ТСН-2001.16 | [7 empty] | 0 | 0
Итого возвратных сумм | [7 empty] | 0 | 0
Подраздел: Водосток
6 | 7.6-10-8 | Смена фигурных элементов водосточных труб диаметром 14 см - труб с земли или подмостей оцинкованной сталью, масса 1 м2 листа - 4 кг | 1 М | 124.3 | [8 empty] | 819.58 | 15641.02 | 622.57 | 7544.49 | 0 | 0
|  | ЗП |  |  | 6.34 |  | 1 | 788.06 | 23.35 | 18401.2
6,1 | 1.1-1-1086 | Сталь листовая, оцинкованная, толщина 0,55-0,65 мм | т | 0.27 | 14739.12 |  | 1 | 3979.56 | 3.5 | 13928.46 |  |  | 0 | 0 | 0 | 0 | 0 | 0
6,2 | 9999990001 | Масса мусора | т | 0.2164 | 0 |  | 1 | 0 | 1 | 0 |  |  | 0 | 0 | 0 | 0 | 0 | 0
|  | НР от ЗП | % | 104 |  |  |  | 819.58 | 85 | 15641.02
|  | СП от ЗП | % | 79 |  |  |  | 622.57 | 41 | 7544.49
|  | Всего по позиции: |  |  |  |  | 6209.77 |  | 55515.17 |  | 6209.77 | 55515.17
7 | 7.6-10-11 | Смена фигурных элементов водосточных труб диаметром 14 см - воронок с земли или подмостей оцинкованной сталью, масса 1 м2 листа - 4 кг | 1 ШТ. | 11 | [8 empty] | 152.95 | 2918.97 | 116.19 | 1407.97 | 0 | 0
|  | ЗП |  |  | 13.37 |  | 1 | 147.07 | 23.35 | 3434.08
7,1 | 1.1-1-1086 | Сталь листовая, оцинкованная, толщина 0,55-0,65 мм | т | 0.03 | 14739.12 |  | 1 | 442.17 | 3.5 | 1547.6 |  |  | 0 | 0 | 0 | 0 | 0 | 0
7,2 | 9999990001 | Масса мусора | т | 0.019151 | 0 |  | 1 | 0 | 1 | 0 |  |  | 0 | 0 | 0 | 0 | 0 | 0
|  | НР от ЗП | % | 104 |  |  |  | 152.95 | 85 | 2918.97
|  | СП от ЗП | % | 79 |  |  |  | 116.19 | 41 | 1407.97
|  | Всего по позиции: |  |  |  |  | 858.38 |  | 9308.62 |  | 858.38 | 9308.62
8 | 7.6-10-10 | Смена фигурных элементов водосточных труб диаметром 14 см - отливов с земли или подмостей оцинкованной сталью, масса 1 м2 листа - 4 кг | 1 ШТ. | 11 | [8 empty] | 118.86 | 2268.37 | 90.29 | 1094.15 | 0 | 0
|  | ЗП |  |  | 10.39 |  | 1 | 114.29 | 23.35 | 2668.67
8,1 | 1.1-1-1086 | Сталь листовая, оцинкованная, толщина 0,55-0,65 мм | т | 0.03 | 14739.12 |  | 1 | 442.17 | 3.5 | 1547.6 |  |  | 0 | 0 | 0 | 0 | 0 | 0
8,2 | 9999990001 | Масса мусора | т | 0.019151 | 0 |  | 1 | 0 | 1 | 0 |  |  | 0 | 0 | 0 | 0 | 0 | 0
|  | НР от ЗП | % | 104 |  |  |  | 118.86 | 85 | 2268.37
|  | СП от ЗП | % | 79 |  |  |  | 90.29 | 41 | 1094.15
|  | Всего по позиции: |  |  |  |  | 765.61 |  | 7578.79 |  | 765.61 | 7578.79
9 | 7.6-10-9 | Смена фигурных элементов водосточных труб диаметром 14 см - колена с земли или подмостей оцинкованной сталью, масса 1 м2 листа - 4 кг | 1 ШТ. | 22 | [8 empty] | 321.24 | 6130.5 | 244.02 | 2957.06 | 0 | 0
|  | ЗП |  |  | 14.04 |  | 1 | 308.88 | 23.35 | 7212.35
9,1 | 1.1-1-1086 | Сталь листовая, оцинкованная, толщина 0,55-0,65 мм | т | 0.05 | 14739.12 |  | 1 | 736.96 | 3.5 | 2579.36 |  |  | 0 | 0 | 0 | 0 | 0 | 0
9,2 | 9999990001 | Масса мусора | т | 0.038302 | 0 |  | 1 | 0 | 1 | 0 |  |  | 0 | 0 | 0 | 0 | 0 | 0
|  | НР от ЗП | % | 104 |  |  |  | 321.24 | 85 | 6130.5
|  | СП от ЗП | % | 79 |  |  |  | 244.02 | 41 | 2957.06
|  | Всего по позиции: |  |  |  |  | 1611.1 |  | 18879.27 |  | 1611.1 | 18879.27
Итого по подразделу: Водосток | [6 empty] | 9444.86 |  | 91281.85
Итого по ТСН-2001.16 | [7 empty] | 0 | 0
Итого возвратных сумм | [7 empty] | 0 | 0
Подраздел: Стропильная система
10 | 7.5-22-1 | Замена стропил из бревен (одно-двух и многоскатных, мансардных, вальмовых, полувальмовых, щипцовых, многощипцовых) | 1 м конструкций | 710.9 | [8 empty] | 64380.89 | 1216952.05 | 42920.59 | 587000.4 | 174.18 | 3648.73
Объем: 710,9=125+8+32+48,6+19+10,5+36+17,6+19+42+40+36+51,2+226
|  | ЗП |  |  | 86.25 |  | 1 | 61315.13 | 23.35 | 1431708.29
|  | ЭМ |  |  | 0.7 |  | 1 | 497.63 | 8.96 | 4458.76
|  | в т.ч. ЗПМ |  |  | 0.14 |  | 1 | 99.53 | 23.35 | 2324.03
|  | МР |  |  | 4.47 |  | 1 | 3177.72 | 10.96 | 34827.81
10,1 | 1.1-1-64 | Бревна строительные окоренные, хвойных пород, длина 3-6,5 м, диаметр 14-24 см, сорт II | м3 | 5 | 670.5 |  | 1 | 3352.5 | 12.63 | 42342.08 |  |  | 0 | 0 | 0 | 0 | 0 | 0
10,2 | 1.1-1-93 | Брусья хвойных пород обрезные, длина 2-6,5 м, сорт I-II, толщина 180 мм и более | м3 | 21.4 | 2621.95 |  | 1 | 56109.73 | 3.05 | 171134.68 |  |  | 0 | 0 | 0 | 0 | 0 | 0
10,3 | 1.1-1-92 | Брусья хвойных пород обрезные, длина 2-6,5 м, сорт I-II, толщина 130-150 мм | м3 | 4.3 | 2831.71 |  | 1 | 12176.35 | 2.82 | 34337.31 |  |  | 0 | 0 | 0 | 0 | 0 | 0
10,4 | 9999990001 | Масса мусора | т | 26.402 | 0 |  | 1 | 0 | 1 | 0 |  |  | 0 | 0 | 0 | 0 | 0 | 0
|  | НР от ЗП | % | 105 |  |  |  | 64380.89 | 85 | 1216952.05
|  | СП от ЗП | % | 70 |  |  |  | 42920.59 | 41 | 587000.4
|  | НР и СП от ЗПМ | % | 175 |  |  |  | 174.18 | 157 | 3648.73
|  | ЗТР | чел-ч | 5.94 |  |  | 1 | 4222.75
|  | Всего по позиции: |  |  |  |  | 244104.72 |  | 3526410.11 |  | 244104.72 | 3526410.11
11 | 7.5-22-3 | Замена подстропильных досок мауэрлатов (одно-двух и многоскатных, мансардных, вальмовых, полувальмовых, щипцовых, многощипцовых) | 1 м конструкций | 85 | [8 empty] | 6738.38 | 127371.34 | 4492.25 | 61437.94 | 20.83 | 436.26
|  | ЗП |  |  | 75.5 |  | 1 | 6417.5 | 23.35 | 149848.63
|  | ЭМ |  |  | 0.7 |  | 1 | 59.5 | 8.96 | 533.12
|  | в т.ч. ЗПМ |  |  | 0.14 |  | 1 | 11.9 | 23.35 | 277.87
|  | МР |  |  | 5.48 |  | 1 | 465.8 | 11.94 | 5561.65
11,2 | 1.1-1-93 | Брусья хвойных пород обрезные, длина 2-6,5 м, сорт I-II, толщина 180 мм и более | м3 | 4.3 | 2621.95 |  | 1 | 11274.39 | 3.05 | 34386.89 |  |  | 0 | 0 | 0 | 0 | 0 | 0
11,3 | 9999990001 | Масса мусора | т | 3.698 | 0 |  | 1 | 0 | 1 | 0 |  |  | 0 | 0 | 0 | 0 | 0 | 0
|  | НР от ЗП | % | 105 |  |  |  | 6738.38 | 85 | 127371.34
|  | СП от ЗП | % | 70 |  |  |  | 4492.25 | 41 | 61437.94
|  | НР и СП от ЗПМ | % | 175 |  |  |  | 20.83 | 157 | 436.26
|  | Всего по позиции: |  |  |  |  | 29468.65 |  | 379575.83 |  | 29468.65 | 379575.83
12 | 6.58-6-1 | Укрепление стропильных ног расшивкой досками с двух сторон | 100 м элементов конструкций | 2.62 | [8 empty] | 1193.93 | 22785.13 | 906.93 | 10990.47 | 117.01 | 2451.05
Объем: 2,62=(112+90+60)/100
|  | ЗП |  |  | 438.17 |  | 1 | 1148.01 | 23.35 | 26806.03
|  | ЭМ |  |  | 100.73 |  | 1 | 263.91 | 9.91 | 2615.35
|  | в т.ч. ЗПМ |  |  | 25.52 |  | 1 | 66.86 | 23.35 | 1561.18
|  | МР |  |  | 143.47 |  | 1 | 375.89 | 8.94 | 3360.46
12,1 | 1.1-1-93 | Брусья хвойных пород обрезные, длина 2-6,5 м, сорт I-II, толщина 180 мм и более | м3 | 2.8 | 2621.95 |  | 1 | 7341.46 | 3.05 | 22391.45 |  |  | 0 | 0 | 0 | 0 | 0 | 0
12,2 | 1.1-1-222 | Доски хвойных пород, обрезные, длина 2-6,5 м, сорт II, толщина 40-60 мм | м3 | 0.15 | 1828.56 |  | 1 | 274.28 | 2.79 | 765.24 |  |  | 0 | 0 | 0 | 0 | 0 | 0
|  | НР от ЗП | % | 104 |  |  |  | 1193.93 | 85 | 22785.13
|  | СП от ЗП | % | 79 |  |  |  | 906.93 | 41 | 10990.47
|  | НР и СП от ЗПМ | % | 175 |  |  |  | 117.01 | 157 | 2451.05
|  | ЗТР | чел-ч | 39.87 |  |  | 1 | 104.46
|  | Всего по позиции: |  |  |  |  | 11621.42 |  | 92165.18 |  | 11621.42 | 92165.18
13 | 6.53-6-4 | Смена стоек и подкосов стен из брусьев | 100 М ЭЛЕМЕНТА | 0.32 | [8 empty] | 1656.31 | 31308.24 | 1104.21 | 15101.62 | 0.33 | 6.97
Объем: 0,32=(8+24)/100
|  | ЗП |  |  | 4929.49 |  | 1 | 1577.44 | 23.35 | 36833.22
|  | ЭМ |  |  | 1.13 |  | 1 | 0.36 | 14.75 | 5.31
|  | в т.ч. ЗПМ |  |  | 0.59 |  | 1 | 0.19 | 23.35 | 4.44
|  | МР |  |  | 1383.78 |  | 1 | 442.81 | 7.51 | 3325.5
13,1 | 1.1-1-93 | Брусья хвойных пород обрезные, длина 2-6,5 м, сорт I-II, толщина 180 мм и более | м3 | 1.5 | 2621.95 |  | 1 | 3932.93 | 3.05 | 11995.44 |  |  | 0 | 0 | 0 | 0 | 0 | 0
13,2 | 9999990001 | Масса мусора | т | 0.352 | 0 |  | 1 | 0 | 1 | 0 |  |  | 0 | 0 | 0 | 0 | 0 | 0
|  | НР от ЗП | % | 105 |  |  |  | 1656.31 | 85 | 31308.24
|  | СП от ЗП | % | 70 |  |  |  | 1104.21 | 41 | 15101.62
|  | НР и СП от ЗПМ | % | 175 |  |  |  | 0.33 | 157 | 6.97
|  | ЗТР | чел-ч | 440.92 |  |  | 1 | 141.09
|  | Всего по позиции: |  |  |  |  | 8714.39 |  | 98576.3 |  | 8714.39 | 98576.3
14 | 6.69-24-1 | Сверление сквозных отверстий в бетонных стенах и полах электроперфоратором, диаметр отверстия до 20 мм, глубина сверления 100 мм | 100 отверстий | 13.65 | [8 empty] | 1180.42 | 22110.74 | 908.01 | 12418.36 | 18.39 | 385.29
|  | ЗП |  |  | 95.03 |  | 1 | 1297.16 | 23.35 | 30288.69
|  | ЭМ |  |  | 13.52 |  | 1 | 184.55 | 3.77 | 695.75
|  | в т.ч. ЗПМ |  |  | 0.77 |  | 1 | 10.51 | 23.35 | 245.41
14,1 | 1.7-3-2 | Сверло с алмазным покрытием, диаметр 20 мм | шт. | 136.5 | 378.22 |  | 1 | 51627.03 | 1.1 | 56789.73 |  |  | 0 | 0 | 0 | 0 | 0 | 0
|  | НР от ЗП | % | 91 |  |  |  | 1180.42 | 73 | 22110.74
|  | СП от ЗП | % | 70 |  |  |  | 908.01 | 41 | 12418.36
|  | НР и СП от ЗПМ | % | 175 |  |  |  | 18.39 | 157 | 385.29
|  | Всего по позиции: |  |  |  |  | 55215.56 |  | 122688.56 |  | 55215.56 | 122688.56
15 | 3.9-44-1 Поправка: ТСН-2001.6. О.П. п.11 | Постановка болтов нормальной точности | 100 шт. болтов | 13.65 | [8 empty] | 2095.9 | 39151.34 | 1726.03 | 23605.96 | 11.95 | 250.38
Объем: 13,65=(282+605+478)/100
|  | ЗП |  |  | 157.08 | )*1,15 | 1 | 2465.76 | 23.35 | 57575.5
|  | ЭМ |  |  | 2.15 | )*1,25 | 1 | 36.68 | 8.89 | 326.09
|  | в т.ч. ЗПМ |  |  | 0.4 | )*1,25 | 1 | 6.83 | 23.35 | 159.48
15,1 | 1.7-5-219 | Шпилька резьбовая, стальная, оцинкованная, с заостренным концом, в комплекте с шайбой и гайкой, М12x160 мм | шт. | 282 | 15.2 |  | 1 | 4286.4 | 4.85 | 20789.04 |  |  | 0 | 0 | 0 | 0 | 0 | 0
15,2 | 1.7-5-220 | Шпилька резьбовая, стальная, оцинкованная, с заостренным концом, в комплекте с шайбой и гайкой, М16x190 мм | шт. | 605 | 29.8 |  | 1 | 18029 | 4.1 | 73918.9 |  |  | 0 | 0 | 0 | 0 | 0 | 0
15,3 | 1.7-5-221 | Шпилька резьбовая, стальная, оцинкованная, с заостренным концом, в комплекте с шайбой и гайкой, М20x300 мм | шт. | 478 | 76 |  | 1 | 36328 | 4.63 | 168198.64 |  |  | 0 | 0 | 0 | 0 | 0 | 0
|  | НР от ЗП | % | 85 |  |  |  | 2095.9 | 68 | 39151.34
|  | СП от ЗП | % | 70 |  |  |  | 1726.03 | 41 | 23605.96
|  | НР и СП от ЗПМ | % | 175 |  |  |  | 11.95 | 157 | 250.38
|  | ЗТР | чел-ч | 11.9 |  | )*1,15 | 1 | 186.8
|  | Всего по позиции: |  |  |  |  | 64979.72 |  | 383815.85 |  | 64979.72 | 383815.85
16 | 3.9-72-2 Поправка: ТСН-2001.6. О.П. п.11 | Установка распорных анкеров в готовые отверстия | 100 шт. | 3.32 | [8 empty] | 632.15 | 11808.63 | 520.6 | 7119.91 | 0.44 | 9.17
Объем: 3,32=332/100
|  | ЗП |  |  | 194.79 | )*1,15 | 1 | 743.71 | 23.35 | 17365.63
|  | ЭМ |  |  | 0.3 | )*1,25 | 1 | 1.25 | 8.97 | 11.21
|  | в т.ч. ЗПМ |  |  | 0.06 | )*1,25 | 1 | 0.25 | 23.35 | 5.84
16,1 | 1.7-5-202 | Анкер клиновой, стальной, оцинкованный, для установки в pастянутой и сжатой зоне бетона, диаметр 20 мм, длина 195 мм, максимальная толщина закрепляемой детали 60 мм | шт. | 332 | 100.47 |  | 1 | 33356.04 | 5.17 | 172450.73 |  |  | 0 | 0 | 0 | 0 | 0 | 0
|  | НР от ЗП | % | 85 |  |  |  | 632.15 | 68 | 11808.63
|  | СП от ЗП | % | 70 |  |  |  | 520.6 | 41 | 7119.91
|  | НР и СП от ЗПМ | % | 175 |  |  |  | 0.44 | 157 | 9.17
|  | ЗТР | чел-ч | 13.4 |  | )*1,15 | 1 | 51.16
|  | Всего по позиции: |  |  |  |  | 35254.19 |  | 208765.28 |  | 35254.19 | 208765.28
17 | 3.9-35-1 Поправка: ТСН-2001.6. О.П. п.11 | Монтаж мелких конструкций из стали различного профиля массой до 20 кг | 1 Т | 1.766 | [8 empty] | 2705.45 | 49375.98 | 3265.2 | 29770.81 | 17.05 | 357.07
|  | ЗП |  |  | 1531.2 | )*1,15 | 1 | 3109.71 | 23.35 | 72611.73
|  | ЭМ |  |  | 64.5 | )*1,25 | 1 | 142.38 | 4.83 | 687.7
|  | в т.ч. ЗПМ |  |  | 4.41 | )*1,25 | 1 | 9.74 | 23.35 | 227.43
|  | МР |  |  | 61.06 |  | 1 | 107.83 | 7.54 | 813.04
17,1 | 1.1-1-3650 | Болты строительные с шестигранной головкой, диаметр резьбы 16 мм | т | 0.01 | 19487.98 |  | 1 | 194.88 | 3.36 | 654.8 |  |  | 0 | 0 | 0 | 0 | 0 | 0
17,2 | 1.1-1-1145 | Швеллер №№ 12-40, из стали углеродистой обыкновенного качества, спокойной | т | 1.562 | 8416.35 |  | 1 | 13146.34 | 5.97 | 78483.65 |  |  | 0 | 0 | 0 | 0 | 0 | 0
17,3 | 1.1-1-1106 | Прокат листовой для строительных стальных конструкций, толщина более 3 мм, сталь С255 | т | 0.204 | 7704.74 |  | 1 | 1571.77 | 5.75 | 9037.68 |  |  | 0 | 0 | 0 | 0 | 0 | 0
|  | НР от ЗП | % | 87 |  |  |  | 2705.45 | 68 | 49375.98
|  | СП от ЗП | % | 105 |  |  |  | 3265.2 | 41 | 29770.81
|  | НР и СП от ЗПМ | % | 175 |  |  |  | 17.05 | 157 | 357.07
|  | Всего по позиции: |  |  |  |  | 24260.61 |  | 241792.46 |  | 24260.61 | 241792.46
18 | 7.5-26-1 | Смена обрешетки крыш из досок и брусков с прозорами | 1 М2 ОБРЕШЕТКИ | 1700 | [8 empty] | 52978.8 | 1001425.46 | 35319.2 | 483040.52 | 59.5 | 1246.42
|  | ЗП |  |  | 29.68 |  | 1 | 50456 | 23.35 | 1178147.6
|  | ЭМ |  |  | 0.1 |  | 1 | 170 | 9 | 1530
|  | в т.ч. ЗПМ |  |  | 0.02 |  | 1 | 34 | 23.35 | 793.9
|  | МР |  |  | 0.39 |  | 1 | 663 | 8.97 | 5947.11
18,1 | 1.1-1-75 | Бруски хвойных пород обрезные, длина 2-6,5 м, сорт I, толщина 50-60 мм | м3 | 17 | 2472.13 |  | 1 | 42026.21 | 3.23 | 135744.66 |  |  | 0 | 0 | 0 | 0 | 0 | 0
18,2 | 1.1-1-217 | Доски хвойных пород, обрезные, длина 2-6,5 м, сорт I, толщина 40-60 мм | м3 | 12.58 | 1828.56 |  | 1 | 23003.28 | 4.37 | 100524.33 |  |  | 0 | 0 | 0 | 0 | 0 | 0
|  | НР от ЗП | % | 105 |  |  |  | 52978.8 | 85 | 1001425.46
|  | СП от ЗП | % | 70 |  |  |  | 35319.2 | 41 | 483040.52
|  | НР и СП от ЗПМ | % | 175 |  |  |  | 59.5 | 157 | 1246.42
|  | ЗТР | чел-ч | 2.33 |  |  | 1 | 3961
|  | Всего по позиции: |  |  |  |  | 204675.99 |  | 2907606.1 |  | 204675.99 | 2907606.1
19 | 6.62-32-1 | Обработка деревянных конструкций чердачных помещений огнебиозащитным составом "ПП" | 1 м2 поверхности | 4526 | [8 empty] | 13396.96 | 253383.41 | 8574.05 | 128255.8 | 0 | 0
|  | ЗП |  |  | 2.96 |  | 1 | 13396.96 | 23.35 | 312819.02
|  | МР |  |  | 12.07 |  | 1 | 54628.82 | 4.19 | 228894.76
|  | НР от ЗП | % | 100 |  |  |  | 13396.96 | 81 | 253383.41
|  | СП от ЗП | % | 64 |  |  |  | 8574.05 | 41 | 128255.8
|  | ЗТР | чел-ч | 0.28 |  |  | 1 | 1267.28
|  | Всего по позиции: |  |  |  |  | 89996.79 |  | 923352.99 |  | 89996.79 | 923352.99
Итого по подразделу: Стропильная система | [6 empty] | 768292.04 |  | 8884748.66
Итого по ТСН-2001.16 | [7 empty] | 0 | 0
Итого возвратных сумм | [7 empty] | 0 | 0
Итого по разделу: КРЫША | [6 empty] | 1029121.7 |  | 10842750.75
Итого по ТСН-2001.16 | [7 empty] | 0 | 0
Итого возвратных сумм | [7 empty] | 0 | 0
Раздел: Разные работы
20 | 6.68-13-1 | Механизированная погрузка строительного мусора в автомобили-самосвалы | 1 Т | 65.8458 | [8 empty] | 0 | 0 | 0 | 0 | 170.54 | 3572.47
Объем: 65,845824=7,47292+2,1891+0,2164+0,019151+0,019151+0,038302+26,402+3,698+0,352+25,4388
|  | ЭМ |  |  | 8.86 |  | 1 | 583.39 | 8.36 | 4877.14
|  | в т.ч. ЗПМ |  |  | 1.48 |  | 1 | 97.45 | 23.35 | 2275.46
|  | НР и СП от ЗПМ | % | 175 |  |  |  | 170.54 | 157 | 3572.47
|  | Всего по позиции: |  |  |  |  | 753.93 |  | 8449.61 |  | 753.93 | 8449.61
21 | 1.7-11-61 | ВОЗВРАТ Стальной лом черных металлов, вид лома 12А, для расчета возвратных сумм | т | 9.955 | 1853.64 |  | 1 | 18453.03 | 5.17 | 95402.17 |  |  | 0 | 0 | 0 | 0 | 0 | 0 | 18453.03 | 95402.17
Объем: 9,955024=7,47292+2,1891+0,2164+0,019151+0,019151+0,038302
|  | Всего по позиции: |  |  |  |  | 18453.03 |  | 95402.17
Итого по разделу: Разные работы | [6 empty] | 753.93 |  | 8449.61
Итого по ТСН-2001.16 | [7 empty] | 0 | 0
Итого возвратных сумм | [6 empty] | 18453.03 |  | 95402.17
Раздел: Вывоз мусора
22 | 15.2-29-11 | Перевозка строительного мусора на расстояние до 29 км автосамосвалами грузоподъемностью до 20 т | т | 65.8458 | [8 empty] | 0 | 0 | 0 | 0 | 0 | 0
|  | ЭМ |  |  | 34.15 |  | 1 | 2248.63 | 9.57 | 21519.39
|  | Всего по позиции: |  |  |  |  | 2248.63 |  | 21519.39 |  | 2248.63 | 21519.39
23 | 15.1-0-1 | Размещение строительного мусора | 1 Т | 55.8908 | [8 empty] | 0 | 0 | 0 | 0 | 0 | 0
Объем: 55,8908=65,845824-9,955024
|  | ЭМ |  |  | 101 |  | 1 | 5644.97 | 1.96 | 11064.14
|  | Всего по позиции: |  |  |  |  | 5644.97 |  | 11064.14 |  | 5644.97 | 11064.14
Итого по разделу: Вывоз мусора | [6 empty] | 7893.6 |  | 32583.53
Итого по ТСН-2001.16 | [7 empty] | 0 | 0
Итого возвратных сумм | [7 empty] | 0 | 0
Итого по локальной смете: Ремонт кровли | [6 empty] | 1037769.23 |  | 10883783.89
Итого по ТСН-2001.16 | [7 empty] | 0 | 0
Итого возвратных сумм | [6 empty] | 18453.03 |  | 95402.17
|  | Прямые затраты |  |  |  |  | 749718.76 |  | 6072052.94
|  | Стоимость материальных ресурсов (всего) |  |  |  |  | 575011.61 |  | 2173923.4
|  | Стоимость материалов (всего) |  |  |  |  | 575011.61 |  | 2173923.4
|  | Стоимость оборудования (всего) |  |  |  |  | 0 |  | 0
|  | Основная ЗП рабочих |  |  |  |  | 164873.9 |  | 3849805.58
|  | Строительные работы с НР и СП |  |  |  |  | 1029875.63 |  | 10851200.36
|  | Монтажные работы с НР и СП |  |  |  |  | 0 |  | 0
|  | Прочие работы с НР и СП |  |  |  |  | 7893.6 |  | 32583.53
|  | Возврат материалов |  |  |  |  | 18453.03 |  | 95402.17
|  | Накладные расходы |  |  |  |  | 170209.49 |  | 3220946.86
|  | Сметная прибыль |  |  |  |  | 117250.76 |  | 1578420.28
|  | Всего с НР и СП |  |  |  |  | 1037769.23 |  | 10883783.89
Составил | [6 empty] | Сырчина М. В.
(должность, подпись, инициалы, фамилия)
Проверил
(должность, подпись, инициалы, фамилия)

## 02-01-06 искл.
Smeta.RU (495) 974-1589
Форма № 4б
| "СОГЛАСОВАНО" |  |  |  |  | "УТВЕРЖДАЮ"
| ______________________ |  |  |  |  | ______________________
| "_____"________________ 2019 г. |  |  |  |  | "_____"________________ 2019 г.
Выполнение работ по капитальному ремонту, реставрации и приспособлению строения № 20 под размещение клинико-диагностического центра ГБУЗ «Психиатрическая клиническая больница №1 им. Н.А. Алексеева Департамента здравоохранения города Москвы» по адресу: 117152, г. Москва, Загородное ш., д.2, стр. 20. | [20 empty] | Капитальный ремонт, реставрация и приспособление строения № 20 под размещение клинико-диагностического центра ГБУЗ «Психиатрическая клиническая больница №1 им. Н.А. Алексеева Департамента здравоохранения города Москвы» по адресу: г. Москва, Загородное шоссе д.2 строение 20.
(наименование стройки и/или объекта)
ЛОКАЛЬНАЯ СМЕТА № 02-01-06 (искл)
Ремонт фасада.
(наименование работ и затрат)
Основание: чертежи № 023/18 КНИ 3.1
[8 empty] | В базисном уровне цен | В текущем уровне цен
[5 empty] | Сметная стоимость |  |  | 3015.08 | 42577.79 | тыс. руб.
[5 empty] | Строительные работы |  |  | 2956.34 | 42349.69 | тыс. руб.
[5 empty] | Работы по монтажу оборудования |  |  | 0 | 0 | тыс. руб.
[5 empty] | Оборудование |  |  | 0 | 0 | тыс. руб.
[5 empty] | Прочие работы и затраты |  |  | 58.74 | 228.1 | тыс. руб.
[5 empty] | Средства на оплату труда |  |  | 689.36 | 16096.63 | тыс. руб.
[5 empty] | Затраты труда |  |  | 13558.98 |  | чел.-ч.
Кроме того:
[5 empty] | Возврат материалов |  |  | 0.8 | 3.55 | тыс. руб.
Составлен(а) по ТСН-2001 с учетом Дополнения №: 54
№ и период сборника коэффициентов (индексов) пересчета: ТСН-2001 МГЭ ремонт №157 октябрь 2019 года и Коэффициенты пересчета к ТСН-2001.13-2 сентябрь 2019 года | [20 empty] | № и период сборника коэффициентов (индексов) пересчета: ТСН-2001 МГЭ ремонт №157 октябрь 2019 года и Коэффициенты пересчета к ТСН-2001.13-2 сентябрь 2019 года
№ п/п | Шифр расценки и коды ресурсов | Наименование работ и затрат | Ед. изм. | Кол-во единиц | Цена на ед. изм., руб. | Попра-вочные коэффи- циенты | Коэффи-циенты зимних удорожа-ний | Всего в ценах на январь 2000 года, руб. | Коэффици-енты (индексы) пересчета, нормы НР и СП | ВСЕГО затрат в текущем уровне цен, руб.
1 | 2 | 3 | 4 | 5 | 6 | 7 | 8 | 9 | 10 | 11
Раздел: ФАСАД
Подраздел: Кирпичная поверхность фасада
1 | 7.3-1-3 | Разборка первоначальной кирпичной кладки стен, столбов, колонн, сводов, арок, глав и т.д. или поздних пристроек и заделок в памятниках непосредственно сопрягающихся с древней кладкой при большой прочности кладки/ 023/18КН-КНИ3.1 лист 40 п.4 | 1 м3 разбираемой поверхности | 66.78 | [8 empty] | 5785.29 | 108366.08 | 4450.22 | 60863.14 | 0 | 0
|  | ЗП |  |  | 95.2 |  | 1 | 6357.46 | 23.35 | 148446.69
1,1 | 9900 | Масса мусора | т | -61.4376 | 0 |  | 1 | 0 | 1 | 0 |  |  | 0 | 0 | 0 | 0 | 0 | 0
|  | НР от ЗП | % | 91 |  |  |  | 5785.29 | 73 | 108366.08
|  | СП от ЗП | % | 70 |  |  |  | 4450.22 | 41 | 60863.14
|  | Всего по позиции: |  |  |  |  | 16592.97 |  | 317675.91 |  | 16592.97 | 317675.91
2 | 7.10-4-4 | Расчистка кирпичных поверхностей от масляной окраски трудноудаляемой на гладкой поверхности/ торцевых фасадов и цоколя | 1 М2 РАЗВЕРНУТОЙ ПОВЕРХНОСТИ | 522.72 | [8 empty] | 13063.82 | 244032.16 | 10094.77 | 113696.8 | 0 | 0
Объем: 522,72=261,36+261,36
|  | ЗП |  |  | 22.72 |  | 1 | 11876.2 | 23.35 | 277309.27
|  | НР от ЗП | % | 110 |  |  |  | 13063.82 | 88 | 244032.16
|  | СП от ЗП | % | 85 |  |  |  | 10094.77 | 41 | 113696.8
|  | Всего по позиции: |  |  |  |  | 35034.79 |  | 635038.23 |  | 35034.79 | 635038.23
3 | 7.10-4-4 | Расчистка кирпичных поверхностей от масляной окраски трудноудаляемой на гладкой поверхности | 1 М2 РАЗВЕРНУТОЙ ПОВЕРХНОСТИ | 1162.88 | [8 empty] | 29062.69 | 542891.1 | 22457.54 | 252937.9 | 0 | 0
|  | ЗП |  |  | 22.72 |  | 1 | 26420.63 | 23.35 | 616921.71
|  | НР от ЗП | % | 110 |  |  |  | 29062.69 | 88 | 542891.1
|  | СП от ЗП | % | 85 |  |  |  | 22457.54 | 41 | 252937.9
|  | Всего по позиции: |  |  |  |  | 77940.86 |  | 1412750.71 |  | 77940.86 | 1412750.71
4 | 7.10-4-6 | Расчистка кирпичных поверхностей от масляной окраски трудноудаляемой на сложной профилированной поверхности | 1 М2 РАЗВЕРНУТОЙ ПОВЕРХНОСТИ | 1287.29 | [8 empty] | 112785.92 | 2106840.89 | 87152.75 | 981596.33 | 0 | 0
|  | ЗП |  |  | 79.65 |  | 1 | 102532.65 | 23.35 | 2394137.38
|  | НР от ЗП | % | 110 |  |  |  | 112785.92 | 88 | 2106840.89
|  | СП от ЗП | % | 85 |  |  |  | 87152.75 | 41 | 981596.33
|  | Всего по позиции: |  |  |  |  | 302471.32 |  | 5482574.6 |  | 302471.32 | 5482574.6
5 | 7.10-19-3 | Восстановление поверхности кирпичной кладки, биоцидная обработка силиконовым антисептическим составом | 1 м2 проекции стены | 2450.17 | [8 empty] | 152466.73 | 2848078.55 | 117815.2 | 1326945.69 | 0 | 0
|  | ЗП |  |  | 56.57 |  | 1 | 138606.12 | 23.35 | 3236452.9
|  | МР |  |  | 164.97 |  | 1 | 404204.54 | 3.66 | 1479388.62
|  | НР от ЗП | % | 110 |  |  |  | 152466.73 | 88 | 2848078.55
|  | СП от ЗП | % | 85 |  |  |  | 117815.2 | 41 | 1326945.69
|  | Всего по позиции: |  |  |  |  | 813092.59 |  | 8890865.76 |  | 813092.59 | 8890865.76
7 | 7.3-2-2 | Реставрация лицевой поверхности кирпичной кладки (кроме архитектурных деталей) большемерным кирпичом глубиной заделки в 1 кирпич/ 023/18 КНИ 3.1, АР раздел 6 023/18 КНИ 3.1лист 14 стр.24 | 1 М2 ЛИЦА КИРПИЧНОЙ КЛАДКИ ФАКТИЧЕСКИ РЕСТАВРИРУЕМОЙ ПОВЕРХНОСТИ | 231.74 | [8 empty] | 36520.78 | 684082.45 | 28092.91 | 384210.69 | 0 | 0
|  | ЗП |  |  | 173.18 |  | 1 | 40132.73 | 23.35 | 937099.25
|  | МР |  |  | 27.48 |  | 1 | 6368.22 | 7.5 | 47761.65
7,1 | 1.1-2-152 | Кирпич реставрационный, размер 300х145х80 мм, большемерный | шт. | 17843.98 | 4.91 |  | 1 | 87613.94 | 12.15 | 1064509.37 |  |  | 0 | 0 | 0 | 0 | 0 | 0
7,2 | 1.3-2-13 | Растворы цементно-известковые, марка 75 | м3 | 29.431 | 481.69 |  | 1 | 14176.61 | 6.45 | 91439.13 |  |  | 0 | 0 | 0 | 0 | 0 | 0
7,3 | 9999990001 | Масса мусора | т | -176.1224 | 0 |  | 1 | 0 | 1 | 0 |  |  | 0 | 0 | 0 | 0 | 0 | 0
7,4 | 9999990003 | Масса материалов | т | -176.1224 | 0 |  | 1 | 0 | 1 | 0 |  |  | 0 | 0 | 0 | 0 | 0 | 0
|  | НР от ЗП | % | 91 |  |  |  | 36520.78 | 73 | 684082.45
|  | СП от ЗП | % | 70 |  |  |  | 28092.91 | 41 | 384210.69
|  | ЗТР | чел-ч | 12.65 |  |  | 1 | 2931.51
|  | Всего по позиции: |  |  |  |  | 212905.19 |  | 3209102.54 |  | 212905.19 | 3209102.54
8 | 7.3-2-1 | Реставрация лицевой поверхности кирпичной кладки (кроме архитектурных деталей) большемерным кирпичом глубиной заделки в 0,5 кирпича/ АР раздел 6, 023/18 КНИ 3.1лист 14 стр.24 | 1 М2 ЛИЦА КИРПИЧНОЙ КЛАДКИ ФАКТИЧЕСКИ РЕСТАВРИРУЕМОЙ ПОВЕРХНОСТИ | 463.49 | [8 empty] | 55893.74 | 1046963.42 | 42995.18 | 588020.55 | 0 | 0
|  | ЗП |  |  | 132.52 |  | 1 | 61421.69 | 23.35 | 1434196.46
|  | МР |  |  | 13.74 |  | 1 | 6368.35 | 7.5 | 47762.63
8,1 | 1.1-2-152 | Кирпич реставрационный, размер 300х145х80 мм, большемерный | шт. | 19466.58 | 4.91 |  | 1 | 95580.91 | 12.15 | 1161308.06 |  |  | 0 | 0 | 0 | 0 | 0 | 0
8,2 | 1.3-2-13 | Растворы цементно-известковые, марка 75 | м3 | 34.2983 | 481.69 |  | 1 | 16521.13 | 6.45 | 106561.29 |  |  | 0 | 0 | 0 | 0 | 0 | 0
8,3 | 9999990001 | Масса мусора | т | -194.6658 | 0 |  | 1 | 0 | 1 | 0 |  |  | 0 | 0 | 0 | 0 | 0 | 0
8,4 | 9999990003 | Масса материалов | т | -194.6658 | 0 |  | 1 | 0 | 1 | 0 |  |  | 0 | 0 | 0 | 0 | 0 | 0
|  | НР от ЗП | % | 91 |  |  |  | 55893.74 | 73 | 1046963.42
|  | СП от ЗП | % | 70 |  |  |  | 42995.18 | 41 | 588020.55
|  | ЗТР | чел-ч | 9.68 |  |  | 1 | 4486.58
|  | Всего по позиции: |  |  |  |  | 278781 |  | 4384812.41 |  | 278781 | 4384812.41
9 | 7.3-5-7 | Реставрация кирпичной кладки стен большемерным кирпичом при сложном архитектурном оформлении кладки до 0,5 м3 в одном месте/ том КНИ 3.1 п.3 | 1 м3 кладки | 8.6415 | [8 empty] | 1785.08 | 33436.96 | 1373.14 | 18779.66 | 0 | 0
Объем: 8,641537535=22,9885*80,82/215
|  | ЗП |  |  | 227 |  | 1 | 1961.63 | 23.35 | 45804.06
9,1 | 1.1-2-152 | Кирпич реставрационный, размер 300х145х80 мм, большемерный | шт. | 1857.9306 | 4.91 |  | 1 | 9122.44 | 12.15 | 110837.65 |  |  | 0 | 0 | 0 | 0 | 0 | 0
9,2 | 1.3-2-13 | Растворы цементно-известковые, марка 75 | м3 | 2.4888 | 481.69 |  | 1 | 1198.81 | 6.45 | 7732.32 |  |  | 0 | 0 | 0 | 0 | 0 | 0
9,3 | 9999990003 | Масса материалов | т | -17.4559 | 0 |  | 1 | 0 | 1 | 0 |  |  | 0 | 0 | 0 | 0 | 0 | 0
|  | НР от ЗП | % | 91 |  |  |  | 1785.08 | 73 | 33436.96
|  | СП от ЗП | % | 70 |  |  |  | 1373.14 | 41 | 18779.66
|  | ЗТР | чел-ч | 15.4 |  |  | 1 | 133.08
|  | Всего по позиции: |  |  |  |  | 15441.1 |  | 216590.65 |  | 15441.1 | 216590.65
10 | 7.3-6-3 | Реставрация кладки прямоугольных кирпичных столбов сечением 1,5х1,5 большемерного кирпича при сложном архитектурном оформлении/ печные трубы том КНИ 3.1 лист 6/ 023/18КН-КНИ3.1 | 1 м3 кладки | 55.2 | [8 empty] | 21990.57 | 411912.35 | 16915.82 | 231348.03 | 0 | 0
|  | ЗП |  |  | 437.78 |  | 1 | 24165.46 | 23.35 | 564263.49
10,1 | 1.1-2-152 | Кирпич реставрационный, размер 300х145х80 мм, большемерный | шт. | 11812.8 | 4.91 |  | 1 | 58000.85 | 12.15 | 704710.33 |  |  | 0 | 0 | 0 | 0 | 0 | 0
10,2 | 1.3-2-13 | Растворы цементно-известковые, марка 75 | м3 | 13.3584 | 481.69 |  | 1 | 6434.61 | 6.45 | 41503.23 |  |  | 0 | 0 | 0 | 0 | 0 | 0
10,3 | 9999990003 | Масса материалов | т | -110.952 | 0 |  | 1 | 0 | 1 | 0 |  |  | 0 | 0 | 0 | 0 | 0 | 0
|  | НР от ЗП | % | 91 |  |  |  | 21990.57 | 73 | 411912.35
|  | СП от ЗП | % | 70 |  |  |  | 16915.82 | 41 | 231348.03
|  | ЗТР | чел-ч | 29.7 |  |  | 1 | 1639.44
|  | Всего по позиции: |  |  |  |  | 127507.31 |  | 1953737.43 |  | 127507.31 | 1953737.43
11 | 7.3-4-1 | Реставрация кирпичных архитектурных деталей карнизов, поясков, наличников и прочих деталей от 1 до 10 кирпичей в одном месте, заготовка профилированных и резных кирпичей при простой теске на фаски// печные трубы том КНИ 3.1 лист 6/ 023/18КН-КНИ3.1 | 10 ШТ. ВЫТЕСАННОГО БОЛЬШЕМЕРНОГО КИРПИЧА | 9.6 | [8 empty] | 157.68 | 2953.65 | 121.3 | 1658.9 | 0 | 0
Объем: 9,6=96/10
|  | ЗП |  |  | 18.05 |  | 1 | 173.28 | 23.35 | 4046.09
|  | НР от ЗП | % | 91 |  |  |  | 157.68 | 73 | 2953.65
|  | СП от ЗП | % | 70 |  |  |  | 121.3 | 41 | 1658.9
|  | Всего по позиции: |  |  |  |  | 452.26 |  | 8658.64 |  | 452.26 | 8658.64
12 | 7.3-4-2 | Реставрация кирпичных архитектурных деталей карнизов, поясков, наличников и прочих деталей от 1 до 10 кирпичей в одном месте, заготовка профилированных и резных кирпичей при простой теске на полуовал, треугольник и т.п./ печные трубы том КНИ 3.1 лист 6/ 023/18КН-КНИ3.1 | 10 ШТ. ВЫТЕСАННОГО БОЛЬШЕМЕРНОГО КИРПИЧА | 9.6 | [8 empty] | 262.34 | 4914.05 | 201.8 | 2759.94 | 0 | 0
Объем: 9,6=96/10
|  | ЗП |  |  | 30.03 |  | 1 | 288.29 | 23.35 | 6731.57
|  | НР от ЗП | % | 91 |  |  |  | 262.34 | 73 | 4914.05
|  | СП от ЗП | % | 70 |  |  |  | 201.8 | 41 | 2759.94
|  | Всего по позиции: |  |  |  |  | 752.43 |  | 14405.56 |  | 752.43 | 14405.56
13 | 7.3-4-3 | Реставрация кирпичных архитектурных деталей карнизов, поясков, наличников и прочих деталей от 1 до 10 кирпичей в одном месте, заготовка профилированных и резных кирпичей при простой теске на валик с подсечкой скоция и т.п./ печные трубы том КНИ 3.1 лист 6/ 023/18КН-КНИ3.1 | 10 ШТ. ВЫТЕСАННОГО БОЛЬШЕМЕРНОГО КИРПИЧА | 34.4 | [8 empty] | 1071.53 | 20071.25 | 824.26 | 11272.89 | 0 | 0
Объем: 34,4=344/10
|  | ЗП |  |  | 34.23 |  | 1 | 1177.51 | 23.35 | 27494.86
|  | НР от ЗП | % | 91 |  |  |  | 1071.53 | 73 | 20071.25
|  | СП от ЗП | % | 70 |  |  |  | 824.26 | 41 | 11272.89
|  | Всего по позиции: |  |  |  |  | 3073.3 |  | 58839 |  | 3073.3 | 58839
14 | 7.3-8-1 | Реставрация кирпичных перемычек большемерным кирпичом одно и трехцентровых прямых | 1 М2 ПЕРЕМЫЧЕК | 2.1 | [8 empty] | 226.19 | 4236.83 | 173.99 | 2379.59 | 0 | 0
|  | ЗП |  |  | 118.36 |  | 1 | 248.56 | 23.35 | 5803.88
14,1 | 1.1-2-152 | Кирпич реставрационный, размер 300х145х80 мм, большемерный | шт. | 132.3 | 4.91 |  | 1 | 649.59 | 12.15 | 7892.52 |  |  | 0 | 0 | 0 | 0 | 0 | 0
14,2 | 1.3-2-13 | Растворы цементно-известковые, марка 75 | м3 | 0.1827 | 481.69 |  | 1 | 88 | 6.45 | 567.6 |  |  | 0 | 0 | 0 | 0 | 0 | 0
14,3 | 9999990001 | Масса мусора | т | -0.441 | 0 |  | 1 | 0 | 1 | 0 |  |  | 0 | 0 | 0 | 0 | 0 | 0
14,4 | 9999990003 | Масса материалов | т | -1.26 | 0 |  | 1 | 0 | 1 | 0 |  |  | 0 | 0 | 0 | 0 | 0 | 0
|  | НР от ЗП | % | 91 |  |  |  | 226.19 | 73 | 4236.83
|  | СП от ЗП | % | 70 |  |  |  | 173.99 | 41 | 2379.59
|  | ЗТР | чел-ч | 8.03 |  |  | 1 | 16.86
|  | Всего по позиции: |  |  |  |  | 1386.33 |  | 20880.42 |  | 1386.33 | 20880.42
15 | 7.3-15-1 | Реставрация швов кирпичной кладки путем заполнения специальным (известковым) раствором гладких поверхностей | 1 М2 ПОВЕРХНОСТИ КЛАДКИ | 104.29 | [8 empty] | 2078.39 | 38931.07 | 1598.77 | 21865.39 | 0 | 0
|  | ЗП |  |  | 21.9 |  | 1 | 2283.95 | 23.35 | 53330.23
15,1 | 1.1-1-255 | Известь гидратная (пушонка) | т | 0.16 | 1680.96 |  | 1 | 268.95 | 4.31 | 1159.17 |  |  | 0 | 0 | 0 | 0 | 0 | 0
15,2 | 1.3-2-15 | Раствор известковый, марка 4 | м3 | 0.42 | 540.42 |  | 1 | 226.98 | 5.86 | 1330.1 |  |  | 0 | 0 | 0 | 0 | 0 | 0
15,3 | 9999990003 | Масса материалов | т | -1.1472 | 0 |  | 1 | 0 | 1 | 0 |  |  | 0 | 0 | 0 | 0 | 0 | 0
|  | НР от ЗП | % | 91 |  |  |  | 2078.39 | 73 | 38931.07
|  | СП от ЗП | % | 70 |  |  |  | 1598.77 | 41 | 21865.39
|  | ЗТР | чел-ч | 1.6 |  |  | 1 | 166.86
|  | Всего по позиции: |  |  |  |  | 6457.04 |  | 116615.96 |  | 6457.04 | 116615.96
16 | 7.8-2-1 | Отбивка штукатурки с кирпичных и бетонных поверхностей стен и потолков отдельными местами | 1 М2 ОТБИТОЙ ШТУКАТУРКИ | 256.25 | [8 empty] | 1787.09 | 33382.9 | 1380.94 | 15553.4 | 0 | 0
|  | ЗП |  |  | 6.34 |  | 1 | 1624.63 | 23.35 | 37935.11
16,1 | 9999990001 | Масса мусора | т | -0.441 | 0 |  | 1 | 0 | 1 | 0 |  |  | 0 | 0 | 0 | 0 | 0 | 0
|  | НР от ЗП | % | 110 |  |  |  | 1787.09 | 88 | 33382.9
|  | СП от ЗП | % | 85 |  |  |  | 1380.94 | 41 | 15553.4
|  | ЗТР | чел-ч | 0.53 |  |  | 1 | 135.81
|  | Всего по позиции: |  |  |  |  | 4792.66 |  | 86871.41 |  | 4792.66 | 86871.41
17 | 6.69-29-26 | Сверление электроперфоратором сквозных отверстий в кирпичных стенах толщиной в 3 кирпича, диаметр отверстий, мм, до 20 | 100 отверстий | 38.35 | [8 empty] | 10800.74 | 202312.02 | 8308.26 | 113627.3 | 144.97 | 3036.87
Объем: 38,35=(1150+1565+900+220)/100
|  | ЗП |  |  | 309.49 |  | 1 | 11868.94 | 23.35 | 277139.75
|  | ЭМ |  |  | 38.16 |  | 1 | 1463.44 | 3.77 | 5517.17
|  | в т.ч. ЗПМ |  |  | 2.16 |  | 1 | 82.84 | 23.35 | 1934.31
|  | НР от ЗП | % | 91 |  |  |  | 10800.74 | 73 | 202312.02
|  | СП от ЗП | % | 70 |  |  |  | 8308.26 | 41 | 113627.3
|  | НР и СП от ЗПМ | % | 175 |  |  |  | 144.97 | 157 | 3036.87
|  | Всего по позиции: |  |  |  |  | 32586.35 |  | 601633.11 |  | 32586.35 | 601633.11
18 | 7.3-14-7 | Укрепление расслоившейся кирпичной кладки путем инъектирования связующими растворами гидравлическим инъектором, ширина инъекционной трещины более 5 мм/ 024/18КН-КНИ3.2 (62+17+23+14+4=120 м3) | 50 л инъекционного раствора | 1160 | [8 empty] | 13680.58 | 256255.23 | 10523.52 | 143924.17 | 2151.8 | 45076.52
Объем: 1160=(17+23+14+4)*1000/50
|  | ЗП |  |  | 12.96 |  | 1 | 15033.6 | 23.35 | 351034.56
|  | ЭМ |  |  | 4.24 |  | 1 | 4918.4 | 9.68 | 47610.11
|  | в т.ч. ЗПМ |  |  | 1.06 |  | 1 | 1229.6 | 23.35 | 28711.16
|  | МР |  |  | 16.99 |  | 1 | 19708.4 | 10.18 | 200631.51
18,1 | 9904 | Масса материалов | т | -81.2 | 0 |  | 1 | 0 | 1 | 0 |  |  | 0 | 0 | 0 | 0 | 0 | 0
|  | НР от ЗП | % | 91 |  |  |  | 13680.58 | 73 | 256255.23
|  | СП от ЗП | % | 70 |  |  |  | 10523.52 | 41 | 143924.17
|  | НР и СП от ЗПМ | % | 175 |  |  |  | 2151.8 | 157 | 45076.52
|  | Всего по позиции: |  |  |  |  | 66016.3 |  | 1044532.1 |  | 66016.3 | 1044532.1
19 | 7.3-14-3 | Укрепление расслоившейся кирпичной кладки путем инъектирования связующими растворами, формовка и заделка розеток | 10 розеток | 383.5 | [8 empty] | 5506.98 | 103153.06 | 4236.14 | 57935.28 | 0 | 0
Объем: 383,5=(3835)/10
|  | ЗП |  |  | 15.78 |  | 1 | 6051.63 | 23.35 | 141305.56
|  | МР |  |  | 3.71 |  | 1 | 1422.79 | 3.16 | 4496.02
19,1 | 1.7-11-13 | Пакер инъекционный металлический с плоской головкой, диаметр 18 мм, длина 130 мм | шт. | 128 | 136.14 |  | 1 | 17425.92 | 1.01 | 17600.18 |  |  | 0 | 0 | 0 | 0 | 0 | 0
|  | НР от ЗП | % | 91 |  |  |  | 5506.98 | 73 | 103153.06
|  | СП от ЗП | % | 70 |  |  |  | 4236.14 | 41 | 57935.28
|  | Всего по позиции: |  |  |  |  | 34643.46 |  | 324490.1 |  | 34643.46 | 324490.1
Итого по подразделу: Кирпичная поверхность фасада | [6 empty] | 2029927.26 |  | 28780074.54
Итого по ТСН-2001.16 | [7 empty] | 0 | 0
Итого возвратных сумм | [7 empty] | 0 | 0
Подраздел: Белокаменная поверхность фасада
20 | 7.4-62-1 | Ручная расчистка от легкоудаляемых поверхностных загрязнений и слабых покрасок (клеевых и эмульсионных) архитектурных деталей с соблюдением осторожности во избежание повреждения камня, вид поверхности - плоская и цилиндрическая | 1 м2 расчищенной поверхности | 57.45 | [8 empty] | 582.92 | 10918.84 | 448.4 | 6132.5 | 0 | 0
|  | ЗП |  |  | 11.15 |  | 1 | 640.57 | 23.35 | 14957.31
|  | НР от ЗП | % | 91 |  |  |  | 582.92 | 73 | 10918.84
|  | СП от ЗП | % | 70 |  |  |  | 448.4 | 41 | 6132.5
|  | ЗТР | чел-ч | 1.02 |  |  | 1 | 58.6
|  | Всего по позиции: |  |  |  |  | 1671.89 |  | 32008.65 |  | 1671.89 | 32008.65
21 | 7.4-73-1 | Промывка водой с моющим и средствами поверхности из камня перед проведением биоцидных работ, поверхность гладкая и цилиндрическая | 10 м2 | 5.745 | [8 empty] | 248.85 | 4661.26 | 191.42 | 2617.97 | 0.19 | 4.03
|  | ЗП |  |  | 47.6 |  | 1 | 273.46 | 23.35 | 6385.29
|  | ЭМ |  |  | 41.68 |  | 1 | 239.45 | 5.05 | 1209.22
|  | в т.ч. ЗПМ |  |  | 0.02 |  | 1 | 0.11 | 23.35 | 2.57
|  | МР |  |  | 0.07 |  | 1 | 0.4 | 4.86 | 1.94
21,1 | 1.1-1-1878 | Смывка на основе поверхностно-активных веществ, концентрированная, водородный показатель 11,5 pH, для очистки от загрязнений, пыли, масляных и жировых налётов минеральных поверхностей, штукатурки, каменных, бетонных поверхностей и природного камня | кг | 11.49 | 75.84 |  | 1 | 871.4 | 5 | 4357 |  |  | 0 | 0 | 0 | 0 | 0 | 0
|  | НР от ЗП | % | 91 |  |  |  | 248.85 | 73 | 4661.26
|  | СП от ЗП | % | 70 |  |  |  | 191.42 | 41 | 2617.97
|  | НР и СП от ЗПМ | % | 175 |  |  |  | 0.19 | 157 | 4.03
|  | ЗТР | чел-ч | 3.98 |  |  | 1 | 22.87
|  | Всего по позиции: |  |  |  |  | 1825.17 |  | 19236.71 |  | 1825.17 | 19236.71
22 | 7.4-59-1 | Реставрация поврежденных поверхностей камня цементной мастикой, плоские и цилиндрические поверхности и криволинейные | 1 М2 РАЗВЕРНУТОЙ ПОВЕРХНОСТИ | 0.5 | [8 empty] | 9.86 | 184.6 | 7.58 | 103.68 | 0 | 0
|  | ЗП |  |  | 21.65 |  | 1 | 10.83 | 23.35 | 252.88
|  | МР |  |  | 4.41 |  | 1 | 2.21 | 24.94 | 55.12
22,1 | 1.1-2-167 | Микрокальцит (мрамор мелкоизмельченный), фракция 40 мкм | кг | 17 | 23.98 |  | 1 | 407.66 | 0.18 | 73.38 |  |  | 0 | 0 | 0 | 0 | 0 | 0
22,2 | 9999990003 | Масса материалов | т | -0.0215 | 0 |  | 1 | 0 | 1 | 0 |  |  | 0 | 0 | 0 | 0 | 0 | 0
|  | НР от ЗП | % | 91 |  |  |  | 9.86 | 73 | 184.6
|  | СП от ЗП | % | 70 |  |  |  | 7.58 | 41 | 103.68
|  | ЗТР | чел-ч | 1.81 |  |  | 1 | 0.91
|  | Всего по позиции: |  |  |  |  | 438.14 |  | 669.66 |  | 438.14 | 669.66
23 | 7.4-71-1 | Обработка поверхности белого камня камнеукрепителем, поверхность гладкая и цилиндрическая | 10 м2 р.п. | 5.745 | [8 empty] | 537.12 | 10060.93 | 413.17 | 5650.66 | 0.91 | 19.06
|  | ЗП |  |  | 102.74 |  | 1 | 590.24 | 23.35 | 13782.1
|  | ЭМ |  |  | 0.37 |  | 1 | 2.13 | 9.73 | 20.72
|  | в т.ч. ЗПМ |  |  | 0.09 |  | 1 | 0.52 | 23.35 | 12.14
|  | МР |  |  | 0.07 |  | 1 | 0.4 | 4.86 | 1.94
23,1 | 1.1-1-1862 | Укрепитель мелкопористых мягких пород минерального происхождения, из эфира кремневой кислоты без гидрофобизующих добавок, типа "КСЕ 100" | кг | 2.87 | 229.14 |  | 1 | 657.63 | 4.84 | 3182.93 |  |  | 0 | 0 | 0 | 0 | 0 | 0
|  | НР от ЗП | % | 91 |  |  |  | 537.12 | 73 | 10060.93
|  | СП от ЗП | % | 70 |  |  |  | 413.17 | 41 | 5650.66
|  | НР и СП от ЗПМ | % | 175 |  |  |  | 0.91 | 157 | 19.06
|  | Всего по позиции: |  |  |  |  | 2201.6 |  | 32718.34 |  | 2201.6 | 32718.34
Итого по подразделу: Белокаменная поверхность фасада | [6 empty] | 6136.8 |  | 84633.36
Итого по ТСН-2001.16 | [7 empty] | 0 | 0
Итого возвратных сумм | [7 empty] | 0 | 0
Подраздел: Декор
Итого по подразделу: Декор | [6 empty] | 0 |  | 0
Итого по ТСН-2001.16 | [7 empty] | 0 | 0
Итого возвратных сумм | [7 empty] | 0 | 0
Подраздел: Дымники
24 | 7.7-11-3 | Воссоздание вырезных декоративных деталей из листовой стали толщиной 2 мм простых/ 023/18КН-КНИ3.1 лист 28 | 1 ДМ2 | 2828 | [8 empty] | 53484.55 | 999091.39 | 44046.1 | 602393.34 | 0 | 0
|  | ЗП |  |  | 22.25 |  | 1 | 62923 | 23.35 | 1469252.05
24,1 | 1.1-1-1108 | Прокат листовой, толщина до 4 мм, из стали углеродистой обыкновенного качества, полуспокойной | т | 0.59388 | 6780.28 |  | 1 | 4026.67 | 5.88 | 23676.82 |  |  | 0 | 0 | 0 | 0 | 0 | 0
|  | НР от ЗП | % | 85 |  |  |  | 53484.55 | 68 | 999091.39
|  | СП от ЗП | % | 70 |  |  |  | 44046.1 | 41 | 602393.34
|  | Всего по позиции: |  |  |  |  | 164480.32 |  | 3094413.6 |  | 164480.32 | 3094413.6
25 | 7.7-9-21 | Сборка металлических оград, решеток, ворот слесарным способом на заклепках | 10 мест крепления | 13.2 | [8 empty] | 483.13 | 9024.9 | 397.87 | 5441.48 | 0 | 0
|  | ЗП |  |  | 43.06 |  | 1 | 568.39 | 23.35 | 13271.91
|  | НР от ЗП | % | 85 |  |  |  | 483.13 | 68 | 9024.9
|  | СП от ЗП | % | 70 |  |  |  | 397.87 | 41 | 5441.48
|  | Всего по позиции: |  |  |  |  | 1449.39 |  | 27738.29 |  | 1449.39 | 27738.29
26 | 7.7-10-8 | Пробивка (сверление) отверстий под элементы крепления с их установкой диаметром до 50 мм глубиной до 200 мм в кладке из большемерного кирпича | 10 отверстий | 6.4 | [8 empty] | 371.6 | 6941.54 | 306.03 | 4185.34 | 0.23 | 4.77
|  | ЗП |  |  | 68.31 |  | 1 | 437.18 | 23.35 | 10208.15
|  | ЭМ |  |  | 0.1 |  | 1 | 0.64 | 9 | 5.76
|  | в т.ч. ЗПМ |  |  | 0.02 |  | 1 | 0.13 | 23.35 | 3.04
26,1 | 1.1-1-923 | Поковки строительные (скобы, закрепы, хомуты) простые, масса 1,8 кг | т | 0.03 | 6870.66 |  | 1 | 206.12 | 7.5 | 1545.9 |  |  | 0 | 0 | 0 | 0 | 0 | 0
|  | НР от ЗП | % | 85 |  |  |  | 371.6 | 68 | 6941.54
|  | СП от ЗП | % | 70 |  |  |  | 306.03 | 41 | 4185.34
|  | НР и СП от ЗПМ | % | 175 |  |  |  | 0.23 | 157 | 4.77
|  | Всего по позиции: |  |  |  |  | 1321.8 |  | 22891.46 |  | 1321.8 | 22891.46
27 | 3.6-6-1 | Установка анкерных болтов в готовые гнезда с заделкой длиной до 1 м | 1 Т | 0.006 | [8 empty] | 22.69 | 367.57 | 16.21 | 221.63 | 0.11 | 2.2
|  | ЗП |  |  | 3355.29 | )*1.15 | 1 | 23.15 | 23.35 | 540.55
|  | ЭМ |  |  | 40.98 | )*1.25 | 1 | 0.31 | 8.39 | 2.6
|  | в т.ч. ЗПМ |  |  | 8.53 | )*1.25 | 1 | 0.06 | 23.35 | 1.4
|  | МР |  |  | 250 |  | 1 | 1.5 | 5.42 | 8.13
27,1 | 1.1-1-59 | Болты строительные анкерные с гайками | т | 0.01 | 26876.01 |  | 1 | 268.76 | 5.72 | 1537.31 |  |  | 0 | 0 | 0 | 0 | 0 | 0
|  | НР от ЗП | % | 98 |  |  |  | 22.69 | 68 | 367.57
|  | СП от ЗП | % | 70 |  |  |  | 16.21 | 41 | 221.63
|  | НР и СП от ЗПМ | % | 175 |  |  |  | 0.11 | 157 | 2.2
|  | Всего по позиции: |  |  |  |  | 332.73 |  | 2679.99 |  | 332.73 | 2679.99
28 | 7.10-24-3 | Огрунтовка новых или ранее расчищенных металлических поверхностей алкидными грунтовками типа "ХС Штальшуцгрунд", за один раз оконных переплетов и труб | 10 м2 огрунтованной поверхности | 2.828 | [8 empty] | 206.34 | 3854.39 | 159.44 | 1795.8 | 0.19 | 4.03
|  | ЗП |  |  | 66.33 |  | 1 | 187.58 | 23.35 | 4379.99
|  | ЭМ |  |  | 0.15 |  | 1 | 0.42 | 10.13 | 4.25
|  | в т.ч. ЗПМ |  |  | 0.04 |  | 1 | 0.11 | 23.35 | 2.57
|  | МР |  |  | 106.85 |  | 1 | 302.17 | 14.2 | 4290.81
28,1 | 1.1-1-3680 | Грунтовка алкидная однокомпонентная универсальная быстросохнущая антикоррозийная, типа "Риса ХС Штальшуцгрунд" | кг | 6.08 | 26.25 |  | 1 | 159.6 | 14.22 | 2269.51 |  |  | 0 | 0 | 0 | 0 | 0 | 0
|  | НР от ЗП | % | 110 |  |  |  | 206.34 | 88 | 3854.39
|  | СП от ЗП | % | 85 |  |  |  | 159.44 | 41 | 1795.8
|  | НР и СП от ЗПМ | % | 175 |  |  |  | 0.19 | 157 | 4.03
|  | Всего по позиции: |  |  |  |  | 1015.74 |  | 16598.78 |  | 1015.74 | 16598.78
29 | 7.10-25-3 | Окраска новых или ранее расчищенных металлических поверхностей алкидными быстросохнущими эмалями, оконных переплетов и труб | 10 М2 ОКРАШИВАЕМОЙ ПОВЕРХНОСТИ | 2.828 | [8 empty] | 169.29 | 3162.34 | 130.82 | 1473.36 | 0.11 | 2.2
|  | ЗП |  |  | 54.42 |  | 1 | 153.9 | 23.35 | 3593.57
|  | ЭМ |  |  | 0.07 |  | 1 | 0.2 | 10.43 | 2.09
|  | в т.ч. ЗПМ |  |  | 0.02 |  | 1 | 0.06 | 23.35 | 1.4
|  | МР |  |  | 1.89 |  | 1 | 5.34 | 9.19 | 49.07
29,1 | 1.1-1-3191 | Краски эмалевые алкидные однокомпонентные, быстросохнущие, марки "Темалак ФД 50", "Темалак ФД 80" | кг | 5.83 | 105.31 |  | 1 | 613.96 | 3.21 | 1970.81 |  |  | 0 | 0 | 0 | 0 | 0 | 0
|  | НР от ЗП | % | 110 |  |  |  | 169.29 | 88 | 3162.34
|  | СП от ЗП | % | 85 |  |  |  | 130.82 | 41 | 1473.36
|  | НР и СП от ЗПМ | % | 175 |  |  |  | 0.11 | 157 | 2.2
|  | Всего по позиции: |  |  |  |  | 1073.62 |  | 10253.44 |  | 1073.62 | 10253.44
30 | 7.6-15-20 | Установка изделий на место без пайки швов | 1 м2 изделия | 28.28 | [8 empty] | 1569.67 | 29955.84 | 1192.35 | 14449.29 | 0 | 0
|  | ЗП |  |  | 53.37 |  | 1 | 1509.3 | 23.35 | 35242.16
|  | МР |  |  | 0.14 |  | 1 | 3.96 | 5.43 | 21.5
|  | НР от ЗП | % | 104 |  |  |  | 1569.67 | 85 | 29955.84
|  | СП от ЗП | % | 79 |  |  |  | 1192.35 | 41 | 14449.29
|  | Всего по позиции: |  |  |  |  | 4275.28 |  | 79668.79 |  | 4275.28 | 79668.79
Итого по подразделу: Дымники | [6 empty] | 173948.88 |  | 3254244.35
Итого по ТСН-2001.16 | [7 empty] | 0 | 0
Итого возвратных сумм | [7 empty] | 0 | 0
Подраздел: Подзоры
31 | 7.13-10-1 | Воссоздание орнамента в деревянных элементах здания ручным способом (народная резьба), глубина пропила до 25 мм | 1 ДМ2 ОРНАМЕНТА | 2350 | [8 empty] | 60359.75 | 1127520.13 | 46641.63 | 525321.88 | 0 | 0
|  | ЗП |  |  | 23.35 |  | 1 | 54872.5 | 23.35 | 1281272.88
|  | МР |  |  | 0.31 |  | 1 | 728.5 | 1.35 | 983.48
31,1 | 1.1-2-101 | Заготовка деревянная из дуба (массив дерева) | м3 | 2.35 | 13138.43 |  | 1 | 30875.31 | 2.04 | 62985.63 |  |  | 0 | 0 | 0 | 0 | 0 | 0
|  | НР от ЗП | % | 110 |  |  |  | 60359.75 | 88 | 1127520.13
|  | СП от ЗП | % | 85 |  |  |  | 46641.63 | 41 | 525321.88
|  | ЗТР | чел-ч | 1.68 |  |  | 1 | 3948
|  | Всего по позиции: |  |  |  |  | 193477.69 |  | 2998084 |  | 193477.69 | 2998084
32 | 7.13-18-2 | Воссоздание отделочных покрытий резьбы восковыми мастиками, категория сложности резьбы II | 1 ДМ2 РАЗВЕРНУТОЙ ПОВЕРХНОСТИ | 2350 | [8 empty] | 5867.95 | 109613.31 | 4534.33 | 51069.84 | 0 | 0
|  | ЗП |  |  | 2.27 |  | 1 | 5334.5 | 23.35 | 124560.58
|  | МР |  |  | 0.09 |  | 1 | 211.5 | 2.22 | 469.53
32,1 | 1.1-2-200 | Мастика на основе пчелиного воска для обработки деревянных поверхностей | кг | 1.41 | 146.79 |  | 1 | 206.97 | 4.69 | 970.69 |  |  | 0 | 0 | 0 | 0 | 0 | 0
|  | НР от ЗП | % | 110 |  |  |  | 5867.95 | 88 | 109613.31
|  | СП от ЗП | % | 85 |  |  |  | 4534.33 | 41 | 51069.84
|  | Всего по позиции: |  |  |  |  | 16155.25 |  | 286683.95 |  | 16155.25 | 286683.95
33 | 7.13-12-4 | Установка резьбы площадью свыше 10 дм2 | 1 ДЕТАЛЬ | 12 | [8 empty] | 43.16 | 806.3 | 33.35 | 375.66 | 0 | 0
|  | ЗП |  |  | 3.27 |  | 1 | 39.24 | 23.35 | 916.25
|  | МР |  |  | 3.55 |  | 1 | 42.6 | 6.73 | 286.7
|  | НР от ЗП | % | 110 |  |  |  | 43.16 | 88 | 806.3
|  | СП от ЗП | % | 85 |  |  |  | 33.35 | 41 | 375.66
|  | Всего по позиции: |  |  |  |  | 158.35 |  | 2384.91 |  | 158.35 | 2384.91
Итого по подразделу: Подзоры | [6 empty] | 209791.29 |  | 3287152.86
Итого по ТСН-2001.16 | [7 empty] | 0 | 0
Итого возвратных сумм | [7 empty] | 0 | 0
Подраздел: Надпись на аттике
34 | 7.8-32-1 | Реставрация и воссоздание штукатурки фасадов по кирпичным поверхностям известково-цементным (или известковым) раствором стен гладких | 1 м2 поверхности | 2.84 | [8 empty] | 248.67 | 4645.08 | 192.15 | 2164.19 | 0.49 | 10.27
|  | ЗП |  |  | 79.6 |  | 1 | 226.06 | 23.35 | 5278.5
|  | ЭМ |  |  | 0.5 |  | 1 | 1.42 | 8.96 | 12.72
|  | в т.ч. ЗПМ |  |  | 0.1 |  | 1 | 0.28 | 23.35 | 6.54
|  | МР |  |  | 9.31 |  | 1 | 26.44 | 6.31 | 166.84
34,1 | 1.1-1-1339 | Цемент декоративный портландский белый, марка 400 | т | 0.01 | 484.85 |  | 1 | 4.85 | 24.93 | 120.91 |  |  | 0 | 0 | 0 | 0 | 0 | 0
|  | НР от ЗП | % | 110 |  |  |  | 248.67 | 88 | 4645.08
|  | СП от ЗП | % | 85 |  |  |  | 192.15 | 41 | 2164.19
|  | НР и СП от ЗПМ | % | 175 |  |  |  | 0.49 | 157 | 10.27
|  | Всего по позиции: |  |  |  |  | 700.08 |  | 12398.51 |  | 700.08 | 12398.51
35 | 7.10-33-5 | Окраска фасадов готовыми силикатными красками с подготовкой поверхности вновь оштукатуренных или ранее очищенных от старой краски, вид поверхности - гладкая и цилиндрическая | 10 М2 ОКРАШИВАЕМОЙ ПОВЕРХНОСТИ | 0.284 | [8 empty] | 37.46 | 699.66 | 28.94 | 325.98 | 0.07 | 1.46
|  | ЗП |  |  | 119.89 |  | 1 | 34.05 | 23.35 | 795.07
|  | ЭМ |  |  | 4.04 |  | 1 | 1.15 | 4.56 | 5.24
|  | в т.ч. ЗПМ |  |  | 0.13 |  | 1 | 0.04 | 23.35 | 0.93
|  | МР |  |  | 246.83 |  | 1 | 70.1 | 4.89 | 342.79
35,1 | 1.1-1-3938 | Краска на силикатной основе высококачественная, фасадная, готовая к применению, типа "Кизелит-Фассаденфарбе" | кг | 1.24 | 124.07 |  | 1 | 153.85 | 3.6 | 553.86 |  |  | 0 | 0 | 0 | 0 | 0 | 0
35,2 | 1.3-2-210 | Смеси сухие цементно-известковые, шпатлевочные с минеральным наполнителем тонкого помола и синтетическими добавками для наружных и внутренних работ, типа "Фассаден-Фюльшпахтель". | кг | 4.12 | 46.18 |  | 1 | 190.26 | 2.98 | 566.97 |  |  | 0 | 0 | 0 | 0 | 0 | 0
|  | НР от ЗП | % | 110 |  |  |  | 37.46 | 88 | 699.66
|  | СП от ЗП | % | 85 |  |  |  | 28.94 | 41 | 325.98
|  | НР и СП от ЗПМ | % | 175 |  |  |  | 0.07 | 157 | 1.46
|  | Всего по позиции: |  |  |  |  | 515.88 |  | 3291.03 |  | 515.88 | 3291.03
36 | 7.10-27-1 | Воссоздание надписей | 1 дм2 надписи | 183 | [8 empty] | 5576.01 | 104159.87 | 4308.74 | 48529.03 | 0 | 0
|  | ЗП |  |  | 27.7 |  | 1 | 5069.1 | 23.35 | 118363.49
|  | МР |  |  | 0.02 |  | 1 | 3.66 | 7 | 25.62
|  | НР от ЗП | % | 110 |  |  |  | 5576.01 | 88 | 104159.87
|  | СП от ЗП | % | 85 |  |  |  | 4308.74 | 41 | 48529.03
|  | Всего по позиции: |  |  |  |  | 14957.51 |  | 271078.01 |  | 14957.51 | 271078.01
Итого по подразделу: Надпись на аттике | [6 empty] | 16173.47 |  | 286767.55
Итого по ТСН-2001.16 | [7 empty] | 0 | 0
Итого возвратных сумм | [7 empty] | 0 | 0
Итого по разделу: ФАСАД | [6 empty] | 2435977.7 |  | 35692872.66
Итого по ТСН-2001.16 | [7 empty] | 0 | 0
Итого возвратных сумм | [7 empty] | 0 | 0
Раздел: РАЗНЫЕ РАБОТЫ
38 | 6.59-4-2 | Разборка металлических лестничных решеток, массой 1 м решетки свыше 60 кг/ лестницы | 100 м решетки | 0.038 | [8 empty] | 22.95 | 455.54 | 15.78 | 274.66 | 1.14 | 23.83
Объем: 0,038=(4,75*0,8)/100
|  | ЗП |  |  | 755.11 |  | 1 | 28.69 | 23.35 | 669.91
|  | ЭМ |  |  | 277.76 |  | 1 | 10.55 | 6.46 | 68.15
|  | в т.ч. ЗПМ |  |  | 17.15 |  | 1 | 0.65 | 23.35 | 15.18
38,1 | 9900 | Масса мусора | т | -0.19 | 0 |  | 1 | 0 | 1 | 0 |  |  | 0 | 0 | 0 | 0 | 0 | 0
|  | НР от ЗП | % | 80 |  |  |  | 22.95 | 68 | 455.54
|  | СП от ЗП | % | 55 |  |  |  | 15.78 | 41 | 274.66
|  | НР и СП от ЗПМ | % | 175 |  |  |  | 1.14 | 157 | 23.83
|  | Всего по позиции: |  |  |  |  | 79.11 |  | 1492.09 |  | 79.11 | 1492.09
39 | 6.58-2-2 | Разборка покрытий кровли из листовой стали/ окрытие приямков | 100 м2 | 0.082 | [8 empty] | 7.03 | 139.57 | 4.83 | 84.15 | 0 | 0
Объем: 0,082=8,2/100
|  | ЗП |  |  | 107.21 |  | 1 | 8.79 | 23.35 | 205.25
39,1 | 9999990001 | Масса мусора | т | -0.04264 | 0 |  | 1 | 0 | 1 | 0 |  |  | 0 | 0 | 0 | 0 | 0 | 0
|  | НР от ЗП | % | 80 |  |  |  | 7.03 | 68 | 139.57
|  | СП от ЗП | % | 55 |  |  |  | 4.83 | 41 | 84.15
|  | ЗТР | чел-ч | 10.49 |  |  | 1 | 0.86
|  | Всего по позиции: |  |  |  |  | 20.65 |  | 428.97 |  | 20.65 | 428.97
40 | 6.68-51-4 | Разборка покрытий и оснований асфальтобетонных | 100 м3 конструкций | 0.12 | [8 empty] | 162.04 | 3216.09 | 111.4 | 1939.11 | 154.4 | 3234.47
|  | ЗП |  |  | 1687.95 |  | 1 | 202.55 | 23.35 | 4729.54
|  | ЭМ |  |  | 2713.55 |  | 1 | 325.63 | 10.76 | 3503.78
|  | в т.ч. ЗПМ |  |  | 735.23 |  | 1 | 88.23 | 23.35 | 2060.17
40,1 | 9999990001 | Масса мусора | т | -0.04264 | 0 |  | 1 | 0 | 1 | 0 |  |  | 0 | 0 | 0 | 0 | 0 | 0
|  | НР от ЗП | % | 80 |  |  |  | 162.04 | 68 | 3216.09
|  | СП от ЗП | % | 55 |  |  |  | 111.4 | 41 | 1939.11
|  | НР и СП от ЗПМ | % | 175 |  |  |  | 154.4 | 157 | 3234.47
|  | Всего по позиции: |  |  |  |  | 956.02 |  | 16622.99 |  | 956.02 | 16622.99
41 | 6.58-2-2 | Разборка покрытий кровли из листовой стали/ козырьки | 100 м2 | 0.266 | [8 empty] | 22.82 | 452.84 | 15.69 | 273.04 | 0 | 0
Объем: 0,266=26,6/100
|  | ЗП |  |  | 107.21 |  | 1 | 28.52 | 23.35 | 665.94
41,1 | 9999990001 | Масса мусора | т | -0.13832 | 0 |  | 1 | 0 | 1 | 0 |  |  | 0 | 0 | 0 | 0 | 0 | 0
|  | НР от ЗП | % | 80 |  |  |  | 22.82 | 68 | 452.84
|  | СП от ЗП | % | 55 |  |  |  | 15.69 | 41 | 273.04
|  | ЗТР | чел-ч | 10.49 |  |  | 1 | 2.79
|  | Всего по позиции: |  |  |  |  | 67.03 |  | 1391.82 |  | 67.03 | 1391.82
42 | 6.54-2-2 | Разборка монолитных бетонных перекрытий/ бетонный навес | 1 м3 | 1.56 | [8 empty] | 137.5 | 2729.11 | 94.53 | 1645.49 | 136.45 | 2858.34
Объем: 1,56=7,8*0,2
|  | ЗП |  |  | 110.18 |  | 1 | 171.88 | 23.35 | 4013.4
|  | ЭМ |  |  | 297.11 |  | 1 | 463.49 | 9.08 | 4208.49
|  | в т.ч. ЗПМ |  |  | 49.98 |  | 1 | 77.97 | 23.35 | 1820.6
42,1 | 9999990001 | Масса мусора | т | -1.1383 | 0 |  | 1 | 0 | 1 | 0 |  |  | 0 | 0 | 0 | 0 | 0 | 0
|  | НР от ЗП | % | 80 |  |  |  | 137.5 | 68 | 2729.11
|  | СП от ЗП | % | 55 |  |  |  | 94.53 | 41 | 1645.49
|  | НР и СП от ЗПМ | % | 175 |  |  |  | 136.45 | 157 | 2858.34
|  | ЗТР | чел-ч | 9.49 |  |  | 1 | 14.8
|  | Всего по позиции: |  |  |  |  | 1003.85 |  | 15454.83 |  | 1003.85 | 15454.83
43 | 7.21-1-1 | Устройство металлических инвентарных лесов на фасадах | 1 М2 ВЕРТИКАЛЬНОЙ ПРОЕКЦИИ ЛЕСОВ НА СТЕНУ | 4600 | [8 empty] | 63199.4 | 1180564.79 | 48835.9 | 550035.87 | 161 | 3372.67
|  | ЗП |  |  | 12.49 |  | 1 | 57454 | 23.35 | 1341550.9
|  | ЭМ |  |  | 0.1 |  | 1 | 460 | 9 | 4140
|  | в т.ч. ЗПМ |  |  | 0.02 |  | 1 | 92 | 23.35 | 2148.2
|  | МР |  |  | 20.83 |  | 1 | 95818 | 4.64 | 444595.52
|  | НР от ЗП | % | 110 |  |  |  | 63199.4 | 88 | 1180564.79
|  | СП от ЗП | % | 85 |  |  |  | 48835.9 | 41 | 550035.87
|  | НР и СП от ЗПМ | % | 175 |  |  |  | 161 | 157 | 3372.67
|  | Всего по позиции: |  |  |  |  | 265928.3 |  | 3524259.75 |  | 265928.3 | 3524259.75
44 | 2.1-4-70 | Леса инвентарные металлические трубчатые на хомутах со щитами ЛСПХ, 100 м2 | маш.-ч. | 202032 | [8 empty] | 0 | 0 | 0 | 0 | 3535.56 | 74063.92
|  | ЭМ |  |  | 0.59 |  | 1 | 119198.88 | 5.98 | 712809.3
|  | в т.ч. ЗПМ |  |  | 0.01 |  | 1 | 2020.32 | 23.35 | 47174.47
|  | НР и СП от ЗПМ | % | 175 |  |  |  | 3535.56 | 157 | 74063.92
|  | Всего по позиции: |  |  |  |  | 122734.44 |  | 786873.22 |  | 122734.44 | 786873.22
45 | 7.21-1-2 | Разборка металлических инвентарных лесов на фасадах | 1 М2 ВЕРТИКАЛЬНОЙ ПРОЕКЦИИ ЛЕСОВ НА СТЕНУ | 4600 | [8 empty] | 30866 | 576576.88 | 23851 | 268632.41 | 161 | 3372.67
|  | ЗП |  |  | 6.1 |  | 1 | 28060 | 23.35 | 655201
|  | ЭМ |  |  | 0.1 |  | 1 | 460 | 9 | 4140
|  | в т.ч. ЗПМ |  |  | 0.02 |  | 1 | 92 | 23.35 | 2148.2
|  | НР от ЗП | % | 110 |  |  |  | 30866 | 88 | 576576.88
|  | СП от ЗП | % | 85 |  |  |  | 23851 | 41 | 268632.41
|  | НР и СП от ЗПМ | % | 175 |  |  |  | 161 | 157 | 3372.67
|  | Всего по позиции: |  |  |  |  | 83398 |  | 1507922.96 |  | 83398 | 1507922.96
46 | 7.21-11-1 | Подъем грузов при помощи электролебедок до 10 м | 1 ПОДЪЕМ ИЛИ СПУСК | 3642.655 | [8 empty] | 9736.82 | 181883.71 | 7523.9 | 84741.27 | 0 | 0
Объем: 3642,654975=-1*(-176,1224+-194,6658+-17,455906+-110,952+-1,26+-1,14719+-81,2+-0,0215)/0,08/2
|  | ЗП |  |  | 2.43 |  | 1 | 8851.65 | 23.35 | 206686.03
|  | НР от ЗП | % | 110 |  |  |  | 9736.82 | 88 | 181883.71
|  | СП от ЗП | % | 85 |  |  |  | 7523.9 | 41 | 84741.27
|  | Всего по позиции: |  |  |  |  | 26112.37 |  | 473311.01 |  | 26112.37 | 473311.01
47 | 7.21-11-2 | Спуск грузов при помощи электролебедок до 10 м | 1 ПОДЪЕМ ИЛИ СПУСК | 2704.1675 | [8 empty] | 5621.97 | 105018.36 | 4344.25 | 48929.01 | 0 | 0
Объем: 2704,1675=-1*(-61,4376+0+-176,1224+-194,6658+-0,441)/0,08/2
|  | ЗП |  |  | 1.89 |  | 1 | 5110.88 | 23.35 | 119339.05
|  | НР от ЗП | % | 110 |  |  |  | 5621.97 | 88 | 105018.36
|  | СП от ЗП | % | 85 |  |  |  | 4344.25 | 41 | 48929.01
|  | Всего по позиции: |  |  |  |  | 15077.1 |  | 273286.42 |  | 15077.1 | 273286.42
Итого по разделу: РАЗНЫЕ РАБОТЫ | [6 empty] | 515376.87 |  | 6601044.06
Итого по ТСН-2001.16 | [7 empty] | 0 | 0
Итого возвратных сумм | [7 empty] | 0 | 0
Раздел: Разные работы
48 | 6.68-13-1 | Механизированная погрузка строительного мусора в автомобили-самосвалы | 1 Т | 434.6597 | [8 empty] | 0 | 0 | 0 | 0 | 1125.78 | 23583.06
Объем: 434,65972=-1*(-61,4376+0+-176,1224+-194,6658+-0,441+-0,441+-0,19+-0,04264+-0,04264+-0,13832+-1,13832)
|  | ЭМ |  |  | 8.86 |  | 1 | 3851.09 | 8.36 | 32195.11
|  | в т.ч. ЗПМ |  |  | 1.48 |  | 1 | 643.3 | 23.35 | 15021.06
|  | НР и СП от ЗПМ | % | 175 |  |  |  | 1125.78 | 157 | 23583.06
|  | Всего по позиции: |  |  |  |  | 4976.87 |  | 55778.17 |  | 4976.87 | 55778.17
49 | 1.7-11-60 | ВОЗВРАТ Стальной лом черных металлов, вид лома 5А, для расчета возвратных сумм | т | 0.37096 | 2156.67 |  | 1 | 800.04 | 4.44 | 3552.18 |  |  | 0 | 0 | 0 | 0 | 0 | 0 | 800.04 | 3552.18
Объем: 0,37096=-1*(-0,19+-0,04264+-0,13832)
|  | Всего по позиции: |  |  |  |  | 800.04 |  | 3552.18
Итого по разделу: Разные работы | [6 empty] | 4976.87 |  | 55778.17
Итого по ТСН-2001.16 | [7 empty] | 0 | 0
Итого возвратных сумм | [6 empty] | 800.04 |  | 3552.18
Раздел: Вывоз мусора
50 | 15.2-29-11 | Перевозка строительного мусора на расстояние до 29 км автосамосвалами грузоподъемностью до 20 т | т | 434.6597 | [8 empty] | 0 | 0 | 0 | 0 | 0 | 0
|  | ЭМ |  |  | 34.15 |  | 1 | 14843.63 | 9.57 | 142053.54
|  | Всего по позиции: |  |  |  |  | 14843.63 |  | 142053.54 |  | 14843.63 | 142053.54
51 | 15.1-0-1 | Размещение строительного мусора | 1 Т | 434.6597 | [8 empty] | 0 | 0 | 0 | 0 | 0 | 0
|  | ЭМ |  |  | 101 |  | 1 | 43900.63 | 1.96 | 86045.23
|  | Всего по позиции: |  |  |  |  | 43900.63 |  | 86045.23 |  | 43900.63 | 86045.23
Итого по разделу: Вывоз мусора | [6 empty] | 58744.26 |  | 228098.77
Итого по ТСН-2001.16 | [7 empty] | 0 | 0
Итого возвратных сумм | [7 empty] | 0 | 0
Итого по локальной смете: Ремонт фасада. | [6 empty] | 3015075.7 |  | 42577793.66
Итого по ТСН-2001.16 | [7 empty] | 0 | 0
Итого возвратных сумм | [6 empty] | 800.04 |  | 3552.18
|  | Прямые затраты |  |  |  |  | 1756417.29 |  | 22691422.14
|  | Стоимость материальных ресурсов (всего) |  |  |  |  | 881240.86 |  | 5652302.09
|  | Стоимость материалов (всего) |  |  |  |  | 881240.86 |  | 5652302.09
|  | Стоимость оборудования (всего) |  |  |  |  | 0 |  | 0
|  | Основная ЗП рабочих |  |  |  |  | 685034.97 |  | 15995566.57
|  | Строительные работы с НР и СП |  |  |  |  | 2956331.44 |  | 42349694.89
|  | Монтажные работы с НР и СП |  |  |  |  | 0 |  | 0
|  | Прочие работы с НР и СП |  |  |  |  | 58744.26 |  | 228098.77
|  | Накладные расходы |  |  |  |  | 704521.69 |  | 13169518.86
|  | Сметная прибыль |  |  |  |  | 546562.32 |  | 6558182.29
|  | Всего с НР и СП |  |  |  |  | 3015075.7 |  | 42577793.66
Составил | [6 empty] | Сырчина М. В.
(должность, подпись, инициалы, фамилия)
Проверил
(должность, подпись, инициалы, фамилия)

## 02-01-07 искл.
Smeta.RU Flash (495) 974-1589
Форма № 4б
| "СОГЛАСОВАНО" |  |  |  |  | "УТВЕРЖДАЮ"
| ______________________ |  |  |  |  | ______________________
| "_____"________________ 2021 г. |  |  |  |  | "_____"________________ 2021 г.
Выполнение работ по капитальному ремонту, реставрации и приспособлению строения № 20 под размещение клинико-диагностического центра ГБУЗ «Психиатрическая клиническая больница №1 им. Н.А. Алексеева Департамента здравоохранения города Москвы» по адресу: 117152, г. Москва, Загородное ш., д.2, стр. 20.
(наименование стройки и/или объекта)
ЛОКАЛЬНАЯ СМЕТА № 02-01-07 (искл)
Система отопления, вентиляции и кондиционирования.воздуха (исключ)
(наименование работ и затрат)
Основание: чертежи № 023/18КН-ИОС4.СО
[8 empty] | В базисном уровне цен | В текущем уровне цен
|  |  |  | Сметная стоимость |  |  |  | 5501.3 | 29673.4 | тыс.руб.
|  |  |  | Строительные работы |  |  |  | 1731.46 | 11758.6 | тыс.руб.
|  |  |  | Работы по монтажу оборудования |  |  |  | 137.17 | 1331.08 | тыс.руб.
|  |  |  | Оборудование |  |  |  | 3597.76 | 15894.07 | тыс.руб.
|  |  |  | Прочие работы и затраты |  |  |  | 34.91 | 689.65 | тыс.руб.
|  |  |  | Средства на оплату труда |  |  |  | 143.78 | 3357.16 | тыс.руб.
|  |  |  | Затраты труда |  |  |  | 11201.75 |  | чел.-ч.
Кроме того:
|  |  |  | Возврат материалов |  |  |  | -16.76 | -86.64 | тыс.руб.
Составлен(а) по ТСН-2001 с учетом Дополнения №: 54
№ и период сборника коэффициентов (индексов) пересчета: ТСН-2001 МГЭ ремонт №157 октябрь 2019 года и Коэффициенты пересчета к ТСН-2001.13-2 сентябрь 2019 года
№ п/п | Шифр расценки и коды ресурсов | Наименование работ и затрат | Ед. изм. | Кол-во единиц | Цена на ед. изм., руб. | Попра- вочные коэффи- циенты | Коэффи- циенты зимних удорожа- ний | Всего в ценах на январь 2000 года, руб. | Коэффи- циенты (индек- сы) пере- счета, нормы НР и СП | ВСЕГО затрат в текущем уровне цен, руб.
1 | 2 | 3 | 4 | 5 | 6 | 7 | 8 | 9 | 10 | 11
Раздел: Отопление
Подраздел: Демонтажные работы
1 | 6.65-12-1 | Демонтаж радиатора массой до 80 кг | 100 шт. | 1.39 | [8 empty] | 1434.82 | 28477.67 | 986.44 | 17170.36 | 0 | 0
Объем: 1,39=(16+8+29+26+37+7+16)/100
|  | ЗП |  |  | 1290.31 |  | 1 | 1793.53 | 23.35 | 41878.93
1,1 | 9999990001 | Масса мусора | т | -11.12 | 0 |  | 1 | 0 | 5.42 | 0 |  |  | 0 | 0 | 0 | 0 | 0 | 0
|  | НР от ЗП | % | 80 |  |  |  | 1434.82 | 68 | 28477.67
|  | СП от ЗП | % | 55 |  |  |  | 986.44 | 41 | 17170.36
|  | ЗТР | чел-ч | 120.59 |  |  | 1 | 167.62
|  | Всего по позиции: |  |  |  |  | 4214.79 |  | 87526.96 |  | 4214.79 | 87526.96
2 | 6.65-11-4 | Разборка трубопроводов центрального отопления на сварке диаметром труб до 50 мм | 100 м | 17.93 | [8 empty] | 6377.98 | 126587.04 | 4384.86 | 76324.54 | 13.18 | 276.05
Объем: 17,93=(1315+82+122+136+98+40)/100
|  | ЗП |  |  | 542.25 | *0,82 | 1 | 7972.48 | 23.35 | 186157.41
|  | ЭМ |  |  | 5.12 |  | 1 | 91.8 | 6.83 | 626.99
|  | в т.ч. ЗПМ |  |  | 0.42 |  | 1 | 7.53 | 23.35 | 175.83
|  | МР |  |  | 40.24 |  | 1 | 721.5 | 7.33 | 5288.6
2,1 | 9999990001 | Масса мусора | т | -8.1402 | 0 |  | 1 | 0 | 5.42 | 0 |  |  | 0 | 0 | 0 | 0 | 0 | 0
|  | НР от ЗП | % | 80 |  |  |  | 6377.98 | 68 | 126587.04
|  | СП от ЗП | % | 55 |  |  |  | 4384.86 | 41 | 76324.54
|  | НР и СП от ЗПМ | % | 175 |  |  |  | 13.18 | 157 | 276.05
|  | ЗТР | чел-ч | 49.34 |  | *0,82 | 1 | 725.43
|  | Всего по позиции: |  |  |  |  | 19561.8 |  | 395260.63 |  | 19561.8 | 395260.63
3 | 6.65-11-5 | Разборка трубопроводов центрального отопления на сварке диаметром труб до 100 мм | 100 м | 0.9 | [8 empty] | 483.58 | 9597.93 | 332.46 | 5786.99 | 1.66 | 34.82
Объем: 0,9=90/100
|  | ЗП |  |  | 819.08 | *0,82 | 1 | 604.48 | 23.35 | 14114.61
|  | ЭМ |  |  | 12.77 |  | 1 | 11.49 | 6.83 | 78.48
|  | в т.ч. ЗПМ |  |  | 1.05 |  | 1 | 0.95 | 23.35 | 22.18
|  | МР |  |  | 77.45 |  | 1 | 69.71 | 7.33 | 510.97
3,1 | 9999990001 | Масса мусора | т | -0.9 | 0 |  | 1 | 0 | 5.42 | 0 |  |  | 0 | 0 | 0 | 0 | 0 | 0
|  | НР от ЗП | % | 80 |  |  |  | 483.58 | 68 | 9597.93
|  | СП от ЗП | % | 55 |  |  |  | 332.46 | 41 | 5786.99
|  | НР и СП от ЗПМ | % | 175 |  |  |  | 1.66 | 157 | 34.82
|  | ЗТР | чел-ч | 74.53 |  | *0,82 | 1 | 55
|  | Всего по позиции: |  |  |  |  | 1503.38 |  | 30123.8 |  | 1503.38 | 30123.8
4 | 6.68-13-1 | Механизированная погрузка строительного мусора в автомобили-самосвалы | 1 Т | 11.12 | [8 empty] | 0 | 0 | 0 | 0 | 28.81 | 603.41
|  | ЭМ |  |  | 8.86 |  | 1 | 98.52 | 8.36 | 823.63
|  | в т.ч. ЗПМ |  |  | 1.48 |  | 1 | 16.46 | 23.35 | 384.34
|  | НР и СП от ЗПМ | % | 175 |  |  |  | 28.81 | 157 | 603.41
|  | Всего по позиции: |  |  |  |  | 127.33 |  | 1427.04 |  | 127.33 | 1427.04
5 | 15.1-25-11 | Перевозка строительного мусора на расстояние 25 км автосамосвалами грузоподъемностью до 20 т | 1 Т | 11.12 | [8 empty] | 0 | 0 | 0 | 0 | 0 | 0
|  | ЭМ |  |  | 27 |  | 1 | 300.24 | 1 | 300.24
|  | Всего по позиции: |  |  |  |  | 300.24 |  | 300.24 |  | 300.24 | 300.24
6 | 1.7-11-61 | ВОЗВРАТ Стальной лом черных металлов, вид лома 12А, для расчета возвратных сумм | т | -9.0402 | 1853.64 |  | 1 | -16757.31 | 5.17 | -86635.29 |  |  | 0 | 0 | 0 | 0 | 0 | 0 | -16757.31 | -86635.29
Объем: -1,454=-1+-0,454
|  | Всего по позиции: |  |  |  |  | -16757.31 |  | -86635.29
Итого по подразделу: Демонтажные работы | [6 empty] | 25707.54 |  | 514638.67
Итого по ТСН-2001.16 | [7 empty] | 0 | 0
Итого возвратных сумм | [6 empty] | -16757.31 |  | -86635.29
Подраздел: Монтажные работы
7 | 3.18-6-2 | Установка радиаторов стальных | 100 кВт радиаторов и конвекторов | 2.1281 | [8 empty] | 1927.15 | 35999.07 | 1296.44 | 16772.29 | 180.2 | 3774.83
Объем: 2,12809=(16,544+9,304+37,468+36,946+57,35+11,781+43,416)/100
|  | ЗП |  |  | 695.02 | *1,15*1,03 | 1 | 1751.95 | 23.35 | 40908.03
|  | ЭМ |  |  | 157.05 | *1,25*1,03 | 1 | 430.3 | 9.66 | 4156.7
|  | в т.ч. ЗПМ |  |  | 37.58 | *1,25*1,03 | 1 | 102.97 | 23.35 | 2404.35
|  | МР |  |  | 774.56 |  | 1 | 1648.33 | 18.46 | 30428.17
7,1 | 1.18-4-863 | Радиаторы стальные панельные (нижняя подводка) со встроенным терморегулирующим клапаном, тип 20, высота 500 мм, длина 800 мм, теплоотдача 1046 Вт | КОМПЛЕКТ | 16 | 659.94 |  | 1 | 10559.04 | 4.27 | 45087.1 |  |  | 0 | 0 | 0 | 0 | 0 | 0
7,2 | 1.18-4-864 | Радиаторы стальные панельные (нижняя подводка) со встроенным терморегулирующим клапаном, тип 20, высота 500 мм, длина 1000 мм, теплоотдача 1307 Вт | КОМПЛЕКТ | 8 | 735.89 |  | 1 | 5887.12 | 4.44 | 26138.81 |  |  | 0 | 0 | 0 | 0 | 0 | 0
7,3 | 1.18-4-865 | Радиаторы стальные панельные (нижняя подводка) со встроенным терморегулирующим клапаном, тип 20, высота 500 мм, длина 1100 мм, теплоотдача 1438 Вт | КОМПЛЕКТ | 55 | 796.1 |  | 1 | 43785.5 | 4.36 | 190904.78 |  |  | 0 | 0 | 0 | 0 | 0 | 0
7,4 | 1.18-4-866 | Радиаторы стальные панельные (нижняя подводка) со встроенным терморегулирующим клапаном, тип 20, высота 500 мм, длина 1200 мм, теплоотдача 1568 Вт | КОМПЛЕКТ | 37 | 815.05 |  | 1 | 30156.85 | 4.51 | 136007.39 |  |  | 0 | 0 | 0 | 0 | 0 | 0
7,5 | 1.18-4-867 | Радиаторы стальные панельные (нижняя подводка) со встроенным терморегулирующим клапаном, тип 20, высота 500 мм, длина 1400 мм, теплоотдача 1830 Вт | КОМПЛЕКТ | 7 | 897.63 |  | 1 | 6283.41 | 4.58 | 28778.02 |  |  | 0 | 0 | 0 | 0 | 0 | 0
7,6 | 1.18-4-897 | Радиаторы стальные панельные тип 22 (боковая подводка), высота 500 мм, длина 1300 мм, теплоотдача 2,844 кВт | шт. | 16 | 1375.44 |  | 1 | 22007.04 | 2.83 | 62279.92 |  |  | 0 | 0 | 0 | 0 | 0 | 0
|  | НР от ЗП | % | 110 |  |  |  | 1927.15 | 88 | 35999.07
|  | СП от ЗП | % | 74 |  |  |  | 1296.44 | 41 | 16772.29
|  | НР и СП от ЗПМ | % | 175 |  |  |  | 180.2 | 157 | 3774.83
|  | ЗТР | чел-ч | 59.1 |  | *1,15*1,03 | 1 | 148.97
|  | Всего по позиции: |  |  |  |  | 125913.33 |  | 621235.11 |  | 125913.33 | 621235.11
9 | 3.18-21-1 | Установка воздухоотводчиков | 1 ШТ. | 66 | [8 empty] | 1685.5 | 31485.08 | 1133.88 | 14669.19 | 181.42 | 3800.48
|  | ЗП |  |  | 19.6 | *1,15*1,03 | 1 | 1532.27 | 23.35 | 35778.5
|  | ЭМ |  |  | 8.43 | *1,25*1,03 | 1 | 716.34 | 8.4 | 6017.26
|  | в т.ч. ЗПМ |  |  | 1.22 | *1,25*1,03 | 1 | 103.67 | 23.35 | 2420.69
|  | МР |  |  | 3.61 |  | 1 | 238.26 | 4.04 | 962.57
9,1 | 1.18-6-143 | Воздухоотводчик латунный автоматический тип Wind (аналог Matic), Tmax=120°С, Р=1,0 МПа | шт. | 66 | 132.39 |  | 1 | 8737.74 | 2.75 | 24028.79 |  |  | 0 | 0 | 0 | 0 | 0 | 0
|  | НР от ЗП | % | 110 |  |  |  | 1685.5 | 88 | 31485.08
|  | СП от ЗП | % | 74 |  |  |  | 1133.88 | 41 | 14669.19
|  | НР и СП от ЗПМ | % | 175 |  |  |  | 181.42 | 157 | 3800.48
|  | ЗТР | чел-ч | 1.59 |  | *1,15*1,03 | 1 | 124.3
|  | Всего по позиции: |  |  |  |  | 14225.41 |  | 116741.87 |  | 14225.41 | 116741.87
10 | 3.16-6-1 | Прокладка трубопроводов отопления из стальных водогазопроводных неоцинкованных труб диаметром 15 мм | 100 м трубопровода | 13.15 | [8 empty] | 6170.66 | 115267.91 | 4151.17 | 53704.37 | 247.1 | 5176.32
Объем: 13,15=1315/100
|  | ЗП |  |  | 370.95 | *1,15 | 1 | 5609.69 | 23.35 | 130986.26
|  | ЭМ |  |  | 43.16 | *1,25 | 1 | 709.44 | 8.93 | 6335.3
|  | в т.ч. ЗПМ |  |  | 8.59 | *1,25 | 1 | 141.2 | 23.35 | 3297.02
|  | МР |  |  | 18.13 |  | 1 | 238.41 | 5.42 | 1292.18
10,2 | 1.13-3-185 | Клапаны запорно-балансировочные латунные муфтовые ручные, с измерительным ниппелем и дренажным краном, тип USV-1, Tmax =120°С, давление 1,6 МПа, пропускная способность 1,6 м3/ч, диаметр условного прохода 15 мм | шт. | 33 | 425.1 |  | 1 | 14028.3 | 4.44 | 62285.65 |  |  | 0 | 0 | 0 | 0 | 0 | 0
10,3 | 1.13-4-61 | Кран шаровой латунный полнопроходной Techno-A (аналог V665), Tmax=120°С, Р=1,6 МПа, диаметр 15 мм | шт. | 344 | 34.97 |  | 1 | 12029.68 | 11.3 | 135935.38 |  |  | 0 | 0 | 0 | 0 | 0 | 0
10,4 | 1.12-1-40 | Узлы трубопроводов из стальных водогазопроводных неоцинкованных труб с гильзами для систем отопления, диаметр условного прохода 15 мм | м | 1315 | 30.15 |  | 1 | 39647.25 | 5.34 | 211716.32 |  |  | 0 | 0 | 0 | 0 | 0 | 0
|  | НР от ЗП | % | 110 |  |  |  | 6170.66 | 88 | 115267.91
|  | СП от ЗП | % | 74 |  |  |  | 4151.17 | 41 | 53704.37
|  | НР и СП от ЗПМ | % | 175 |  |  |  | 247.1 | 157 | 5176.32
|  | ЗТР | чел-ч | 29.7 |  | *1,15 | 1 | 449.14
|  | Всего по позиции: |  |  |  |  | 82831.7 |  | 722699.69 |  | 82831.7 | 722699.69
11 | 3.16-6-2 | Прокладка трубопроводов отопления из стальных водогазопроводных неоцинкованных труб диаметром 20 мм | 100 м трубопровода | 0.82 | [8 empty] | 384.79 | 7187.89 | 258.86 | 3348.9 | 15.4 | 322.6
Объем: 0,82=82/100
|  | ЗП |  |  | 370.95 | *1,15 | 1 | 349.81 | 23.35 | 8168.06
|  | ЭМ |  |  | 43.16 | *1,25 | 1 | 44.24 | 8.93 | 395.06
|  | в т.ч. ЗПМ |  |  | 8.59 | *1,25 | 1 | 8.8 | 23.35 | 205.48
|  | МР |  |  | 18.13 |  | 1 | 14.87 | 5.42 | 80.6
11,1 | 1.13-4-62 | Кран шаровой латунный полнопроходной Techno-A (аналог V665), Tmax=120°С, Р=1,6 МПа, диаметр 20 мм | шт. | 8 | 47.24 |  | 1 | 377.92 | 12.35 | 4667.31 |  |  | 0 | 0 | 0 | 0 | 0 | 0
11,2 | 1.13-3-186 | Клапаны запорно-балансировочные латунные муфтовые ручные, с измерительным ниппелем и дренажным краном, тип USV-1, Tmax =120°С, давление 1,6 МПа, пропускная способность 2,5 м3/ч, диаметр условного прохода 20 мм | шт. | 2 | 510.16 |  | 1 | 1020.32 | 4.31 | 4397.58 |  |  | 0 | 0 | 0 | 0 | 0 | 0
11,3 | 1.12-1-41 | Узлы трубопроводов из стальных водогазопроводных неоцинкованных труб с гильзами для систем отопления, диаметр условного прохода 20 мм | м | 82 | 31.32 |  | 1 | 2568.24 | 6.49 | 16667.88 |  |  | 0 | 0 | 0 | 0 | 0 | 0
|  | НР от ЗП | % | 110 |  |  |  | 384.79 | 88 | 7187.89
|  | СП от ЗП | % | 74 |  |  |  | 258.86 | 41 | 3348.9
|  | НР и СП от ЗПМ | % | 175 |  |  |  | 15.4 | 157 | 322.6
|  | ЗТР | чел-ч | 29.7 |  | *1,15 | 1 | 28.01
|  | Всего по позиции: |  |  |  |  | 5034.45 |  | 45235.88 |  | 5034.45 | 45235.88
12 | 3.16-6-3 | Прокладка трубопроводов отопления из стальных водогазопроводных неоцинкованных труб диаметром 25 мм | 100 м трубопровода | 1.22 | [8 empty] | 572.48 | 10694 | 385.13 | 4982.43 | 22.93 | 480.25
Объем: 1,22=122/100
|  | ЗП |  |  | 370.95 | *1,15 | 1 | 520.44 | 23.35 | 12152.27
|  | ЭМ |  |  | 43.16 | *1,25 | 1 | 65.82 | 8.93 | 587.77
|  | в т.ч. ЗПМ |  |  | 8.59 | *1,25 | 1 | 13.1 | 23.35 | 305.89
|  | МР |  |  | 18.13 |  | 1 | 22.12 | 5.42 | 119.89
12,2 | 1.13-4-63 | Кран шаровой латунный полнопроходной Techno-A (аналог V665), Tmax=120°С, Р=1,6 МПа, диаметр 25 мм | шт. | 4 | 74.37 |  | 1 | 297.48 | 11.27 | 3352.6 |  |  | 0 | 0 | 0 | 0 | 0 | 0
12,3 | 1.12-1-42 | Узлы трубопроводов из стальных водогазопроводных неоцинкованных труб с гильзами для систем отопления, диаметр условного прохода 25 мм | м | 122 | 31.75 |  | 1 | 3873.5 | 8.52 | 33002.22 |  |  | 0 | 0 | 0 | 0 | 0 | 0
|  | НР от ЗП | % | 110 |  |  |  | 572.48 | 88 | 10694
|  | СП от ЗП | % | 74 |  |  |  | 385.13 | 41 | 4982.43
|  | НР и СП от ЗПМ | % | 175 |  |  |  | 22.93 | 157 | 480.25
|  | ЗТР | чел-ч | 29.7 |  | *1,15 | 1 | 41.67
|  | Всего по позиции: |  |  |  |  | 5759.9 |  | 65371.43 |  | 5759.9 | 65371.43
13 | 3.16-6-4 | Прокладка трубопроводов отопления из стальных водогазопроводных неоцинкованных труб диаметром 32 мм | 100 м трубопровода | 1.36 | [8 empty] | 638.19 | 11921.33 | 429.33 | 5554.26 | 25.55 | 535.23
Объем: 1,36=136/100
|  | ЗП |  |  | 370.95 | *1,15 | 1 | 580.17 | 23.35 | 13546.97
|  | ЭМ |  |  | 43.16 | *1,25 | 1 | 73.37 | 8.93 | 655.19
|  | в т.ч. ЗПМ |  |  | 8.59 | *1,25 | 1 | 14.6 | 23.35 | 340.91
|  | МР |  |  | 18.13 |  | 1 | 24.66 | 5.42 | 133.66
13,2 | 1.13-3-188 | Клапаны запорно-балансировочные латунные муфтовые ручные, с измерительным ниппелем и дренажным краном, тип USV-1, Tmax =120°С, давление 1,6 МПа, пропускная способность 6,3 м3/ч, диаметр условного прохода 32 мм | шт. | 2 | 985.51 |  | 1 | 1971.02 | 4.26 | 8396.55 |  |  | 0 | 0 | 0 | 0 | 0 | 0
13,3 | 1.12-1-43 | Узлы трубопроводов из стальных водогазопроводных неоцинкованных труб с гильзами для систем отопления, диаметр условного прохода 32 мм | м | 136 | 33.31 |  | 1 | 4530.16 | 10.32 | 46751.25 |  |  | 0 | 0 | 0 | 0 | 0 | 0
|  | НР от ЗП | % | 110 |  |  |  | 638.19 | 88 | 11921.33
|  | СП от ЗП | % | 74 |  |  |  | 429.33 | 41 | 5554.26
|  | НР и СП от ЗПМ | % | 175 |  |  |  | 25.55 | 157 | 535.23
|  | ЗТР | чел-ч | 29.7 |  | *1,15 | 1 | 46.45
|  | Всего по позиции: |  |  |  |  | 8272.45 |  | 87494.44 |  | 8272.45 | 87494.44
14 | 3.16-6-5 | Прокладка трубопроводов отопления из стальных водогазопроводных неоцинкованных труб диаметром 40 мм | 100 м трубопровода | 0.98 | [8 empty] | 459.87 | 8590.3 | 309.36 | 4002.3 | 18.41 | 385.65
Объем: 0,98=98/100
|  | ЗП |  |  | 370.95 | *1,15 | 1 | 418.06 | 23.35 | 9761.7
|  | ЭМ |  |  | 43.16 | *1,25 | 1 | 52.87 | 8.93 | 472.13
|  | в т.ч. ЗПМ |  |  | 8.59 | *1,25 | 1 | 10.52 | 23.35 | 245.64
|  | МР |  |  | 18.13 |  | 1 | 17.77 | 5.42 | 96.31
14,3 | 1.12-1-44 | Узлы трубопроводов из стальных водогазопроводных неоцинкованных труб с гильзами для систем отопления, диаметр условного прохода 40 мм | м | 98 | 36.01 |  | 1 | 3528.98 | 11.41 | 40265.66 |  |  | 0 | 0 | 0 | 0 | 0 | 0
|  | НР от ЗП | % | 110 |  |  |  | 459.87 | 88 | 8590.3
|  | СП от ЗП | % | 74 |  |  |  | 309.36 | 41 | 4002.3
|  | НР и СП от ЗПМ | % | 175 |  |  |  | 18.41 | 157 | 385.65
|  | ЗТР | чел-ч | 29.7 |  | *1,15 | 1 | 33.47
|  | Всего по позиции: |  |  |  |  | 4805.32 |  | 63574.05 |  | 4805.32 | 63574.05
15 | 3.16-6-6 | Прокладка трубопроводов отопления из стальных водогазопроводных неоцинкованных труб диаметром 50 мм | 100 м трубопровода | 0.4 | [8 empty] | 235.1 | 4391.73 | 158.16 | 2046.15 | 10.96 | 229.49
Объем: 0,4=40/100
|  | ЗП |  |  | 464.63 | *1,15 | 1 | 213.73 | 23.35 | 4990.6
|  | ЭМ |  |  | 79 | *1,25 | 1 | 39.5 | 8.2 | 323.9
|  | в т.ч. ЗПМ |  |  | 12.52 | *1,25 | 1 | 6.26 | 23.35 | 146.17
|  | МР |  |  | 21.21 |  | 1 | 8.48 | 5.42 | 45.96
15,2 | 1.13-4-66 | Кран шаровой латунный полнопроходной Techno-A (аналог V665), Tmax=120°С, Р=1,6 МПа, диаметр 50 мм | шт. | 4 | 255 |  | 1 | 1020 | 11.85 | 12087 |  |  | 0 | 0 | 0 | 0 | 0 | 0
15,3 | 1.13-3-241 | Клапаны запорно-балансировочные латунные муфтовые ручные, с измерительным ниппелем и дренажным краном, тип USV-1, Tmax =120°С, давление 1,6 МПа, пропускная способность 16,0 м3/ч, диаметр условного прохода 50 мм | шт. | 2 | 2092.86 |  | 1 | 4185.72 | 4.27 | 17873.02 |  |  | 0 | 0 | 0 | 0 | 0 | 0
15,4 | 1.12-1-45 | Узлы трубопроводов из стальных водогазопроводных неоцинкованных труб с гильзами для систем отопления, диаметр условного прохода 50 мм | м | 40 | 44.54 |  | 1 | 1781.6 | 10.79 | 19223.46 |  |  | 0 | 0 | 0 | 0 | 0 | 0
|  | НР от ЗП | % | 110 |  |  |  | 235.1 | 88 | 4391.73
|  | СП от ЗП | % | 74 |  |  |  | 158.16 | 41 | 2046.15
|  | НР и СП от ЗПМ | % | 175 |  |  |  | 10.96 | 157 | 229.49
|  | ЗТР | чел-ч | 37.2 |  | *1,15 | 1 | 17.11
|  | Всего по позиции: |  |  |  |  | 7653.25 |  | 61211.31 |  | 7653.25 | 61211.31
16 | 3.16-7-8 | Прокладка трубопроводов водоснабжения из стальных водогазопроводных оцинкованных труб диаметром 80 мм | 100 м трубопровода | 0.9 | [8 empty] | 760.13 | 14199.28 | 511.36 | 6615.58 | 34.76 | 728.06
Объем: 0,9=90/100
|  | ЗП |  |  | 667.66 | *1,15 | 1 | 691.03 | 23.35 | 16135.55
|  | ЭМ |  |  | 121.61 | *1,25 | 1 | 136.81 | 9.14 | 1250.44
|  | в т.ч. ЗПМ |  |  | 17.65 | *1,25 | 1 | 19.86 | 23.35 | 463.73
|  | МР |  |  | 146.32 |  | 1 | 131.69 | 5.51 | 725.61
16,1 | 1.12-1-59 | Узлы трубопроводов из стальных водогазопроводных оцинкованных труб с гильзами для водоснабжения, диаметр условного прохода 80 мм | м | 90 | 111.92 |  | 1 | 10072.8 | 10.01 | 100828.73 |  |  | 0 | 0 | 0 | 0 | 0 | 0
|  | НР от ЗП | % | 110 |  |  |  | 760.13 | 88 | 14199.28
|  | СП от ЗП | % | 74 |  |  |  | 511.36 | 41 | 6615.58
|  | НР и СП от ЗПМ | % | 175 |  |  |  | 34.76 | 157 | 728.06
|  | ЗТР | чел-ч | 55.5 |  | *1,15 | 1 | 57.44
|  | Всего по позиции: |  |  |  |  | 12338.58 |  | 140483.25 |  | 12338.58 | 140483.25
18 | 3.15-107-4 | Масляная окраска белилами с добавлением колера металлических решеток, переплетов, труб, диаметром менее 50 мм и т.п. за два раза | 100 м2 окрашиваемой поверхности | 0.4976 | [8 empty] | 434.73 | 8222.27 | 278.23 | 4161.89 | 0.19 | 4.03
Объем: 0,4976=49,76/100
|  | ЗП |  |  | 759.7 | *1,15 | 1 | 434.73 | 23.35 | 10150.95
|  | ЭМ |  |  | 0.74 | *1,25 | 1 | 0.46 | 9.73 | 4.48
|  | в т.ч. ЗПМ |  |  | 0.18 | *1,25 | 1 | 0.11 | 23.35 | 2.57
|  | МР |  |  | 1.68 |  | 1 | 0.84 | 5.42 | 4.55
18,1 | 1.1-1-461 | Краски масляные жидкотертые цветные (готовые к употреблению) для наружных и внутренних работ, марка МА-15 | т | 0.012241 | 20009.47 |  | 1 | 244.94 | 2.46 | 602.55 |  |  | 0 | 0 | 0 | 0 | 0 | 0
18,2 | 1.1-1-732 | Олифа для окраски комбинированная "Оксоль" | кг | 1.3435 | 20.19 |  | 1 | 27.13 | 2.56 | 69.45 |  |  | 0 | 0 | 0 | 0 | 0 | 0
|  | НР от ЗП | % | 100 |  |  |  | 434.73 | 81 | 8222.27
|  | СП от ЗП | % | 64 |  |  |  | 278.23 | 41 | 4161.89
|  | НР и СП от ЗПМ | % | 175 |  |  |  | 0.19 | 157 | 4.03
|  | ЗТР | чел-ч | 64.6 |  | *1,15 | 1 | 36.97
|  | Всего по позиции: |  |  |  |  | 1421.25 |  | 23220.17 |  | 1421.25 | 23220.17
19 | 3.26-16-1 | Изоляция трубопроводов изделиями из вспененного каучука, вспененного полиэтилена, трубками | 10 м изоляции | 63.36 | [8 empty] | 1896.36 | 35521.29 | 1458.74 | 19950.31 | 365.91 | 7665.13
Объем: 63,36=(65,6+82+122+136+98+40+90)/10
|  | ЗП |  |  | 28.6 | *1,15 | 1 | 2083.91 | 23.35 | 48659.3
|  | ЭМ |  |  | 13.2 | *1,25 | 1 | 1045.44 | 8.95 | 9356.69
|  | в т.ч. ЗПМ |  |  | 2.64 | *1,25 | 1 | 209.09 | 23.35 | 4882.25
|  | МР |  |  | 59.82 |  | 1 | 3790.2 | 19.83 | 75159.67
19,1 | 1.1-1-516 | Лента из вспененного синтетического каучука, самоклеящаяся, для продольных и поперечных швов теплоизоляции, ширина 50 мм, толщина 3 мм | м | 950.4 | 6.29 |  | 1 | 5978.02 | 5.68 | 33955.15 |  |  | 0 | 0 | 0 | 0 | 0 | 0
19,2 | 1.1-1-2498 | Рулоны теплоизоляционные из вспененного синтетического каучука с алюминиевым покрытием, для систем вентиляции и кондиционирования, диапазон температур применения от -50 до +110°С, теплопроводность при температуре 0°С не более 0,036 Вт/(м х К ), толщина 9 мм | м2 | 15.84 | 126.76 |  | 1 | 2007.88 | 5.83 | 11705.94 |  |  | 0 | 0 | 0 | 0 | 0 | 0
19,3 | 1.1-1-2544 | Клей для крепления теплоизоляционных трубок к поверхности трубопровода, марка "K-Flex К 414" | л | 7.92 | 231.64 |  | 1 | 1834.59 | 2.88 | 5283.62 |  |  | 0 | 0 | 0 | 0 | 0 | 0
19,4 | 1.1-1-464 | Краска на водной основе, эластичная, для защиты теплоизоляции из вспененного синтетического каучука, для наружных и внутренних работ | л | -58.9248 | 34.75 |  | 1 | -2047.64 | 34.27 | -70172.62 |  |  | 0 | 0 | 0 | 0 | 0 | 0
|  | НР от ЗП | % | 91 |  |  |  | 1896.36 | 73 | 35521.29
|  | СП от ЗП | % | 70 |  |  |  | 1458.74 | 41 | 19950.31
|  | НР и СП от ЗПМ | % | 175 |  |  |  | 365.91 | 157 | 7665.13
|  | ЗТР | чел-ч | 2.2 |  | *1,15 | 1 | 160.3
|  | Всего по позиции: |  |  |  |  | 18413.41 |  | 177084.48 |  | 18413.41 | 177084.48
20 | 1.1-1-3148 | Трубки теплоизоляционные из вспененного каучука, для высокотемпературных трубопроводов, диапазон температур применения от -200 до +150°C, коэффициент теплопроводности при температуре 0°C не более 0,038 Вт/(м х °C), внутренний диаметр 22 мм, толщина 9 мм | м | 154.98 | 45.17 |  | 1 | 7000.45 | 2.91 | 20371.31 |  |  | 0 | 0 | 0 | 0 | 0 | 0
Объем: 154,98=(65,6+82)*1,05
|  | Всего по позиции: |  |  |  |  | 7000.45 |  | 20371.31 |  | 7000.45 | 20371.31
21 | 1.1-1-3149 | Трубки теплоизоляционные из вспененного каучука, для высокотемпературных трубопроводов, диапазон температур применения от -200 до +150°C, коэффициент теплопроводности при температуре 0°C не более 0,038 Вт/(м х °C), внутренний диаметр 28 мм, толщина 9 мм | м | 128.1 | 50.57 |  | 1 | 6478.02 | 2.91 | 18851.04 |  |  | 0 | 0 | 0 | 0 | 0 | 0
Объем: 128,1=122*1,05
|  | Всего по позиции: |  |  |  |  | 6478.02 |  | 18851.04 |  | 6478.02 | 18851.04
22 | 1.1-1-3150 | Трубки теплоизоляционные из вспененного каучука, для высокотемпературных трубопроводов, диапазон температур применения от -200 до +150°C, коэффициент теплопроводности при температуре 0°C не более 0,038 Вт/(м х °C), внутренний диаметр 35 мм, толщина 9 мм | м | 142.8 | 56.82 |  | 1 | 8113.9 | 2.86 | 23205.75 |  |  | 0 | 0 | 0 | 0 | 0 | 0
Объем: 142,8=136*1,05
|  | Всего по позиции: |  |  |  |  | 8113.9 |  | 23205.75 |  | 8113.9 | 23205.75
23 | 1.1-1-3151 | Трубки теплоизоляционные из вспененного каучука, для высокотемпературных трубопроводов, диапазон температур применения от -200 до +150°C, коэффициент теплопроводности при температуре 0°C не более 0,038 Вт/(м х °C), внутренний диаметр 42 мм, толщина 9 мм | м | 102.9 | 65.07 |  | 1 | 6695.7 | 2.86 | 19149.7 |  |  | 0 | 0 | 0 | 0 | 0 | 0
Объем: 102,9=98*1,05
|  | Всего по позиции: |  |  |  |  | 6695.7 |  | 19149.7 |  | 6695.7 | 19149.7
24 | 1.1-1-3153 | Трубки теплоизоляционные из вспененного каучука, для высокотемпературных трубопроводов, диапазон температур применения от -200 до +150°C, коэффициент теплопроводности при температуре 0°C не более 0,038 Вт/(м х °C), внутренний диаметр 60 мм, толщина 9 мм | м | 42 | 110.23 |  | 1 | 4629.66 | 2.89 | 13379.72 |  |  | 0 | 0 | 0 | 0 | 0 | 0
Объем: 42=40*1,05
|  | Всего по позиции: |  |  |  |  | 4629.66 |  | 13379.72 |  | 4629.66 | 13379.72
25 | 1.1-1-3155 | Трубки теплоизоляционные из вспененного каучука, для высокотемпературных трубопроводов, диапазон температур применения от -200 до +150°C, коэффициент теплопроводности при температуре 0°C не более 0,038 Вт/(м х °C), внутренний диаметр 89 мм, толщина 9 мм | м | 94.5 | 159.38 |  | 1 | 15061.41 | 2.89 | 43527.47 |  |  | 0 | 0 | 0 | 0 | 0 | 0
Объем: 94,5=90*1,05
|  | Всего по позиции: |  |  |  |  | 15061.41 |  | 43527.47 |  | 15061.41 | 43527.47
26 | 3.16-29-1 | Гидравлическое испытание трубопроводов систем отопления, водопровода и горячего водоснабжения диаметром до 50 мм | 100 м трубопровода | 17.93 | [8 empty] | 3151.36 | 58867.34 | 2120 | 27426.83 | 0 | 0
Объем: 17,93=(1315+82+122+136+98+40)/100
|  | ЗП |  |  | 138.94 | *1,15 | 1 | 2864.87 | 23.35 | 66894.71
|  | МР |  |  | 8.4 |  | 1 | 150.61 | 4.87 | 733.47
|  | НР от ЗП | % | 110 |  |  |  | 3151.36 | 88 | 58867.34
|  | СП от ЗП | % | 74 |  |  |  | 2120 | 41 | 27426.83
|  | ЗТР | чел-ч | 9.25 |  | *1,15 | 1 | 190.73
|  | Всего по позиции: |  |  |  |  | 8286.84 |  | 153922.35 |  | 8286.84 | 153922.35
27 | 3.16-29-2 | Гидравлическое испытание трубопроводов систем отопления, водопровода и горячего водоснабжения диаметром до 100 мм | 100 м трубопровода | 0.9 | [8 empty] | 158.18 | 2954.8 | 106.41 | 1376.67 | 0 | 0
Объем: 0,9=(90)/100
|  | ЗП |  |  | 138.94 | *1,15 | 1 | 143.8 | 23.35 | 3357.73
|  | МР |  |  | 28.2 |  | 1 | 25.38 | 4.8 | 121.82
|  | НР от ЗП | % | 110 |  |  |  | 158.18 | 88 | 2954.8
|  | СП от ЗП | % | 74 |  |  |  | 106.41 | 41 | 1376.67
|  | ЗТР | чел-ч | 9.25 |  | *1,15 | 1 | 9.5738
|  | Всего по позиции: |  |  |  |  | 433.77 |  | 7811.02 |  | 433.77 | 7811.02
28 | 3.16-15-3 | Установка вентилей, задвижек, затворов, клапанов обратных, кранов проходных на трубопроводах из стальных труб диаметром до 100 мм | 1 ШТ. | 4 | [8 empty] | 160.35 | 2995.28 | 107.87 | 1395.53 | 13.21 | 276.78
|  | ЗП |  |  | 31.69 | *1,15 | 1 | 145.77 | 23.35 | 3403.73
|  | ЭМ |  |  | 8.85 | *1,25 | 1 | 44.25 | 8.42 | 372.59
|  | в т.ч. ЗПМ |  |  | 1.51 | *1,25 | 1 | 7.55 | 23.35 | 176.29
|  | МР |  |  | 39.46 |  | 1 | 157.84 | 4.43 | 699.23
28,1 | 1.12-9-6 | Фланец стальной плоский приварной с соединительным выступом, из стали Ст3сп, номинальное давление PN 1,0 (10) МПа (кгс/см2), номинальный диаметр DN 80 мм | шт. | 8 | 73.55 |  | 1 | 588.4 | 4.17 | 2453.63 |  |  | 0 | 0 | 0 | 0 | 0 | 0
28,2 | прайс лист | Кран шаровой JIP-FF Д = 80 марка 065N0325 931,08 = [5 937 / 1,2 / 5,42] + 2% Трансп | шт. | 4 | 931.08 |  | 1 | 3724.32 | 5.42 | 20185.81 |  |  | 0 | 0 | 0 | 0 | 0 | 0
|  | НР от ЗП | % | 110 |  |  |  | 160.35 | 88 | 2995.28
|  | СП от ЗП | % | 74 |  |  |  | 107.87 | 41 | 1395.53
|  | НР и СП от ЗПМ | % | 175 |  |  |  | 13.21 | 157 | 276.78
|  | ЗТР | чел-ч | 2.6 |  | *1,15 | 1 | 11.96
|  | Всего по позиции: |  |  |  |  | 4942.01 |  | 31782.58 |  | 4942.01 | 31782.58
29 | 3.18-14-3 | Установка грязевиков наружным диаметром патрубков 89 мм | 1 ШТ. | 2 | [8 empty] | 113.72 | 2124.25 | 76.5 | 989.71 | 4.52 | 94.58
|  | ЗП |  |  | 43.64 | *1,15*1,03 | 1 | 103.38 | 23.35 | 2413.92
|  | ЭМ |  |  | 12.82 | *1,25*1,03 | 1 | 33.01 | 7.06 | 233.05
|  | в т.ч. ЗПМ |  |  | 1 | *1,25*1,03 | 1 | 2.58 | 23.35 | 60.24
|  | МР |  |  | 353.05 |  | 1 | 706.1 | 4.68 | 3304.55
29,1 | 1.18-6-47 | Грязевики для улавливания взвешенных частиц грязи в системах водяного отопления, диаметр 80 мм | шт. | 2 | 950.97 |  | 1 | 1901.94 | 3.36 | 6390.52 |  |  | 0 | 0 | 0 | 0 | 0 | 0
|  | НР от ЗП | % | 110 |  |  |  | 113.72 | 88 | 2124.25
|  | СП от ЗП | % | 74 |  |  |  | 76.5 | 41 | 989.71
|  | НР и СП от ЗПМ | % | 175 |  |  |  | 4.52 | 157 | 94.58
|  | ЗТР | чел-ч | 3.58 |  | *1,15*1,03 | 1 | 8.48
|  | Всего по позиции: |  |  |  |  | 2939.17 |  | 15550.58 |  | 2939.17 | 15550.58
Итого по подразделу: Монтажные работы | [6 empty] | 351249.98 |  | 2471903.2
Итого по ТСН-2001.16 | [7 empty] | 0 | 0
Итого возвратных сумм | [7 empty] | 0 | 0
Итого по разделу: Отопление | [6 empty] | 376957.52 |  | 2986541.87
Итого по ТСН-2001.16 | [7 empty] | 0 | 0
Итого возвратных сумм | [6 empty] | -16757.31 |  | -86635.29
Раздел: Вентиляция
Подраздел: Приточные установки
31 | 3.20-40-1 | Установка камер приточных типовых без секции орошения и установок приточных производительностью до 10 тыс.м3/час | 1 КАМЕРА | 1 | [8 empty] | 640.75 | 11969.21 | 431.05 | 5576.57 | 19.2 | 402.16
|  | ЗП |  |  | 482.4 | *1,05*1,15 | 1 | 582.5 | 23.35 | 13601.38
|  | ЭМ |  |  | 70.25 | *1,05*1,25 | 1 | 92.2 | 7.98 | 735.76
|  | в т.ч. ЗПМ |  |  | 8.36 | *1,05*1,25 | 1 | 10.97 | 23.35 | 256.15
|  | МР |  |  | 223.58 |  | 1 | 223.58 | 4.98 | 1113.43
31,1 | № ND19-117451/6 | ОБОРУДОВАНИЕ: Приточная установка П0 (L=580 м3/ч, Pc=250 Па) 30 709,91 = [155 558,84 / 1,2 / 4,4] + 3% Трансп + 1,2% Заг.скл | КОМПЛЕКТ | 1 | 30709.91 |  | 1 | 30709.91 | 4.4 | 135123.6 |  |  | 0 | 0 | 0 | 0 | 0 | 0
|  | НР от ЗП | % | 110 |  |  |  | 640.75 | 88 | 11969.21
|  | СП от ЗП | % | 74 |  |  |  | 431.05 | 41 | 5576.57
|  | НР и СП от ЗПМ | % | 175 |  |  |  | 19.2 | 157 | 402.16
|  | ЗТР | чел-ч | 40.1 |  | *1,05*1,15 | 1 | 48.42
|  | Всего по позиции: |  |  |  |  | 32699.19 |  | 168522.11 |  | 32699.19 | 168522.11
32 | 3.20-40-1 | Установка камер приточных типовых без секции орошения и установок приточных производительностью до 10 тыс.м3/час | 1 КАМЕРА | 1 | [8 empty] | 640.75 | 11969.21 | 431.05 | 5576.57 | 19.2 | 402.16
|  | ЗП |  |  | 482.4 | *1,05*1,15 | 1 | 582.5 | 23.35 | 13601.38
|  | ЭМ |  |  | 70.25 | *1,05*1,25 | 1 | 92.2 | 7.98 | 735.76
|  | в т.ч. ЗПМ |  |  | 8.36 | *1,05*1,25 | 1 | 10.97 | 23.35 | 256.15
|  | МР |  |  | 223.58 |  | 1 | 223.58 | 4.98 | 1113.43
32,1 | № ND19-117451/6 | ОБОРУДОВАНИЕ: Приточная установка П1 (L=10345 м3/ч, Pc=550 Па) 235 916,76 = [1 195 019,5 / 1,2 / 4,4] + 3% Трансп + 1,2% Заг.скл | КОМПЛЕКТ | 1 | 235916.76 |  | 1 | 235916.76 | 4.4 | 1038033.74 |  |  | 0 | 0 | 0 | 0 | 0 | 0
|  | НР от ЗП | % | 110 |  |  |  | 640.75 | 88 | 11969.21
|  | СП от ЗП | % | 74 |  |  |  | 431.05 | 41 | 5576.57
|  | НР и СП от ЗПМ | % | 175 |  |  |  | 19.2 | 157 | 402.16
|  | ЗТР | чел-ч | 40.1 |  | *1,05*1,15 | 1 | 48.42
|  | Всего по позиции: |  |  |  |  | 237906.04 |  | 1071432.25 |  | 237906.04 | 1071432.25
33 | 3.20-40-1 | Установка камер приточных типовых без секции орошения и установок приточных производительностью до 10 тыс.м3/час | 1 КАМЕРА | 1 | [8 empty] | 640.75 | 11969.21 | 431.05 | 5576.57 | 19.2 | 402.16
|  | ЗП |  |  | 482.4 | *1,05*1,15 | 1 | 582.5 | 23.35 | 13601.38
|  | ЭМ |  |  | 70.25 | *1,05*1,25 | 1 | 92.2 | 7.98 | 735.76
|  | в т.ч. ЗПМ |  |  | 8.36 | *1,05*1,25 | 1 | 10.97 | 23.35 | 256.15
|  | МР |  |  | 223.58 |  | 1 | 223.58 | 4.98 | 1113.43
33,1 | № ND19-117451/6 | ОБОРУДОВАНИЕ: Приточная установка П2 (L=4170 м3/ч, Pc=600 Па) 148 094,37 = [750 161,42 / 1,2 / 4,4] + 3% Трансп + 1,2% Заг.скл | КОМПЛЕКТ | 1 | 148094.37 |  | 1 | 148094.37 | 4.4 | 651615.23 |  |  | 0 | 0 | 0 | 0 | 0 | 0
|  | НР от ЗП | % | 110 |  |  |  | 640.75 | 88 | 11969.21
|  | СП от ЗП | % | 74 |  |  |  | 431.05 | 41 | 5576.57
|  | НР и СП от ЗПМ | % | 175 |  |  |  | 19.2 | 157 | 402.16
|  | ЗТР | чел-ч | 40.1 |  | *1,05*1,15 | 1 | 48.42
|  | Всего по позиции: |  |  |  |  | 150083.65 |  | 685013.74 |  | 150083.65 | 685013.74
34 | 3.20-40-1 | Установка камер приточных типовых без секции орошения и установок приточных производительностью до 10 тыс.м3/час | 1 КАМЕРА | 1 | [8 empty] | 640.75 | 11969.21 | 431.05 | 5576.57 | 19.2 | 402.16
|  | ЗП |  |  | 482.4 | *1,05*1,15 | 1 | 582.5 | 23.35 | 13601.38
|  | ЭМ |  |  | 70.25 | *1,05*1,25 | 1 | 92.2 | 7.98 | 735.76
|  | в т.ч. ЗПМ |  |  | 8.36 | *1,05*1,25 | 1 | 10.97 | 23.35 | 256.15
|  | МР |  |  | 223.58 |  | 1 | 223.58 | 4.98 | 1113.43
34,1 | № ND19-117451/6 | ОБОРУДОВАНИЕ: Приточная установка П3 (L=1260 м3/ч, Pc=300 Па) 67 468,37 = [341 756,18 / 1,2 / 4,4] + 3% Трансп + 1,2% Заг.скл | КОМПЛЕКТ | 1 | 67468.37 |  | 1 | 67468.37 | 4.4 | 296860.83 |  |  | 0 | 0 | 0 | 0 | 0 | 0
|  | НР от ЗП | % | 110 |  |  |  | 640.75 | 88 | 11969.21
|  | СП от ЗП | % | 74 |  |  |  | 431.05 | 41 | 5576.57
|  | НР и СП от ЗПМ | % | 175 |  |  |  | 19.2 | 157 | 402.16
|  | ЗТР | чел-ч | 40.1 |  | *1,05*1,15 | 1 | 48.42
|  | Всего по позиции: |  |  |  |  | 69457.65 |  | 330259.34 |  | 69457.65 | 330259.34
35 | 3.20-40-1 | Установка камер приточных типовых без секции орошения и установок приточных производительностью до 10 тыс.м3/час | 1 КАМЕРА | 1 | [8 empty] | 640.75 | 11969.21 | 431.05 | 5576.57 | 19.2 | 402.16
|  | ЗП |  |  | 482.4 | *1,05*1,15 | 1 | 582.5 | 23.35 | 13601.38
|  | ЭМ |  |  | 70.25 | *1,05*1,25 | 1 | 92.2 | 7.98 | 735.76
|  | в т.ч. ЗПМ |  |  | 8.36 | *1,05*1,25 | 1 | 10.97 | 23.35 | 256.15
|  | МР |  |  | 223.58 |  | 1 | 223.58 | 4.98 | 1113.43
35,1 | № ND19-117451/6 | ОБОРУДОВАНИЕ: Приточная установка П4 (L=710 м3/ч, Pc=200 Па) 66 428,88 = [336 490,77 / 1,2 / 4,4] + 3% Трансп + 1,2% Заг.скл | КОМПЛЕКТ | 1 | 66428.88 |  | 1 | 66428.88 | 4.4 | 292287.07 |  |  | 0 | 0 | 0 | 0 | 0 | 0
|  | НР от ЗП | % | 110 |  |  |  | 640.75 | 88 | 11969.21
|  | СП от ЗП | % | 74 |  |  |  | 431.05 | 41 | 5576.57
|  | НР и СП от ЗПМ | % | 175 |  |  |  | 19.2 | 157 | 402.16
|  | ЗТР | чел-ч | 40.1 |  | *1,05*1,15 | 1 | 48.42
|  | Всего по позиции: |  |  |  |  | 68418.16 |  | 325685.58 |  | 68418.16 | 325685.58
36 | 3.20-40-1 | Установка камер приточных типовых без секции орошения и установок приточных производительностью до 10 тыс.м3/час | 1 КАМЕРА | 1 | [8 empty] | 640.75 | 11969.21 | 431.05 | 5576.57 | 19.2 | 402.16
|  | ЗП |  |  | 482.4 | *1,05*1,15 | 1 | 582.5 | 23.35 | 13601.38
|  | ЭМ |  |  | 70.25 | *1,05*1,25 | 1 | 92.2 | 7.98 | 735.76
|  | в т.ч. ЗПМ |  |  | 8.36 | *1,05*1,25 | 1 | 10.97 | 23.35 | 256.15
|  | МР |  |  | 223.58 |  | 1 | 223.58 | 4.98 | 1113.43
36,1 | № ND19-117451/6 | ОБОРУДОВАНИЕ: Приточная установка П5 (L=1500 м3/ч, Pc=300 Па) 68 267,97 = [345 806,51 / 1,2 / 4,4] + 3% Трансп + 1,2% Заг.скл | КОМПЛЕКТ | 1 | 68267.97 |  | 1 | 68267.97 | 4.4 | 300379.07 |  |  | 0 | 0 | 0 | 0 | 0 | 0
|  | НР от ЗП | % | 110 |  |  |  | 640.75 | 88 | 11969.21
|  | СП от ЗП | % | 74 |  |  |  | 431.05 | 41 | 5576.57
|  | НР и СП от ЗПМ | % | 175 |  |  |  | 19.2 | 157 | 402.16
|  | ЗТР | чел-ч | 40.1 |  | *1,05*1,15 | 1 | 48.42
|  | Всего по позиции: |  |  |  |  | 70257.25 |  | 333777.58 |  | 70257.25 | 333777.58
Итого по подразделу: Приточные установки | [6 empty] | 628821.94 |  | 2914690.6
Итого по ТСН-2001.16 | [7 empty] | 0 | 0
Итого возвратных сумм | [7 empty] | 0 | 0
Подраздел: Вытяжные установки
В0.1
37 | 3.20-30-2 | Установка вентиляторов осевых массой до 0,05 т | 1 вентилятор | 1 | [8 empty] | 83.15 | 1553.23 | 55.94 | 723.66 | 3.38 | 70.76
|  | ЗП |  |  | 62.6 | *1,05*1,15 | 1 | 75.59 | 23.35 | 1765.03
|  | ЭМ |  |  | 8.82 | *1,05*1,25 | 1 | 11.58 | 8.66 | 100.28
|  | в т.ч. ЗПМ |  |  | 1.47 | *1,05*1,25 | 1 | 1.93 | 23.35 | 45.07
|  | МР |  |  | 2.62 |  | 1 | 2.62 | 2.53 | 6.63
|  | НР от ЗП | % | 110 |  |  |  | 83.15 | 88 | 1553.23
|  | СП от ЗП | % | 74 |  |  |  | 55.94 | 41 | 723.66
|  | НР и СП от ЗПМ | % | 175 |  |  |  | 3.38 | 157 | 70.76
|  | ЗТР | чел-ч | 4.96 |  | *1,05*1,15 | 1 | 5.99
|  | Всего по позиции: |  |  |  |  | 232.26 |  | 4219.59 |  | 232.26 | 4219.59
39 | 3.20-11-1 | Установка клапанов обратных диаметром до 355 мм | 1 клапан | 1 | [8 empty] | 15.88 | 296.71 | 10.69 | 138.24 | 0.42 | 8.79
|  | ЗП |  |  | 11.96 | *1,05*1,15 | 1 | 14.44 | 23.35 | 337.17
|  | ЭМ |  |  | 0.74 | *1,05*1,25 | 1 | 0.97 | 9.73 | 9.44
|  | в т.ч. ЗПМ |  |  | 0.18 | *1,05*1,25 | 1 | 0.24 | 23.35 | 5.6
|  | МР |  |  | 4.41 |  | 1 | 4.41 | 5.42 | 23.9
|  | НР от ЗП | % | 110 |  |  |  | 15.88 | 88 | 296.71
|  | СП от ЗП | % | 74 |  |  |  | 10.69 | 41 | 138.24
|  | НР и СП от ЗПМ | % | 175 |  |  |  | 0.42 | 157 | 8.79
|  | ЗТР | чел-ч | 1.03 |  | *1,05*1,15 | 1 | 1.24
|  | Всего по позиции: |  |  |  |  | 46.81 |  | 814.25 |  | 46.81 | 814.25
40 | 3.20-28-1 | Установка кронштейнов под вентиляционное оборудование | 100 кг изделия | 0.15 | [8 empty] | 12.03 | 224.8 | 8.1 | 104.73 | 1.4 | 29.33
Объем: 0,15=15/100
|  | ЗП |  |  | 60.39 | *1,05*1,15 | 1 | 10.94 | 23.35 | 255.45
|  | ЭМ |  |  | 20.05 | *1,05*1,25 | 1 | 3.95 | 8.98 | 35.47
|  | в т.ч. ЗПМ |  |  | 4.04 | *1,05*1,25 | 1 | 0.8 | 23.35 | 18.68
|  | МР |  |  | 25.9 |  | 1 | 3.89 | 5.42 | 21.08
|  | НР от ЗП | % | 110 |  |  |  | 12.03 | 88 | 224.8
|  | СП от ЗП | % | 74 |  |  |  | 8.1 | 41 | 104.73
|  | НР и СП от ЗПМ | % | 175 |  |  |  | 1.4 | 157 | 29.33
|  | ЗТР | чел-ч | 5.02 |  | *1,05*1,15 | 1 | 0.91
|  | Всего по позиции: |  |  |  |  | 40.31 |  | 670.86 |  | 40.31 | 670.86
41 | 3.20-23-2 | Установка глушителей шума вентиляционных установок трубчатых круглого сечения типа ГТК 1-2 диаметром обечайки 200 мм | 1 ШТ. | 2 | [8 empty] | 33.21 | 620.35 | 22.34 | 289.03 | 1.61 | 33.72
|  | ЗП |  |  | 12.5 | *1,05*1,15 | 1 | 30.19 | 23.35 | 704.94
|  | ЭМ |  |  | 1.49 | *1,05*1,25 | 1 | 3.91 | 9.58 | 37.46
|  | в т.ч. ЗПМ |  |  | 0.35 | *1,05*1,25 | 1 | 0.92 | 23.35 | 21.48
|  | МР |  |  | 6.23 |  | 1 | 12.46 | 5.42 | 67.53
|  | НР от ЗП | % | 110 |  |  |  | 33.21 | 88 | 620.35
|  | СП от ЗП | % | 74 |  |  |  | 22.34 | 41 | 289.03
|  | НР и СП от ЗПМ | % | 175 |  |  |  | 1.61 | 157 | 33.72
|  | ЗТР | чел-ч | 1.09 |  | *1,05*1,15 | 1 | 2.63
|  | Всего по позиции: |  |  |  |  | 103.72 |  | 1753.03 |  | 103.72 | 1753.03
42 | № ND19-117451/6 | ОБОРУДОВАНИЕ: Вытяжная установка В0.1 (L=230 м3/ч, Pc=100 Па) 2 892,24 = [14 650,42 / 1,2 / 4,4] + 3% Трансп + 1,2% Заг.скл | КОМПЛЕКТ | 1 | 2892.24 |  | 1 | 2892.24 | 4.4 | 12725.86 |  |  | 0 | 0 | 0 | 0 | 0 | 0
|  | Всего по позиции: |  |  |  |  | 2892.24 |  | 12725.86 |  | 2892.24 | 12725.86
В0.2
43 | 3.20-30-2 | Установка вентиляторов осевых массой до 0,05 т | 1 вентилятор | 1 | [8 empty] | 83.15 | 1553.23 | 55.94 | 723.66 | 3.38 | 70.76
|  | ЗП |  |  | 62.6 | *1,05*1,15 | 1 | 75.59 | 23.35 | 1765.03
|  | ЭМ |  |  | 8.82 | *1,05*1,25 | 1 | 11.58 | 8.66 | 100.28
|  | в т.ч. ЗПМ |  |  | 1.47 | *1,05*1,25 | 1 | 1.93 | 23.35 | 45.07
|  | МР |  |  | 2.62 |  | 1 | 2.62 | 2.53 | 6.63
|  | НР от ЗП | % | 110 |  |  |  | 83.15 | 88 | 1553.23
|  | СП от ЗП | % | 74 |  |  |  | 55.94 | 41 | 723.66
|  | НР и СП от ЗПМ | % | 175 |  |  |  | 3.38 | 157 | 70.76
|  | ЗТР | чел-ч | 4.96 |  | *1,05*1,15 | 1 | 5.99
|  | Всего по позиции: |  |  |  |  | 232.26 |  | 4219.59 |  | 232.26 | 4219.59
45 | 3.20-11-1 | Установка клапанов обратных диаметром до 355 мм | 1 клапан | 1 | [8 empty] | 15.88 | 296.71 | 10.69 | 138.24 | 0.42 | 8.79
|  | ЗП |  |  | 11.96 | *1,05*1,15 | 1 | 14.44 | 23.35 | 337.17
|  | ЭМ |  |  | 0.74 | *1,05*1,25 | 1 | 0.97 | 9.73 | 9.44
|  | в т.ч. ЗПМ |  |  | 0.18 | *1,05*1,25 | 1 | 0.24 | 23.35 | 5.6
|  | МР |  |  | 4.41 |  | 1 | 4.41 | 5.42 | 23.9
|  | НР от ЗП | % | 110 |  |  |  | 15.88 | 88 | 296.71
|  | СП от ЗП | % | 74 |  |  |  | 10.69 | 41 | 138.24
|  | НР и СП от ЗПМ | % | 175 |  |  |  | 0.42 | 157 | 8.79
|  | ЗТР | чел-ч | 1.03 |  | *1,05*1,15 | 1 | 1.24
|  | Всего по позиции: |  |  |  |  | 46.81 |  | 814.25 |  | 46.81 | 814.25
46 | 3.20-28-1 | Установка кронштейнов под вентиляционное оборудование | 100 кг изделия | 0.15 | [8 empty] | 12.03 | 224.8 | 8.1 | 104.73 | 1.4 | 29.33
Объем: 0,15=15/100
|  | ЗП |  |  | 60.39 | *1,05*1,15 | 1 | 10.94 | 23.35 | 255.45
|  | ЭМ |  |  | 20.05 | *1,05*1,25 | 1 | 3.95 | 8.98 | 35.47
|  | в т.ч. ЗПМ |  |  | 4.04 | *1,05*1,25 | 1 | 0.8 | 23.35 | 18.68
|  | МР |  |  | 25.9 |  | 1 | 3.89 | 5.42 | 21.08
|  | НР от ЗП | % | 110 |  |  |  | 12.03 | 88 | 224.8
|  | СП от ЗП | % | 74 |  |  |  | 8.1 | 41 | 104.73
|  | НР и СП от ЗПМ | % | 175 |  |  |  | 1.4 | 157 | 29.33
|  | ЗТР | чел-ч | 5.02 |  | *1,05*1,15 | 1 | 0.91
|  | Всего по позиции: |  |  |  |  | 40.31 |  | 670.86 |  | 40.31 | 670.86
47 | 3.20-23-2 | Установка глушителей шума вентиляционных установок трубчатых круглого сечения типа ГТК 1-2 диаметром обечайки 200 мм | 1 ШТ. | 2 | [8 empty] | 33.21 | 620.35 | 22.34 | 289.03 | 1.61 | 33.72
|  | ЗП |  |  | 12.5 | *1,05*1,15 | 1 | 30.19 | 23.35 | 704.94
|  | ЭМ |  |  | 1.49 | *1,05*1,25 | 1 | 3.91 | 9.58 | 37.46
|  | в т.ч. ЗПМ |  |  | 0.35 | *1,05*1,25 | 1 | 0.92 | 23.35 | 21.48
|  | МР |  |  | 6.23 |  | 1 | 12.46 | 5.42 | 67.53
|  | НР от ЗП | % | 110 |  |  |  | 33.21 | 88 | 620.35
|  | СП от ЗП | % | 74 |  |  |  | 22.34 | 41 | 289.03
|  | НР и СП от ЗПМ | % | 175 |  |  |  | 1.61 | 157 | 33.72
|  | ЗТР | чел-ч | 1.09 |  | *1,05*1,15 | 1 | 2.63
|  | Всего по позиции: |  |  |  |  | 103.72 |  | 1753.03 |  | 103.72 | 1753.03
48 | № ND19-117451/6 | ОБОРУДОВАНИЕ: Вытяжная установка В0.2 (L=80 м3/ч, Pc=100 Па) 2 306,21 = [11 681,97 / 1,2 / 4,4] + 3% Трансп + 1,2% Заг.скл | КОМПЛЕКТ | 1 | 2306.21 |  | 1 | 2306.21 | 4.4 | 10147.32 |  |  | 0 | 0 | 0 | 0 | 0 | 0
|  | Всего по позиции: |  |  |  |  | 2306.21 |  | 10147.32 |  | 2306.21 | 10147.32
В0.3
49 | 3.20-30-2 | Установка вентиляторов осевых массой до 0,05 т | 1 вентилятор | 1 | [8 empty] | 83.15 | 1553.23 | 55.94 | 723.66 | 3.38 | 70.76
|  | ЗП |  |  | 62.6 | *1,05*1,15 | 1 | 75.59 | 23.35 | 1765.03
|  | ЭМ |  |  | 8.82 | *1,05*1,25 | 1 | 11.58 | 8.66 | 100.28
|  | в т.ч. ЗПМ |  |  | 1.47 | *1,05*1,25 | 1 | 1.93 | 23.35 | 45.07
|  | МР |  |  | 2.62 |  | 1 | 2.62 | 2.53 | 6.63
|  | НР от ЗП | % | 110 |  |  |  | 83.15 | 88 | 1553.23
|  | СП от ЗП | % | 74 |  |  |  | 55.94 | 41 | 723.66
|  | НР и СП от ЗПМ | % | 175 |  |  |  | 3.38 | 157 | 70.76
|  | ЗТР | чел-ч | 4.96 |  | *1,05*1,15 | 1 | 5.99
|  | Всего по позиции: |  |  |  |  | 232.26 |  | 4219.59 |  | 232.26 | 4219.59
51 | 3.20-11-1 | Установка клапанов обратных диаметром до 355 мм | 1 клапан | 1 | [8 empty] | 15.88 | 296.71 | 10.69 | 138.24 | 0.42 | 8.79
|  | ЗП |  |  | 11.96 | *1,05*1,15 | 1 | 14.44 | 23.35 | 337.17
|  | ЭМ |  |  | 0.74 | *1,05*1,25 | 1 | 0.97 | 9.73 | 9.44
|  | в т.ч. ЗПМ |  |  | 0.18 | *1,05*1,25 | 1 | 0.24 | 23.35 | 5.6
|  | МР |  |  | 4.41 |  | 1 | 4.41 | 5.42 | 23.9
|  | НР от ЗП | % | 110 |  |  |  | 15.88 | 88 | 296.71
|  | СП от ЗП | % | 74 |  |  |  | 10.69 | 41 | 138.24
|  | НР и СП от ЗПМ | % | 175 |  |  |  | 0.42 | 157 | 8.79
|  | ЗТР | чел-ч | 1.03 |  | *1,05*1,15 | 1 | 1.24
|  | Всего по позиции: |  |  |  |  | 46.81 |  | 814.25 |  | 46.81 | 814.25
52 | 3.20-28-1 | Установка кронштейнов под вентиляционное оборудование | 100 кг изделия | 0.15 | [8 empty] | 12.03 | 224.8 | 8.1 | 104.73 | 1.4 | 29.33
Объем: 0,15=15/100
|  | ЗП |  |  | 60.39 | *1,05*1,15 | 1 | 10.94 | 23.35 | 255.45
|  | ЭМ |  |  | 20.05 | *1,05*1,25 | 1 | 3.95 | 8.98 | 35.47
|  | в т.ч. ЗПМ |  |  | 4.04 | *1,05*1,25 | 1 | 0.8 | 23.35 | 18.68
|  | МР |  |  | 25.9 |  | 1 | 3.89 | 5.42 | 21.08
|  | НР от ЗП | % | 110 |  |  |  | 12.03 | 88 | 224.8
|  | СП от ЗП | % | 74 |  |  |  | 8.1 | 41 | 104.73
|  | НР и СП от ЗПМ | % | 175 |  |  |  | 1.4 | 157 | 29.33
|  | ЗТР | чел-ч | 5.02 |  | *1,05*1,15 | 1 | 0.91
|  | Всего по позиции: |  |  |  |  | 40.31 |  | 670.86 |  | 40.31 | 670.86
53 | 3.20-23-2 | Установка глушителей шума вентиляционных установок трубчатых круглого сечения типа ГТК 1-2 диаметром обечайки 200 мм | 1 ШТ. | 2 | [8 empty] | 33.21 | 620.35 | 22.34 | 289.03 | 1.61 | 33.72
|  | ЗП |  |  | 12.5 | *1,05*1,15 | 1 | 30.19 | 23.35 | 704.94
|  | ЭМ |  |  | 1.49 | *1,05*1,25 | 1 | 3.91 | 9.58 | 37.46
|  | в т.ч. ЗПМ |  |  | 0.35 | *1,05*1,25 | 1 | 0.92 | 23.35 | 21.48
|  | МР |  |  | 6.23 |  | 1 | 12.46 | 5.42 | 67.53
|  | НР от ЗП | % | 110 |  |  |  | 33.21 | 88 | 620.35
|  | СП от ЗП | % | 74 |  |  |  | 22.34 | 41 | 289.03
|  | НР и СП от ЗПМ | % | 175 |  |  |  | 1.61 | 157 | 33.72
|  | ЗТР | чел-ч | 1.09 |  | *1,05*1,15 | 1 | 2.63
|  | Всего по позиции: |  |  |  |  | 103.72 |  | 1753.03 |  | 103.72 | 1753.03
54 | № ND19-117451/6 | ОБОРУДОВАНИЕ: Вытяжная установка В0.3 (L=350 м3/ч, Pc=100 Па) 2 892,24 = [14 650,42 / 1,2 / 4,4] + 3% Трансп + 1,2% Заг.скл | КОМПЛЕКТ | 1 | 2892.24 |  | 1 | 2892.24 | 4.4 | 12725.86 |  |  | 0 | 0 | 0 | 0 | 0 | 0
|  | Всего по позиции: |  |  |  |  | 2892.24 |  | 12725.86 |  | 2892.24 | 12725.86
В1
55 | 3.20-30-2 | Установка вентиляторов осевых массой до 0,05 т | 1 вентилятор | 1 | [8 empty] | 83.15 | 1553.23 | 55.94 | 723.66 | 3.38 | 70.76
|  | ЗП |  |  | 62.6 | *1,05*1,15 | 1 | 75.59 | 23.35 | 1765.03
|  | ЭМ |  |  | 8.82 | *1,05*1,25 | 1 | 11.58 | 8.66 | 100.28
|  | в т.ч. ЗПМ |  |  | 1.47 | *1,05*1,25 | 1 | 1.93 | 23.35 | 45.07
|  | МР |  |  | 2.62 |  | 1 | 2.62 | 2.53 | 6.63
|  | НР от ЗП | % | 110 |  |  |  | 83.15 | 88 | 1553.23
|  | СП от ЗП | % | 74 |  |  |  | 55.94 | 41 | 723.66
|  | НР и СП от ЗПМ | % | 175 |  |  |  | 3.38 | 157 | 70.76
|  | ЗТР | чел-ч | 4.96 |  | *1,05*1,15 | 1 | 5.99
|  | Всего по позиции: |  |  |  |  | 232.26 |  | 4219.59 |  | 232.26 | 4219.59
56 | 3.20-27-1 | Установка вставок гибких к радиальным вентиляторам | 1 м2 | 0.08 | [8 empty] | 6.92 | 129.25 | 4.65 | 60.22 | 0.02 | 0.36
|  | ЗП |  |  | 65.09 | *1,05*1,15 | 1 | 6.29 | 23.35 | 146.87
|  | ЭМ |  |  | 0.77 | *1,05*1,25 | 1 | 0.08 | 8.87 | 0.71
|  | в т.ч. ЗПМ |  |  | 0.14 | *1,05*1,25 | 1 | 0.01 | 23.35 | 0.23
|  | МР |  |  | 5.43 |  | 1 | 0.43 | 3.57 | 1.54
|  | НР от ЗП | % | 110 |  |  |  | 6.92 | 88 | 129.25
|  | СП от ЗП | % | 74 |  |  |  | 4.65 | 41 | 60.22
|  | НР и СП от ЗПМ | % | 175 |  |  |  | 0.02 | 157 | 0.36
|  | ЗТР | чел-ч | 5.75 |  | *1,05*1,15 | 1 | 0.56
|  | Всего по позиции: |  |  |  |  | 18.39 |  | 338.95 |  | 18.39 | 338.95
57 | 3.20-11-1 | Установка клапанов обратных диаметром до 355 мм | 1 клапан | 1 | [8 empty] | 15.88 | 296.71 | 10.69 | 138.24 | 0.42 | 8.79
|  | ЗП |  |  | 11.96 | *1,05*1,15 | 1 | 14.44 | 23.35 | 337.17
|  | ЭМ |  |  | 0.74 | *1,05*1,25 | 1 | 0.97 | 9.73 | 9.44
|  | в т.ч. ЗПМ |  |  | 0.18 | *1,05*1,25 | 1 | 0.24 | 23.35 | 5.6
|  | МР |  |  | 4.41 |  | 1 | 4.41 | 5.42 | 23.9
|  | НР от ЗП | % | 110 |  |  |  | 15.88 | 88 | 296.71
|  | СП от ЗП | % | 74 |  |  |  | 10.69 | 41 | 138.24
|  | НР и СП от ЗПМ | % | 175 |  |  |  | 0.42 | 157 | 8.79
|  | ЗТР | чел-ч | 1.03 |  | *1,05*1,15 | 1 | 1.24
|  | Всего по позиции: |  |  |  |  | 46.81 |  | 814.25 |  | 46.81 | 814.25
59 | 3.20-23-2 | Установка глушителей шума вентиляционных установок трубчатых круглого сечения типа ГТК 1-2 диаметром обечайки 200 мм | 1 ШТ. | 2 | [8 empty] | 33.21 | 620.35 | 22.34 | 289.03 | 1.61 | 33.72
|  | ЗП |  |  | 12.5 | *1,05*1,15 | 1 | 30.19 | 23.35 | 704.94
|  | ЭМ |  |  | 1.49 | *1,05*1,25 | 1 | 3.91 | 9.58 | 37.46
|  | в т.ч. ЗПМ |  |  | 0.35 | *1,05*1,25 | 1 | 0.92 | 23.35 | 21.48
|  | МР |  |  | 6.23 |  | 1 | 12.46 | 5.42 | 67.53
|  | НР от ЗП | % | 110 |  |  |  | 33.21 | 88 | 620.35
|  | СП от ЗП | % | 74 |  |  |  | 22.34 | 41 | 289.03
|  | НР и СП от ЗПМ | % | 175 |  |  |  | 1.61 | 157 | 33.72
|  | ЗТР | чел-ч | 1.09 |  | *1,05*1,15 | 1 | 2.63
|  | Всего по позиции: |  |  |  |  | 103.72 |  | 1753.03 |  | 103.72 | 1753.03
60 | № ND19-117451/6 | ОБОРУДОВАНИЕ: Вытяжная установка В1 (L=7110 м3/ч, Pc=400 Па) 38 789,02 = [196 483,02 / 1,2 / 4,4] + 3% Трансп + 1,2% Заг.скл | КОМПЛЕКТ | 1 | 38789.02 |  | 1 | 38789.02 | 4.4 | 170671.69 |  |  | 0 | 0 | 0 | 0 | 0 | 0
|  | Всего по позиции: |  |  |  |  | 38789.02 |  | 170671.69 |  | 38789.02 | 170671.69
В1.1
61 | 3.20-30-2 | Установка вентиляторов осевых массой до 0,05 т | 1 вентилятор | 1 | [8 empty] | 83.15 | 1553.23 | 55.94 | 723.66 | 3.38 | 70.76
|  | ЗП |  |  | 62.6 | *1,05*1,15 | 1 | 75.59 | 23.35 | 1765.03
|  | ЭМ |  |  | 8.82 | *1,05*1,25 | 1 | 11.58 | 8.66 | 100.28
|  | в т.ч. ЗПМ |  |  | 1.47 | *1,05*1,25 | 1 | 1.93 | 23.35 | 45.07
|  | МР |  |  | 2.62 |  | 1 | 2.62 | 2.53 | 6.63
|  | НР от ЗП | % | 110 |  |  |  | 83.15 | 88 | 1553.23
|  | СП от ЗП | % | 74 |  |  |  | 55.94 | 41 | 723.66
|  | НР и СП от ЗПМ | % | 175 |  |  |  | 3.38 | 157 | 70.76
|  | ЗТР | чел-ч | 4.96 |  | *1,05*1,15 | 1 | 5.99
|  | Всего по позиции: |  |  |  |  | 232.26 |  | 4219.59 |  | 232.26 | 4219.59
63 | 3.20-11-1 | Установка клапанов обратных диаметром до 355 мм | 1 клапан | 1 | [8 empty] | 15.88 | 296.71 | 10.69 | 138.24 | 0.42 | 8.79
|  | ЗП |  |  | 11.96 | *1,05*1,15 | 1 | 14.44 | 23.35 | 337.17
|  | ЭМ |  |  | 0.74 | *1,05*1,25 | 1 | 0.97 | 9.73 | 9.44
|  | в т.ч. ЗПМ |  |  | 0.18 | *1,05*1,25 | 1 | 0.24 | 23.35 | 5.6
|  | МР |  |  | 4.41 |  | 1 | 4.41 | 5.42 | 23.9
|  | НР от ЗП | % | 110 |  |  |  | 15.88 | 88 | 296.71
|  | СП от ЗП | % | 74 |  |  |  | 10.69 | 41 | 138.24
|  | НР и СП от ЗПМ | % | 175 |  |  |  | 0.42 | 157 | 8.79
|  | ЗТР | чел-ч | 1.03 |  | *1,05*1,15 | 1 | 1.24
|  | Всего по позиции: |  |  |  |  | 46.81 |  | 814.25 |  | 46.81 | 814.25
64 | 3.20-28-1 | Установка кронштейнов под вентиляционное оборудование | 100 кг изделия | 0.15 | [8 empty] | 12.03 | 224.8 | 8.1 | 104.73 | 1.4 | 29.33
Объем: 0,15=15/100
|  | ЗП |  |  | 60.39 | *1,05*1,15 | 1 | 10.94 | 23.35 | 255.45
|  | ЭМ |  |  | 20.05 | *1,05*1,25 | 1 | 3.95 | 8.98 | 35.47
|  | в т.ч. ЗПМ |  |  | 4.04 | *1,05*1,25 | 1 | 0.8 | 23.35 | 18.68
|  | МР |  |  | 25.9 |  | 1 | 3.89 | 5.42 | 21.08
|  | НР от ЗП | % | 110 |  |  |  | 12.03 | 88 | 224.8
|  | СП от ЗП | % | 74 |  |  |  | 8.1 | 41 | 104.73
|  | НР и СП от ЗПМ | % | 175 |  |  |  | 1.4 | 157 | 29.33
|  | ЗТР | чел-ч | 5.02 |  | *1,05*1,15 | 1 | 0.91
|  | Всего по позиции: |  |  |  |  | 40.31 |  | 670.86 |  | 40.31 | 670.86
65 | 3.20-23-2 | Установка глушителей шума вентиляционных установок трубчатых круглого сечения типа ГТК 1-2 диаметром обечайки 200 мм | 1 ШТ. | 2 | [8 empty] | 33.21 | 620.35 | 22.34 | 289.03 | 1.61 | 33.72
|  | ЗП |  |  | 12.5 | *1,05*1,15 | 1 | 30.19 | 23.35 | 704.94
|  | ЭМ |  |  | 1.49 | *1,05*1,25 | 1 | 3.91 | 9.58 | 37.46
|  | в т.ч. ЗПМ |  |  | 0.35 | *1,05*1,25 | 1 | 0.92 | 23.35 | 21.48
|  | МР |  |  | 6.23 |  | 1 | 12.46 | 5.42 | 67.53
|  | НР от ЗП | % | 110 |  |  |  | 33.21 | 88 | 620.35
|  | СП от ЗП | % | 74 |  |  |  | 22.34 | 41 | 289.03
|  | НР и СП от ЗПМ | % | 175 |  |  |  | 1.61 | 157 | 33.72
|  | ЗТР | чел-ч | 1.09 |  | *1,05*1,15 | 1 | 2.63
|  | Всего по позиции: |  |  |  |  | 103.72 |  | 1753.03 |  | 103.72 | 1753.03
66 | № ND19-117451/6 | ОБОРУДОВАНИЕ: Вытяжная установка В1.1 (L=180 м3/ч, Pc=150 Па) 2 892,24 = [14 650,42 / 1,2 / 4,4] + 3% Трансп + 1,2% Заг.скл | КОМПЛЕКТ | 1 | 2892.24 |  | 1 | 2892.24 | 4.4 | 12725.86 |  |  | 0 | 0 | 0 | 0 | 0 | 0
|  | Всего по позиции: |  |  |  |  | 2892.24 |  | 12725.86 |  | 2892.24 | 12725.86
В1.2
67 | 3.20-30-2 | Установка вентиляторов осевых массой до 0,05 т | 1 вентилятор | 1 | [8 empty] | 83.15 | 1553.23 | 55.94 | 723.66 | 3.38 | 70.76
|  | ЗП |  |  | 62.6 | *1,05*1,15 | 1 | 75.59 | 23.35 | 1765.03
|  | ЭМ |  |  | 8.82 | *1,05*1,25 | 1 | 11.58 | 8.66 | 100.28
|  | в т.ч. ЗПМ |  |  | 1.47 | *1,05*1,25 | 1 | 1.93 | 23.35 | 45.07
|  | МР |  |  | 2.62 |  | 1 | 2.62 | 2.53 | 6.63
|  | НР от ЗП | % | 110 |  |  |  | 83.15 | 88 | 1553.23
|  | СП от ЗП | % | 74 |  |  |  | 55.94 | 41 | 723.66
|  | НР и СП от ЗПМ | % | 175 |  |  |  | 3.38 | 157 | 70.76
|  | ЗТР | чел-ч | 4.96 |  | *1,05*1,15 | 1 | 5.99
|  | Всего по позиции: |  |  |  |  | 232.26 |  | 4219.59 |  | 232.26 | 4219.59
69 | 3.20-11-1 | Установка клапанов обратных диаметром до 355 мм | 1 клапан | 1 | [8 empty] | 15.88 | 296.71 | 10.69 | 138.24 | 0.42 | 8.79
|  | ЗП |  |  | 11.96 | *1,05*1,15 | 1 | 14.44 | 23.35 | 337.17
|  | ЭМ |  |  | 0.74 | *1,05*1,25 | 1 | 0.97 | 9.73 | 9.44
|  | в т.ч. ЗПМ |  |  | 0.18 | *1,05*1,25 | 1 | 0.24 | 23.35 | 5.6
|  | МР |  |  | 4.41 |  | 1 | 4.41 | 5.42 | 23.9
|  | НР от ЗП | % | 110 |  |  |  | 15.88 | 88 | 296.71
|  | СП от ЗП | % | 74 |  |  |  | 10.69 | 41 | 138.24
|  | НР и СП от ЗПМ | % | 175 |  |  |  | 0.42 | 157 | 8.79
|  | ЗТР | чел-ч | 1.03 |  | *1,05*1,15 | 1 | 1.24
|  | Всего по позиции: |  |  |  |  | 46.81 |  | 814.25 |  | 46.81 | 814.25
70 | 3.20-28-1 | Установка кронштейнов под вентиляционное оборудование | 100 кг изделия | 0.15 | [8 empty] | 12.03 | 224.8 | 8.1 | 104.73 | 1.4 | 29.33
Объем: 0,15=15/100
|  | ЗП |  |  | 60.39 | *1,05*1,15 | 1 | 10.94 | 23.35 | 255.45
|  | ЭМ |  |  | 20.05 | *1,05*1,25 | 1 | 3.95 | 8.98 | 35.47
|  | в т.ч. ЗПМ |  |  | 4.04 | *1,05*1,25 | 1 | 0.8 | 23.35 | 18.68
|  | МР |  |  | 25.9 |  | 1 | 3.89 | 5.42 | 21.08
|  | НР от ЗП | % | 110 |  |  |  | 12.03 | 88 | 224.8
|  | СП от ЗП | % | 74 |  |  |  | 8.1 | 41 | 104.73
|  | НР и СП от ЗПМ | % | 175 |  |  |  | 1.4 | 157 | 29.33
|  | ЗТР | чел-ч | 5.02 |  | *1,05*1,15 | 1 | 0.91
|  | Всего по позиции: |  |  |  |  | 40.31 |  | 670.86 |  | 40.31 | 670.86
71 | 3.20-23-2 | Установка глушителей шума вентиляционных установок трубчатых круглого сечения типа ГТК 1-2 диаметром обечайки 200 мм | 1 ШТ. | 2 | [8 empty] | 33.21 | 620.35 | 22.34 | 289.03 | 1.61 | 33.72
|  | ЗП |  |  | 12.5 | *1,05*1,15 | 1 | 30.19 | 23.35 | 704.94
|  | ЭМ |  |  | 1.49 | *1,05*1,25 | 1 | 3.91 | 9.58 | 37.46
|  | в т.ч. ЗПМ |  |  | 0.35 | *1,05*1,25 | 1 | 0.92 | 23.35 | 21.48
|  | МР |  |  | 6.23 |  | 1 | 12.46 | 5.42 | 67.53
|  | НР от ЗП | % | 110 |  |  |  | 33.21 | 88 | 620.35
|  | СП от ЗП | % | 74 |  |  |  | 22.34 | 41 | 289.03
|  | НР и СП от ЗПМ | % | 175 |  |  |  | 1.61 | 157 | 33.72
|  | ЗТР | чел-ч | 1.09 |  | *1,05*1,15 | 1 | 2.63
|  | Всего по позиции: |  |  |  |  | 103.72 |  | 1753.03 |  | 103.72 | 1753.03
72 | № ND19-117451/6 | ОБОРУДОВАНИЕ: Вытяжная установка В1.2 (L=440 м3/ч, Pc=150 Па) 3 395,15 = [17 197,85 / 1,2 / 4,4] + 3% Трансп + 1,2% Заг.скл | КОМПЛЕКТ | 1 | 3395.15 |  | 1 | 3395.15 | 4.4 | 14938.66 |  |  | 0 | 0 | 0 | 0 | 0 | 0
|  | Всего по позиции: |  |  |  |  | 3395.15 |  | 14938.66 |  | 3395.15 | 14938.66
В1.3
73 | 3.20-30-2 | Установка вентиляторов осевых массой до 0,05 т | 1 вентилятор | 1 | [8 empty] | 83.15 | 1553.23 | 55.94 | 723.66 | 3.38 | 70.76
|  | ЗП |  |  | 62.6 | *1,05*1,15 | 1 | 75.59 | 23.35 | 1765.03
|  | ЭМ |  |  | 8.82 | *1,05*1,25 | 1 | 11.58 | 8.66 | 100.28
|  | в т.ч. ЗПМ |  |  | 1.47 | *1,05*1,25 | 1 | 1.93 | 23.35 | 45.07
|  | МР |  |  | 2.62 |  | 1 | 2.62 | 2.53 | 6.63
|  | НР от ЗП | % | 110 |  |  |  | 83.15 | 88 | 1553.23
|  | СП от ЗП | % | 74 |  |  |  | 55.94 | 41 | 723.66
|  | НР и СП от ЗПМ | % | 175 |  |  |  | 3.38 | 157 | 70.76
|  | ЗТР | чел-ч | 4.96 |  | *1,05*1,15 | 1 | 5.99
|  | Всего по позиции: |  |  |  |  | 232.26 |  | 4219.59 |  | 232.26 | 4219.59
75 | 3.20-11-1 | Установка клапанов обратных диаметром до 355 мм | 1 клапан | 1 | [8 empty] | 15.88 | 296.71 | 10.69 | 138.24 | 0.42 | 8.79
|  | ЗП |  |  | 11.96 | *1,05*1,15 | 1 | 14.44 | 23.35 | 337.17
|  | ЭМ |  |  | 0.74 | *1,05*1,25 | 1 | 0.97 | 9.73 | 9.44
|  | в т.ч. ЗПМ |  |  | 0.18 | *1,05*1,25 | 1 | 0.24 | 23.35 | 5.6
|  | МР |  |  | 4.41 |  | 1 | 4.41 | 5.42 | 23.9
|  | НР от ЗП | % | 110 |  |  |  | 15.88 | 88 | 296.71
|  | СП от ЗП | % | 74 |  |  |  | 10.69 | 41 | 138.24
|  | НР и СП от ЗПМ | % | 175 |  |  |  | 0.42 | 157 | 8.79
|  | ЗТР | чел-ч | 1.03 |  | *1,05*1,15 | 1 | 1.24
|  | Всего по позиции: |  |  |  |  | 46.81 |  | 814.25 |  | 46.81 | 814.25
76 | 3.20-28-1 | Установка кронштейнов под вентиляционное оборудование | 100 кг изделия | 0.15 | [8 empty] | 12.03 | 224.8 | 8.1 | 104.73 | 1.4 | 29.33
Объем: 0,15=15/100
|  | ЗП |  |  | 60.39 | *1,05*1,15 | 1 | 10.94 | 23.35 | 255.45
|  | ЭМ |  |  | 20.05 | *1,05*1,25 | 1 | 3.95 | 8.98 | 35.47
|  | в т.ч. ЗПМ |  |  | 4.04 | *1,05*1,25 | 1 | 0.8 | 23.35 | 18.68
|  | МР |  |  | 25.9 |  | 1 | 3.89 | 5.42 | 21.08
|  | НР от ЗП | % | 110 |  |  |  | 12.03 | 88 | 224.8
|  | СП от ЗП | % | 74 |  |  |  | 8.1 | 41 | 104.73
|  | НР и СП от ЗПМ | % | 175 |  |  |  | 1.4 | 157 | 29.33
|  | ЗТР | чел-ч | 5.02 |  | *1,05*1,15 | 1 | 0.91
|  | Всего по позиции: |  |  |  |  | 40.31 |  | 670.86 |  | 40.31 | 670.86
77 | 3.20-23-2 | Установка глушителей шума вентиляционных установок трубчатых круглого сечения типа ГТК 1-2 диаметром обечайки 200 мм | 1 ШТ. | 2 | [8 empty] | 33.21 | 620.35 | 22.34 | 289.03 | 1.61 | 33.72
|  | ЗП |  |  | 12.5 | *1,05*1,15 | 1 | 30.19 | 23.35 | 704.94
|  | ЭМ |  |  | 1.49 | *1,05*1,25 | 1 | 3.91 | 9.58 | 37.46
|  | в т.ч. ЗПМ |  |  | 0.35 | *1,05*1,25 | 1 | 0.92 | 23.35 | 21.48
|  | МР |  |  | 6.23 |  | 1 | 12.46 | 5.42 | 67.53
|  | НР от ЗП | % | 110 |  |  |  | 33.21 | 88 | 620.35
|  | СП от ЗП | % | 74 |  |  |  | 22.34 | 41 | 289.03
|  | НР и СП от ЗПМ | % | 175 |  |  |  | 1.61 | 157 | 33.72
|  | ЗТР | чел-ч | 1.09 |  | *1,05*1,15 | 1 | 2.63
|  | Всего по позиции: |  |  |  |  | 103.72 |  | 1753.03 |  | 103.72 | 1753.03
78 | № ND19-117451/6 | ОБОРУДОВАНИЕ: Вытяжная установка В1.3 (L=305 м3/ч, Pc=140 Па) 2 892,24 = [14 650,42 / 1,2 / 4,4] + 3% Трансп + 1,2% Заг.скл | КОМПЛЕКТ | 1 | 2892.24 |  | 1 | 2892.24 | 4.4 | 12725.86 |  |  | 0 | 0 | 0 | 0 | 0 | 0
|  | Всего по позиции: |  |  |  |  | 2892.24 |  | 12725.86 |  | 2892.24 | 12725.86
В1.4
79 | 3.20-30-2 | Установка вентиляторов осевых массой до 0,05 т | 1 вентилятор | 1 | [8 empty] | 83.15 | 1553.23 | 55.94 | 723.66 | 3.38 | 70.76
|  | ЗП |  |  | 62.6 | *1,05*1,15 | 1 | 75.59 | 23.35 | 1765.03
|  | ЭМ |  |  | 8.82 | *1,05*1,25 | 1 | 11.58 | 8.66 | 100.28
|  | в т.ч. ЗПМ |  |  | 1.47 | *1,05*1,25 | 1 | 1.93 | 23.35 | 45.07
|  | МР |  |  | 2.62 |  | 1 | 2.62 | 2.53 | 6.63
|  | НР от ЗП | % | 110 |  |  |  | 83.15 | 88 | 1553.23
|  | СП от ЗП | % | 74 |  |  |  | 55.94 | 41 | 723.66
|  | НР и СП от ЗПМ | % | 175 |  |  |  | 3.38 | 157 | 70.76
|  | ЗТР | чел-ч | 4.96 |  | *1,05*1,15 | 1 | 5.99
|  | Всего по позиции: |  |  |  |  | 232.26 |  | 4219.59 |  | 232.26 | 4219.59
81 | 3.20-11-1 | Установка клапанов обратных диаметром до 355 мм | 1 клапан | 1 | [8 empty] | 15.88 | 296.71 | 10.69 | 138.24 | 0.42 | 8.79
|  | ЗП |  |  | 11.96 | *1,05*1,15 | 1 | 14.44 | 23.35 | 337.17
|  | ЭМ |  |  | 0.74 | *1,05*1,25 | 1 | 0.97 | 9.73 | 9.44
|  | в т.ч. ЗПМ |  |  | 0.18 | *1,05*1,25 | 1 | 0.24 | 23.35 | 5.6
|  | МР |  |  | 4.41 |  | 1 | 4.41 | 5.42 | 23.9
|  | НР от ЗП | % | 110 |  |  |  | 15.88 | 88 | 296.71
|  | СП от ЗП | % | 74 |  |  |  | 10.69 | 41 | 138.24
|  | НР и СП от ЗПМ | % | 175 |  |  |  | 0.42 | 157 | 8.79
|  | ЗТР | чел-ч | 1.03 |  | *1,05*1,15 | 1 | 1.24
|  | Всего по позиции: |  |  |  |  | 46.81 |  | 814.25 |  | 46.81 | 814.25
82 | 3.20-28-1 | Установка кронштейнов под вентиляционное оборудование | 100 кг изделия | 0.15 | [8 empty] | 12.03 | 224.8 | 8.1 | 104.73 | 1.4 | 29.33
Объем: 0,15=15/100
|  | ЗП |  |  | 60.39 | *1,05*1,15 | 1 | 10.94 | 23.35 | 255.45
|  | ЭМ |  |  | 20.05 | *1,05*1,25 | 1 | 3.95 | 8.98 | 35.47
|  | в т.ч. ЗПМ |  |  | 4.04 | *1,05*1,25 | 1 | 0.8 | 23.35 | 18.68
|  | МР |  |  | 25.9 |  | 1 | 3.89 | 5.42 | 21.08
|  | НР от ЗП | % | 110 |  |  |  | 12.03 | 88 | 224.8
|  | СП от ЗП | % | 74 |  |  |  | 8.1 | 41 | 104.73
|  | НР и СП от ЗПМ | % | 175 |  |  |  | 1.4 | 157 | 29.33
|  | ЗТР | чел-ч | 5.02 |  | *1,05*1,15 | 1 | 0.91
|  | Всего по позиции: |  |  |  |  | 40.31 |  | 670.86 |  | 40.31 | 670.86
83 | 3.20-23-2 | Установка глушителей шума вентиляционных установок трубчатых круглого сечения типа ГТК 1-2 диаметром обечайки 200 мм | 1 ШТ. | 2 | [8 empty] | 33.21 | 620.35 | 22.34 | 289.03 | 1.61 | 33.72
|  | ЗП |  |  | 12.5 | *1,05*1,15 | 1 | 30.19 | 23.35 | 704.94
|  | ЭМ |  |  | 1.49 | *1,05*1,25 | 1 | 3.91 | 9.58 | 37.46
|  | в т.ч. ЗПМ |  |  | 0.35 | *1,05*1,25 | 1 | 0.92 | 23.35 | 21.48
|  | МР |  |  | 6.23 |  | 1 | 12.46 | 5.42 | 67.53
|  | НР от ЗП | % | 110 |  |  |  | 33.21 | 88 | 620.35
|  | СП от ЗП | % | 74 |  |  |  | 22.34 | 41 | 289.03
|  | НР и СП от ЗПМ | % | 175 |  |  |  | 1.61 | 157 | 33.72
|  | ЗТР | чел-ч | 1.09 |  | *1,05*1,15 | 1 | 2.63
|  | Всего по позиции: |  |  |  |  | 103.72 |  | 1753.03 |  | 103.72 | 1753.03
84 | № ND19-117451/6 | ОБОРУДОВАНИЕ: Вытяжная установка В1.4 (L=275 м3/ч, Pc=100 Па) 2 892,24 = [14 650,42 / 1,2 / 4,4] + 3% Трансп + 1,2% Заг.скл | КОМПЛЕКТ | 1 | 2892.24 |  | 1 | 2892.24 | 4.4 | 12725.86 |  |  | 0 | 0 | 0 | 0 | 0 | 0
|  | Всего по позиции: |  |  |  |  | 2892.24 |  | 12725.86 |  | 2892.24 | 12725.86
В1.5
85 | 3.20-30-2 | Установка вентиляторов осевых массой до 0,05 т | 1 вентилятор | 1 | [8 empty] | 83.15 | 1553.23 | 55.94 | 723.66 | 3.38 | 70.76
|  | ЗП |  |  | 62.6 | *1,05*1,15 | 1 | 75.59 | 23.35 | 1765.03
|  | ЭМ |  |  | 8.82 | *1,05*1,25 | 1 | 11.58 | 8.66 | 100.28
|  | в т.ч. ЗПМ |  |  | 1.47 | *1,05*1,25 | 1 | 1.93 | 23.35 | 45.07
|  | МР |  |  | 2.62 |  | 1 | 2.62 | 2.53 | 6.63
|  | НР от ЗП | % | 110 |  |  |  | 83.15 | 88 | 1553.23
|  | СП от ЗП | % | 74 |  |  |  | 55.94 | 41 | 723.66
|  | НР и СП от ЗПМ | % | 175 |  |  |  | 3.38 | 157 | 70.76
|  | ЗТР | чел-ч | 4.96 |  | *1,05*1,15 | 1 | 5.99
|  | Всего по позиции: |  |  |  |  | 232.26 |  | 4219.59 |  | 232.26 | 4219.59
87 | 3.20-11-1 | Установка клапанов обратных диаметром до 355 мм | 1 клапан | 1 | [8 empty] | 15.88 | 296.71 | 10.69 | 138.24 | 0.42 | 8.79
|  | ЗП |  |  | 11.96 | *1,05*1,15 | 1 | 14.44 | 23.35 | 337.17
|  | ЭМ |  |  | 0.74 | *1,05*1,25 | 1 | 0.97 | 9.73 | 9.44
|  | в т.ч. ЗПМ |  |  | 0.18 | *1,05*1,25 | 1 | 0.24 | 23.35 | 5.6
|  | МР |  |  | 4.41 |  | 1 | 4.41 | 5.42 | 23.9
|  | НР от ЗП | % | 110 |  |  |  | 15.88 | 88 | 296.71
|  | СП от ЗП | % | 74 |  |  |  | 10.69 | 41 | 138.24
|  | НР и СП от ЗПМ | % | 175 |  |  |  | 0.42 | 157 | 8.79
|  | ЗТР | чел-ч | 1.03 |  | *1,05*1,15 | 1 | 1.24
|  | Всего по позиции: |  |  |  |  | 46.81 |  | 814.25 |  | 46.81 | 814.25
88 | 3.20-28-1 | Установка кронштейнов под вентиляционное оборудование | 100 кг изделия | 0.15 | [8 empty] | 12.03 | 224.8 | 8.1 | 104.73 | 1.4 | 29.33
Объем: 0,15=15/100
|  | ЗП |  |  | 60.39 | *1,05*1,15 | 1 | 10.94 | 23.35 | 255.45
|  | ЭМ |  |  | 20.05 | *1,05*1,25 | 1 | 3.95 | 8.98 | 35.47
|  | в т.ч. ЗПМ |  |  | 4.04 | *1,05*1,25 | 1 | 0.8 | 23.35 | 18.68
|  | МР |  |  | 25.9 |  | 1 | 3.89 | 5.42 | 21.08
|  | НР от ЗП | % | 110 |  |  |  | 12.03 | 88 | 224.8
|  | СП от ЗП | % | 74 |  |  |  | 8.1 | 41 | 104.73
|  | НР и СП от ЗПМ | % | 175 |  |  |  | 1.4 | 157 | 29.33
|  | ЗТР | чел-ч | 5.02 |  | *1,05*1,15 | 1 | 0.91
|  | Всего по позиции: |  |  |  |  | 40.31 |  | 670.86 |  | 40.31 | 670.86
89 | 3.20-23-2 | Установка глушителей шума вентиляционных установок трубчатых круглого сечения типа ГТК 1-2 диаметром обечайки 200 мм | 1 ШТ. | 2 | [8 empty] | 33.21 | 620.35 | 22.34 | 289.03 | 1.61 | 33.72
|  | ЗП |  |  | 12.5 | *1,05*1,15 | 1 | 30.19 | 23.35 | 704.94
|  | ЭМ |  |  | 1.49 | *1,05*1,25 | 1 | 3.91 | 9.58 | 37.46
|  | в т.ч. ЗПМ |  |  | 0.35 | *1,05*1,25 | 1 | 0.92 | 23.35 | 21.48
|  | МР |  |  | 6.23 |  | 1 | 12.46 | 5.42 | 67.53
|  | НР от ЗП | % | 110 |  |  |  | 33.21 | 88 | 620.35
|  | СП от ЗП | % | 74 |  |  |  | 22.34 | 41 | 289.03
|  | НР и СП от ЗПМ | % | 175 |  |  |  | 1.61 | 157 | 33.72
|  | ЗТР | чел-ч | 1.09 |  | *1,05*1,15 | 1 | 2.63
|  | Всего по позиции: |  |  |  |  | 103.72 |  | 1753.03 |  | 103.72 | 1753.03
90 | № ND19-117451/6 | ОБОРУДОВАНИЕ: Вытяжная установка В1.5 (L=830 м3/ч, Pc=150 Па) 3 870,69 = [19 606,72 / 1,2 / 4,4] + 3% Трансп + 1,2% Заг.скл | КОМПЛЕКТ | 1 | 3870.69 |  | 1 | 3870.69 | 4.4 | 17031.04 |  |  | 0 | 0 | 0 | 0 | 0 | 0
|  | Всего по позиции: |  |  |  |  | 3870.69 |  | 17031.04 |  | 3870.69 | 17031.04
В1.6
91 | 3.20-30-2 | Установка вентиляторов осевых массой до 0,05 т | 1 вентилятор | 1 | [8 empty] | 83.15 | 1553.23 | 55.94 | 723.66 | 3.38 | 70.76
|  | ЗП |  |  | 62.6 | *1,05*1,15 | 1 | 75.59 | 23.35 | 1765.03
|  | ЭМ |  |  | 8.82 | *1,05*1,25 | 1 | 11.58 | 8.66 | 100.28
|  | в т.ч. ЗПМ |  |  | 1.47 | *1,05*1,25 | 1 | 1.93 | 23.35 | 45.07
|  | МР |  |  | 2.62 |  | 1 | 2.62 | 2.53 | 6.63
|  | НР от ЗП | % | 110 |  |  |  | 83.15 | 88 | 1553.23
|  | СП от ЗП | % | 74 |  |  |  | 55.94 | 41 | 723.66
|  | НР и СП от ЗПМ | % | 175 |  |  |  | 3.38 | 157 | 70.76
|  | ЗТР | чел-ч | 4.96 |  | *1,05*1,15 | 1 | 5.99
|  | Всего по позиции: |  |  |  |  | 232.26 |  | 4219.59 |  | 232.26 | 4219.59
93 | 3.20-11-1 | Установка клапанов обратных диаметром до 355 мм | 1 клапан | 1 | [8 empty] | 15.88 | 296.71 | 10.69 | 138.24 | 0.42 | 8.79
|  | ЗП |  |  | 11.96 | *1,05*1,15 | 1 | 14.44 | 23.35 | 337.17
|  | ЭМ |  |  | 0.74 | *1,05*1,25 | 1 | 0.97 | 9.73 | 9.44
|  | в т.ч. ЗПМ |  |  | 0.18 | *1,05*1,25 | 1 | 0.24 | 23.35 | 5.6
|  | МР |  |  | 4.41 |  | 1 | 4.41 | 5.42 | 23.9
|  | НР от ЗП | % | 110 |  |  |  | 15.88 | 88 | 296.71
|  | СП от ЗП | % | 74 |  |  |  | 10.69 | 41 | 138.24
|  | НР и СП от ЗПМ | % | 175 |  |  |  | 0.42 | 157 | 8.79
|  | ЗТР | чел-ч | 1.03 |  | *1,05*1,15 | 1 | 1.24
|  | Всего по позиции: |  |  |  |  | 46.81 |  | 814.25 |  | 46.81 | 814.25
94 | 3.20-28-1 | Установка кронштейнов под вентиляционное оборудование | 100 кг изделия | 0.15 | [8 empty] | 12.03 | 224.8 | 8.1 | 104.73 | 1.4 | 29.33
Объем: 0,15=15/100
|  | ЗП |  |  | 60.39 | *1,05*1,15 | 1 | 10.94 | 23.35 | 255.45
|  | ЭМ |  |  | 20.05 | *1,05*1,25 | 1 | 3.95 | 8.98 | 35.47
|  | в т.ч. ЗПМ |  |  | 4.04 | *1,05*1,25 | 1 | 0.8 | 23.35 | 18.68
|  | МР |  |  | 25.9 |  | 1 | 3.89 | 5.42 | 21.08
|  | НР от ЗП | % | 110 |  |  |  | 12.03 | 88 | 224.8
|  | СП от ЗП | % | 74 |  |  |  | 8.1 | 41 | 104.73
|  | НР и СП от ЗПМ | % | 175 |  |  |  | 1.4 | 157 | 29.33
|  | ЗТР | чел-ч | 5.02 |  | *1,05*1,15 | 1 | 0.91
|  | Всего по позиции: |  |  |  |  | 40.31 |  | 670.86 |  | 40.31 | 670.86
95 | 3.20-23-2 | Установка глушителей шума вентиляционных установок трубчатых круглого сечения типа ГТК 1-2 диаметром обечайки 200 мм | 1 ШТ. | 2 | [8 empty] | 33.21 | 620.35 | 22.34 | 289.03 | 1.61 | 33.72
|  | ЗП |  |  | 12.5 | *1,05*1,15 | 1 | 30.19 | 23.35 | 704.94
|  | ЭМ |  |  | 1.49 | *1,05*1,25 | 1 | 3.91 | 9.58 | 37.46
|  | в т.ч. ЗПМ |  |  | 0.35 | *1,05*1,25 | 1 | 0.92 | 23.35 | 21.48
|  | МР |  |  | 6.23 |  | 1 | 12.46 | 5.42 | 67.53
|  | НР от ЗП | % | 110 |  |  |  | 33.21 | 88 | 620.35
|  | СП от ЗП | % | 74 |  |  |  | 22.34 | 41 | 289.03
|  | НР и СП от ЗПМ | % | 175 |  |  |  | 1.61 | 157 | 33.72
|  | ЗТР | чел-ч | 1.09 |  | *1,05*1,15 | 1 | 2.63
|  | Всего по позиции: |  |  |  |  | 103.72 |  | 1753.03 |  | 103.72 | 1753.03
96 | № ND19-117451/6 | ОБОРУДОВАНИЕ: Вытяжная установка В1.6 (L=205 м3/ч, Pc=150 Па) 2 892,24 = [14 650,42 / 1,2 / 4,4] + 3% Трансп + 1,2% Заг.скл | КОМПЛЕКТ | 1 | 2892.24 |  | 1 | 2892.24 | 4.4 | 12725.86 |  |  | 0 | 0 | 0 | 0 | 0 | 0
|  | Всего по позиции: |  |  |  |  | 2892.24 |  | 12725.86 |  | 2892.24 | 12725.86
В2
97 | 3.20-30-2 | Установка вентиляторов осевых массой до 0,05 т | 1 вентилятор | 2 | [8 empty] | 166.3 | 3106.44 | 111.87 | 1447.32 | 6.76 | 141.5
|  | ЗП |  |  | 62.6 | *1,05*1,15 | 1 | 151.18 | 23.35 | 3530.05
|  | ЭМ |  |  | 8.82 | *1,05*1,25 | 1 | 23.15 | 8.66 | 200.48
|  | в т.ч. ЗПМ |  |  | 1.47 | *1,05*1,25 | 1 | 3.86 | 23.35 | 90.13
|  | МР |  |  | 2.62 |  | 1 | 5.24 | 2.53 | 13.26
|  | НР от ЗП | % | 110 |  |  |  | 166.3 | 88 | 3106.44
|  | СП от ЗП | % | 74 |  |  |  | 111.87 | 41 | 1447.32
|  | НР и СП от ЗПМ | % | 175 |  |  |  | 6.76 | 157 | 141.5
|  | ЗТР | чел-ч | 4.96 |  | *1,05*1,15 | 1 | 11.98
|  | Всего по позиции: |  |  |  |  | 464.5 |  | 8439.05 |  | 464.5 | 8439.05
98 | 3.20-27-1 | Установка вставок гибких к радиальным вентиляторам | 1 м2 | 0.16 | [8 empty] | 13.84 | 258.49 | 9.31 | 120.43 | 0.05 | 1.1
|  | ЗП |  |  | 65.09 | *1,05*1,15 | 1 | 12.58 | 23.35 | 293.74
|  | ЭМ |  |  | 0.77 | *1,05*1,25 | 1 | 0.16 | 8.87 | 1.42
|  | в т.ч. ЗПМ |  |  | 0.14 | *1,05*1,25 | 1 | 0.03 | 23.35 | 0.7
|  | МР |  |  | 5.43 |  | 1 | 0.87 | 3.57 | 3.11
|  | НР от ЗП | % | 110 |  |  |  | 13.84 | 88 | 258.49
|  | СП от ЗП | % | 74 |  |  |  | 9.31 | 41 | 120.43
|  | НР и СП от ЗПМ | % | 175 |  |  |  | 0.05 | 157 | 1.1
|  | ЗТР | чел-ч | 5.75 |  | *1,05*1,15 | 1 | 1.11
|  | Всего по позиции: |  |  |  |  | 36.81 |  | 678.29 |  | 36.81 | 678.29
99 | 3.20-11-1 | Установка клапанов обратных диаметром до 355 мм | 1 клапан | 3 | [8 empty] | 47.66 | 890.35 | 32.06 | 414.82 | 1.24 | 26.03
|  | ЗП |  |  | 11.96 | *1,05*1,15 | 1 | 43.33 | 23.35 | 1011.76
|  | ЭМ |  |  | 0.74 | *1,05*1,25 | 1 | 2.91 | 9.73 | 28.31
|  | в т.ч. ЗПМ |  |  | 0.18 | *1,05*1,25 | 1 | 0.71 | 23.35 | 16.58
|  | МР |  |  | 4.41 |  | 1 | 13.23 | 5.42 | 71.71
|  | НР от ЗП | % | 110 |  |  |  | 47.66 | 88 | 890.35
|  | СП от ЗП | % | 74 |  |  |  | 32.06 | 41 | 414.82
|  | НР и СП от ЗПМ | % | 175 |  |  |  | 1.24 | 157 | 26.03
|  | ЗТР | чел-ч | 1.03 |  | *1,05*1,15 | 1 | 3.73
|  | Всего по позиции: |  |  |  |  | 140.43 |  | 2442.98 |  | 140.43 | 2442.98
101 | 3.20-23-2 | Установка глушителей шума вентиляционных установок трубчатых круглого сечения типа ГТК 1-2 диаметром обечайки 200 мм | 1 ШТ. | 2 | [8 empty] | 33.21 | 620.35 | 22.34 | 289.03 | 1.61 | 33.72
|  | ЗП |  |  | 12.5 | *1,05*1,15 | 1 | 30.19 | 23.35 | 704.94
|  | ЭМ |  |  | 1.49 | *1,05*1,25 | 1 | 3.91 | 9.58 | 37.46
|  | в т.ч. ЗПМ |  |  | 0.35 | *1,05*1,25 | 1 | 0.92 | 23.35 | 21.48
|  | МР |  |  | 6.23 |  | 1 | 12.46 | 5.42 | 67.53
|  | НР от ЗП | % | 110 |  |  |  | 33.21 | 88 | 620.35
|  | СП от ЗП | % | 74 |  |  |  | 22.34 | 41 | 289.03
|  | НР и СП от ЗПМ | % | 175 |  |  |  | 1.61 | 157 | 33.72
|  | ЗТР | чел-ч | 1.09 |  | *1,05*1,15 | 1 | 2.63
|  | Всего по позиции: |  |  |  |  | 103.72 |  | 1753.03 |  | 103.72 | 1753.03
102 | № ND19-117451/6 | ОБОРУДОВАНИЕ: Вытяжная установка В2 (L=3130 м3/ч, Pc=300 Па) 27 556,75 = [139 586,73 / 1,2 / 4,4] + 3% Трансп + 1,2% Заг.скл | КОМПЛЕКТ | 1 | 27556.75 |  | 1 | 27556.75 | 4.4 | 121249.7 |  |  | 0 | 0 | 0 | 0 | 0 | 0
|  | Всего по позиции: |  |  |  |  | 27556.75 |  | 121249.7 |  | 27556.75 | 121249.7
В3
103 | 3.20-30-2 | Установка вентиляторов осевых массой до 0,05 т | 1 вентилятор | 1 | [8 empty] | 83.15 | 1553.23 | 55.94 | 723.66 | 3.38 | 70.76
|  | ЗП |  |  | 62.6 | *1,05*1,15 | 1 | 75.59 | 23.35 | 1765.03
|  | ЭМ |  |  | 8.82 | *1,05*1,25 | 1 | 11.58 | 8.66 | 100.28
|  | в т.ч. ЗПМ |  |  | 1.47 | *1,05*1,25 | 1 | 1.93 | 23.35 | 45.07
|  | МР |  |  | 2.62 |  | 1 | 2.62 | 2.53 | 6.63
|  | НР от ЗП | % | 110 |  |  |  | 83.15 | 88 | 1553.23
|  | СП от ЗП | % | 74 |  |  |  | 55.94 | 41 | 723.66
|  | НР и СП от ЗПМ | % | 175 |  |  |  | 3.38 | 157 | 70.76
|  | ЗТР | чел-ч | 4.96 |  | *1,05*1,15 | 1 | 5.99
|  | Всего по позиции: |  |  |  |  | 232.26 |  | 4219.59 |  | 232.26 | 4219.59
104 | 3.20-27-1 | Установка вставок гибких к радиальным вентиляторам | 1 м2 | 0.08 | [8 empty] | 6.92 | 129.25 | 4.65 | 60.22 | 0.02 | 0.36
|  | ЗП |  |  | 65.09 | *1,05*1,15 | 1 | 6.29 | 23.35 | 146.87
|  | ЭМ |  |  | 0.77 | *1,05*1,25 | 1 | 0.08 | 8.87 | 0.71
|  | в т.ч. ЗПМ |  |  | 0.14 | *1,05*1,25 | 1 | 0.01 | 23.35 | 0.23
|  | МР |  |  | 5.43 |  | 1 | 0.43 | 3.57 | 1.54
|  | НР от ЗП | % | 110 |  |  |  | 6.92 | 88 | 129.25
|  | СП от ЗП | % | 74 |  |  |  | 4.65 | 41 | 60.22
|  | НР и СП от ЗПМ | % | 175 |  |  |  | 0.02 | 157 | 0.36
|  | ЗТР | чел-ч | 5.75 |  | *1,05*1,15 | 1 | 0.56
|  | Всего по позиции: |  |  |  |  | 18.39 |  | 338.95 |  | 18.39 | 338.95
105 | 3.20-11-1 | Установка клапанов обратных диаметром до 355 мм | 1 клапан | 1 | [8 empty] | 15.88 | 296.71 | 10.69 | 138.24 | 0.42 | 8.79
|  | ЗП |  |  | 11.96 | *1,05*1,15 | 1 | 14.44 | 23.35 | 337.17
|  | ЭМ |  |  | 0.74 | *1,05*1,25 | 1 | 0.97 | 9.73 | 9.44
|  | в т.ч. ЗПМ |  |  | 0.18 | *1,05*1,25 | 1 | 0.24 | 23.35 | 5.6
|  | МР |  |  | 4.41 |  | 1 | 4.41 | 5.42 | 23.9
|  | НР от ЗП | % | 110 |  |  |  | 15.88 | 88 | 296.71
|  | СП от ЗП | % | 74 |  |  |  | 10.69 | 41 | 138.24
|  | НР и СП от ЗПМ | % | 175 |  |  |  | 0.42 | 157 | 8.79
|  | ЗТР | чел-ч | 1.03 |  | *1,05*1,15 | 1 | 1.24
|  | Всего по позиции: |  |  |  |  | 46.81 |  | 814.25 |  | 46.81 | 814.25
107 | 3.20-23-2 | Установка глушителей шума вентиляционных установок трубчатых круглого сечения типа ГТК 1-2 диаметром обечайки 200 мм | 1 ШТ. | 2 | [8 empty] | 33.21 | 620.35 | 22.34 | 289.03 | 1.61 | 33.72
|  | ЗП |  |  | 12.5 | *1,05*1,15 | 1 | 30.19 | 23.35 | 704.94
|  | ЭМ |  |  | 1.49 | *1,05*1,25 | 1 | 3.91 | 9.58 | 37.46
|  | в т.ч. ЗПМ |  |  | 0.35 | *1,05*1,25 | 1 | 0.92 | 23.35 | 21.48
|  | МР |  |  | 6.23 |  | 1 | 12.46 | 5.42 | 67.53
|  | НР от ЗП | % | 110 |  |  |  | 33.21 | 88 | 620.35
|  | СП от ЗП | % | 74 |  |  |  | 22.34 | 41 | 289.03
|  | НР и СП от ЗПМ | % | 175 |  |  |  | 1.61 | 157 | 33.72
|  | ЗТР | чел-ч | 1.09 |  | *1,05*1,15 | 1 | 2.63
|  | Всего по позиции: |  |  |  |  | 103.72 |  | 1753.03 |  | 103.72 | 1753.03
108 | № ND19-117451/6 | ОБОРУДОВАНИЕ: Вытяжная установка В3 (L=1320 м3/ч, Pc=250 Па) 11 298,57 = [57 232,07 / 1,2 / 4,4] + 3% Трансп + 1,2% Заг.скл | КОМПЛЕКТ | 1 | 11298.57 |  | 1 | 11298.57 | 4.4 | 49713.71 |  |  | 0 | 0 | 0 | 0 | 0 | 0
|  | Всего по позиции: |  |  |  |  | 11298.57 |  | 49713.71 |  | 11298.57 | 49713.71
В3.1
109 | 3.20-30-2 | Установка вентиляторов осевых массой до 0,05 т | 1 вентилятор | 1 | [8 empty] | 83.15 | 1553.23 | 55.94 | 723.66 | 3.38 | 70.76
|  | ЗП |  |  | 62.6 | *1,05*1,15 | 1 | 75.59 | 23.35 | 1765.03
|  | ЭМ |  |  | 8.82 | *1,05*1,25 | 1 | 11.58 | 8.66 | 100.28
|  | в т.ч. ЗПМ |  |  | 1.47 | *1,05*1,25 | 1 | 1.93 | 23.35 | 45.07
|  | МР |  |  | 2.62 |  | 1 | 2.62 | 2.53 | 6.63
|  | НР от ЗП | % | 110 |  |  |  | 83.15 | 88 | 1553.23
|  | СП от ЗП | % | 74 |  |  |  | 55.94 | 41 | 723.66
|  | НР и СП от ЗПМ | % | 175 |  |  |  | 3.38 | 157 | 70.76
|  | ЗТР | чел-ч | 4.96 |  | *1,05*1,15 | 1 | 5.99
|  | Всего по позиции: |  |  |  |  | 232.26 |  | 4219.59 |  | 232.26 | 4219.59
111 | 3.20-11-1 | Установка клапанов обратных диаметром до 355 мм | 1 клапан | 1 | [8 empty] | 15.88 | 296.71 | 10.69 | 138.24 | 0.42 | 8.79
|  | ЗП |  |  | 11.96 | *1,05*1,15 | 1 | 14.44 | 23.35 | 337.17
|  | ЭМ |  |  | 0.74 | *1,05*1,25 | 1 | 0.97 | 9.73 | 9.44
|  | в т.ч. ЗПМ |  |  | 0.18 | *1,05*1,25 | 1 | 0.24 | 23.35 | 5.6
|  | МР |  |  | 4.41 |  | 1 | 4.41 | 5.42 | 23.9
|  | НР от ЗП | % | 110 |  |  |  | 15.88 | 88 | 296.71
|  | СП от ЗП | % | 74 |  |  |  | 10.69 | 41 | 138.24
|  | НР и СП от ЗПМ | % | 175 |  |  |  | 0.42 | 157 | 8.79
|  | ЗТР | чел-ч | 1.03 |  | *1,05*1,15 | 1 | 1.24
|  | Всего по позиции: |  |  |  |  | 46.81 |  | 814.25 |  | 46.81 | 814.25
112 | 3.20-28-1 | Установка кронштейнов под вентиляционное оборудование | 100 кг изделия | 0.15 | [8 empty] | 12.03 | 224.8 | 8.1 | 104.73 | 1.4 | 29.33
Объем: 0,15=15/100
|  | ЗП |  |  | 60.39 | *1,05*1,15 | 1 | 10.94 | 23.35 | 255.45
|  | ЭМ |  |  | 20.05 | *1,05*1,25 | 1 | 3.95 | 8.98 | 35.47
|  | в т.ч. ЗПМ |  |  | 4.04 | *1,05*1,25 | 1 | 0.8 | 23.35 | 18.68
|  | МР |  |  | 25.9 |  | 1 | 3.89 | 5.42 | 21.08
|  | НР от ЗП | % | 110 |  |  |  | 12.03 | 88 | 224.8
|  | СП от ЗП | % | 74 |  |  |  | 8.1 | 41 | 104.73
|  | НР и СП от ЗПМ | % | 175 |  |  |  | 1.4 | 157 | 29.33
|  | ЗТР | чел-ч | 5.02 |  | *1,05*1,15 | 1 | 0.91
|  | Всего по позиции: |  |  |  |  | 40.31 |  | 670.86 |  | 40.31 | 670.86
113 | 3.20-23-2 | Установка глушителей шума вентиляционных установок трубчатых круглого сечения типа ГТК 1-2 диаметром обечайки 200 мм | 1 ШТ. | 2 | [8 empty] | 33.21 | 620.35 | 22.34 | 289.03 | 1.61 | 33.72
|  | ЗП |  |  | 12.5 | *1,05*1,15 | 1 | 30.19 | 23.35 | 704.94
|  | ЭМ |  |  | 1.49 | *1,05*1,25 | 1 | 3.91 | 9.58 | 37.46
|  | в т.ч. ЗПМ |  |  | 0.35 | *1,05*1,25 | 1 | 0.92 | 23.35 | 21.48
|  | МР |  |  | 6.23 |  | 1 | 12.46 | 5.42 | 67.53
|  | НР от ЗП | % | 110 |  |  |  | 33.21 | 88 | 620.35
|  | СП от ЗП | % | 74 |  |  |  | 22.34 | 41 | 289.03
|  | НР и СП от ЗПМ | % | 175 |  |  |  | 1.61 | 157 | 33.72
|  | ЗТР | чел-ч | 1.09 |  | *1,05*1,15 | 1 | 2.63
|  | Всего по позиции: |  |  |  |  | 103.72 |  | 1753.03 |  | 103.72 | 1753.03
114 | № ND19-117451/6 | ОБОРУДОВАНИЕ: Вытяжная установка В3.1 (L=200 м3/ч, Pc=100 Па) 2 473,50 = [12 529,34 / 1,2 / 4,4] + 3% Трансп + 1,2% Заг.скл | КОМПЛЕКТ | 1 | 2473.5 |  | 1 | 2473.5 | 4.4 | 10883.4 |  |  | 0 | 0 | 0 | 0 | 0 | 0
|  | Всего по позиции: |  |  |  |  | 2473.5 |  | 10883.4 |  | 2473.5 | 10883.4
В3.2
115 | 3.20-30-2 | Установка вентиляторов осевых массой до 0,05 т | 1 вентилятор | 1 | [8 empty] | 83.15 | 1553.23 | 55.94 | 723.66 | 3.38 | 70.76
|  | ЗП |  |  | 62.6 | *1,05*1,15 | 1 | 75.59 | 23.35 | 1765.03
|  | ЭМ |  |  | 8.82 | *1,05*1,25 | 1 | 11.58 | 8.66 | 100.28
|  | в т.ч. ЗПМ |  |  | 1.47 | *1,05*1,25 | 1 | 1.93 | 23.35 | 45.07
|  | МР |  |  | 2.62 |  | 1 | 2.62 | 2.53 | 6.63
|  | НР от ЗП | % | 110 |  |  |  | 83.15 | 88 | 1553.23
|  | СП от ЗП | % | 74 |  |  |  | 55.94 | 41 | 723.66
|  | НР и СП от ЗПМ | % | 175 |  |  |  | 3.38 | 157 | 70.76
|  | ЗТР | чел-ч | 4.96 |  | *1,05*1,15 | 1 | 5.99
|  | Всего по позиции: |  |  |  |  | 232.26 |  | 4219.59 |  | 232.26 | 4219.59
117 | 3.20-11-1 | Установка клапанов обратных диаметром до 355 мм | 1 клапан | 1 | [8 empty] | 15.88 | 296.71 | 10.69 | 138.24 | 0.42 | 8.79
|  | ЗП |  |  | 11.96 | *1,05*1,15 | 1 | 14.44 | 23.35 | 337.17
|  | ЭМ |  |  | 0.74 | *1,05*1,25 | 1 | 0.97 | 9.73 | 9.44
|  | в т.ч. ЗПМ |  |  | 0.18 | *1,05*1,25 | 1 | 0.24 | 23.35 | 5.6
|  | МР |  |  | 4.41 |  | 1 | 4.41 | 5.42 | 23.9
|  | НР от ЗП | % | 110 |  |  |  | 15.88 | 88 | 296.71
|  | СП от ЗП | % | 74 |  |  |  | 10.69 | 41 | 138.24
|  | НР и СП от ЗПМ | % | 175 |  |  |  | 0.42 | 157 | 8.79
|  | ЗТР | чел-ч | 1.03 |  | *1,05*1,15 | 1 | 1.24
|  | Всего по позиции: |  |  |  |  | 46.81 |  | 814.25 |  | 46.81 | 814.25
118 | 3.20-28-1 | Установка кронштейнов под вентиляционное оборудование | 100 кг изделия | 0.15 | [8 empty] | 12.03 | 224.8 | 8.1 | 104.73 | 1.4 | 29.33
Объем: 0,15=15/100
|  | ЗП |  |  | 60.39 | *1,05*1,15 | 1 | 10.94 | 23.35 | 255.45
|  | ЭМ |  |  | 20.05 | *1,05*1,25 | 1 | 3.95 | 8.98 | 35.47
|  | в т.ч. ЗПМ |  |  | 4.04 | *1,05*1,25 | 1 | 0.8 | 23.35 | 18.68
|  | МР |  |  | 25.9 |  | 1 | 3.89 | 5.42 | 21.08
|  | НР от ЗП | % | 110 |  |  |  | 12.03 | 88 | 224.8
|  | СП от ЗП | % | 74 |  |  |  | 8.1 | 41 | 104.73
|  | НР и СП от ЗПМ | % | 175 |  |  |  | 1.4 | 157 | 29.33
|  | ЗТР | чел-ч | 5.02 |  | *1,05*1,15 | 1 | 0.91
|  | Всего по позиции: |  |  |  |  | 40.31 |  | 670.86 |  | 40.31 | 670.86
119 | 3.20-23-2 | Установка глушителей шума вентиляционных установок трубчатых круглого сечения типа ГТК 1-2 диаметром обечайки 200 мм | 1 ШТ. | 2 | [8 empty] | 33.21 | 620.35 | 22.34 | 289.03 | 1.61 | 33.72
|  | ЗП |  |  | 12.5 | *1,05*1,15 | 1 | 30.19 | 23.35 | 704.94
|  | ЭМ |  |  | 1.49 | *1,05*1,25 | 1 | 3.91 | 9.58 | 37.46
|  | в т.ч. ЗПМ |  |  | 0.35 | *1,05*1,25 | 1 | 0.92 | 23.35 | 21.48
|  | МР |  |  | 6.23 |  | 1 | 12.46 | 5.42 | 67.53
|  | НР от ЗП | % | 110 |  |  |  | 33.21 | 88 | 620.35
|  | СП от ЗП | % | 74 |  |  |  | 22.34 | 41 | 289.03
|  | НР и СП от ЗПМ | % | 175 |  |  |  | 1.61 | 157 | 33.72
|  | ЗТР | чел-ч | 1.09 |  | *1,05*1,15 | 1 | 2.63
|  | Всего по позиции: |  |  |  |  | 103.72 |  | 1753.03 |  | 103.72 | 1753.03
120 | № ND19-117451/6 | ОБОРУДОВАНИЕ: Вытяжная установка В3.2 (L=125 м3/ч, Pc=100 Па) 2 892,24 = [14 650,42 / 1,2 / 4,4] + 3% Трансп + 1,2% Заг.скл | КОМПЛЕКТ | 1 | 2892.24 |  | 1 | 2892.24 | 4.4 | 12725.86 |  |  | 0 | 0 | 0 | 0 | 0 | 0
|  | Всего по позиции: |  |  |  |  | 2892.24 |  | 12725.86 |  | 2892.24 | 12725.86
В3.3
121 | 3.20-30-2 | Установка вентиляторов осевых массой до 0,05 т | 1 вентилятор | 1 | [8 empty] | 83.15 | 1553.23 | 55.94 | 723.66 | 3.38 | 70.76
|  | ЗП |  |  | 62.6 | *1,05*1,15 | 1 | 75.59 | 23.35 | 1765.03
|  | ЭМ |  |  | 8.82 | *1,05*1,25 | 1 | 11.58 | 8.66 | 100.28
|  | в т.ч. ЗПМ |  |  | 1.47 | *1,05*1,25 | 1 | 1.93 | 23.35 | 45.07
|  | МР |  |  | 2.62 |  | 1 | 2.62 | 2.53 | 6.63
|  | НР от ЗП | % | 110 |  |  |  | 83.15 | 88 | 1553.23
|  | СП от ЗП | % | 74 |  |  |  | 55.94 | 41 | 723.66
|  | НР и СП от ЗПМ | % | 175 |  |  |  | 3.38 | 157 | 70.76
|  | ЗТР | чел-ч | 4.96 |  | *1,05*1,15 | 1 | 5.99
|  | Всего по позиции: |  |  |  |  | 232.26 |  | 4219.59 |  | 232.26 | 4219.59
123 | 3.20-11-1 | Установка клапанов обратных диаметром до 355 мм | 1 клапан | 1 | [8 empty] | 15.88 | 296.71 | 10.69 | 138.24 | 0.42 | 8.79
|  | ЗП |  |  | 11.96 | *1,05*1,15 | 1 | 14.44 | 23.35 | 337.17
|  | ЭМ |  |  | 0.74 | *1,05*1,25 | 1 | 0.97 | 9.73 | 9.44
|  | в т.ч. ЗПМ |  |  | 0.18 | *1,05*1,25 | 1 | 0.24 | 23.35 | 5.6
|  | МР |  |  | 4.41 |  | 1 | 4.41 | 5.42 | 23.9
|  | НР от ЗП | % | 110 |  |  |  | 15.88 | 88 | 296.71
|  | СП от ЗП | % | 74 |  |  |  | 10.69 | 41 | 138.24
|  | НР и СП от ЗПМ | % | 175 |  |  |  | 0.42 | 157 | 8.79
|  | ЗТР | чел-ч | 1.03 |  | *1,05*1,15 | 1 | 1.24
|  | Всего по позиции: |  |  |  |  | 46.81 |  | 814.25 |  | 46.81 | 814.25
124 | 3.20-28-1 | Установка кронштейнов под вентиляционное оборудование | 100 кг изделия | 0.15 | [8 empty] | 12.03 | 224.8 | 8.1 | 104.73 | 1.4 | 29.33
Объем: 0,15=15/100
|  | ЗП |  |  | 60.39 | *1,05*1,15 | 1 | 10.94 | 23.35 | 255.45
|  | ЭМ |  |  | 20.05 | *1,05*1,25 | 1 | 3.95 | 8.98 | 35.47
|  | в т.ч. ЗПМ |  |  | 4.04 | *1,05*1,25 | 1 | 0.8 | 23.35 | 18.68
|  | МР |  |  | 25.9 |  | 1 | 3.89 | 5.42 | 21.08
|  | НР от ЗП | % | 110 |  |  |  | 12.03 | 88 | 224.8
|  | СП от ЗП | % | 74 |  |  |  | 8.1 | 41 | 104.73
|  | НР и СП от ЗПМ | % | 175 |  |  |  | 1.4 | 157 | 29.33
|  | ЗТР | чел-ч | 5.02 |  | *1,05*1,15 | 1 | 0.91
|  | Всего по позиции: |  |  |  |  | 40.31 |  | 670.86 |  | 40.31 | 670.86
125 | 3.20-23-2 | Установка глушителей шума вентиляционных установок трубчатых круглого сечения типа ГТК 1-2 диаметром обечайки 200 мм | 1 ШТ. | 2 | [8 empty] | 33.21 | 620.35 | 22.34 | 289.03 | 1.61 | 33.72
|  | ЗП |  |  | 12.5 | *1,05*1,15 | 1 | 30.19 | 23.35 | 704.94
|  | ЭМ |  |  | 1.49 | *1,05*1,25 | 1 | 3.91 | 9.58 | 37.46
|  | в т.ч. ЗПМ |  |  | 0.35 | *1,05*1,25 | 1 | 0.92 | 23.35 | 21.48
|  | МР |  |  | 6.23 |  | 1 | 12.46 | 5.42 | 67.53
|  | НР от ЗП | % | 110 |  |  |  | 33.21 | 88 | 620.35
|  | СП от ЗП | % | 74 |  |  |  | 22.34 | 41 | 289.03
|  | НР и СП от ЗПМ | % | 175 |  |  |  | 1.61 | 157 | 33.72
|  | ЗТР | чел-ч | 1.09 |  | *1,05*1,15 | 1 | 2.63
|  | Всего по позиции: |  |  |  |  | 103.72 |  | 1753.03 |  | 103.72 | 1753.03
126 | № ND19-117451/6 | ОБОРУДОВАНИЕ: Вытяжная установка В3.3 (L=250 м3/ч, Pc=100 Па) 2 892,24 = [14 650,42 / 1,2 / 4,4] + 3% Трансп + 1,2% Заг.скл | КОМПЛЕКТ | 1 | 2892.24 |  | 1 | 2892.24 | 4.4 | 12725.86 |  |  | 0 | 0 | 0 | 0 | 0 | 0
|  | Всего по позиции: |  |  |  |  | 2892.24 |  | 12725.86 |  | 2892.24 | 12725.86
В3.4
127 | 3.20-30-2 | Установка вентиляторов осевых массой до 0,05 т | 1 вентилятор | 1 | [8 empty] | 83.15 | 1553.23 | 55.94 | 723.66 | 3.38 | 70.76
|  | ЗП |  |  | 62.6 | *1,05*1,15 | 1 | 75.59 | 23.35 | 1765.03
|  | ЭМ |  |  | 8.82 | *1,05*1,25 | 1 | 11.58 | 8.66 | 100.28
|  | в т.ч. ЗПМ |  |  | 1.47 | *1,05*1,25 | 1 | 1.93 | 23.35 | 45.07
|  | МР |  |  | 2.62 |  | 1 | 2.62 | 2.53 | 6.63
|  | НР от ЗП | % | 110 |  |  |  | 83.15 | 88 | 1553.23
|  | СП от ЗП | % | 74 |  |  |  | 55.94 | 41 | 723.66
|  | НР и СП от ЗПМ | % | 175 |  |  |  | 3.38 | 157 | 70.76
|  | ЗТР | чел-ч | 4.96 |  | *1,05*1,15 | 1 | 5.99
|  | Всего по позиции: |  |  |  |  | 232.26 |  | 4219.59 |  | 232.26 | 4219.59
129 | 3.20-11-1 | Установка клапанов обратных диаметром до 355 мм | 1 клапан | 1 | [8 empty] | 15.88 | 296.71 | 10.69 | 138.24 | 0.42 | 8.79
|  | ЗП |  |  | 11.96 | *1,05*1,15 | 1 | 14.44 | 23.35 | 337.17
|  | ЭМ |  |  | 0.74 | *1,05*1,25 | 1 | 0.97 | 9.73 | 9.44
|  | в т.ч. ЗПМ |  |  | 0.18 | *1,05*1,25 | 1 | 0.24 | 23.35 | 5.6
|  | МР |  |  | 4.41 |  | 1 | 4.41 | 5.42 | 23.9
|  | НР от ЗП | % | 110 |  |  |  | 15.88 | 88 | 296.71
|  | СП от ЗП | % | 74 |  |  |  | 10.69 | 41 | 138.24
|  | НР и СП от ЗПМ | % | 175 |  |  |  | 0.42 | 157 | 8.79
|  | ЗТР | чел-ч | 1.03 |  | *1,05*1,15 | 1 | 1.24
|  | Всего по позиции: |  |  |  |  | 46.81 |  | 814.25 |  | 46.81 | 814.25
130 | 3.20-28-1 | Установка кронштейнов под вентиляционное оборудование | 100 кг изделия | 0.15 | [8 empty] | 12.03 | 224.8 | 8.1 | 104.73 | 1.4 | 29.33
Объем: 0,15=15/100
|  | ЗП |  |  | 60.39 | *1,05*1,15 | 1 | 10.94 | 23.35 | 255.45
|  | ЭМ |  |  | 20.05 | *1,05*1,25 | 1 | 3.95 | 8.98 | 35.47
|  | в т.ч. ЗПМ |  |  | 4.04 | *1,05*1,25 | 1 | 0.8 | 23.35 | 18.68
|  | МР |  |  | 25.9 |  | 1 | 3.89 | 5.42 | 21.08
|  | НР от ЗП | % | 110 |  |  |  | 12.03 | 88 | 224.8
|  | СП от ЗП | % | 74 |  |  |  | 8.1 | 41 | 104.73
|  | НР и СП от ЗПМ | % | 175 |  |  |  | 1.4 | 157 | 29.33
|  | ЗТР | чел-ч | 5.02 |  | *1,05*1,15 | 1 | 0.91
|  | Всего по позиции: |  |  |  |  | 40.31 |  | 670.86 |  | 40.31 | 670.86
131 | 3.20-23-2 | Установка глушителей шума вентиляционных установок трубчатых круглого сечения типа ГТК 1-2 диаметром обечайки 200 мм | 1 ШТ. | 2 | [8 empty] | 33.21 | 620.35 | 22.34 | 289.03 | 1.61 | 33.72
|  | ЗП |  |  | 12.5 | *1,05*1,15 | 1 | 30.19 | 23.35 | 704.94
|  | ЭМ |  |  | 1.49 | *1,05*1,25 | 1 | 3.91 | 9.58 | 37.46
|  | в т.ч. ЗПМ |  |  | 0.35 | *1,05*1,25 | 1 | 0.92 | 23.35 | 21.48
|  | МР |  |  | 6.23 |  | 1 | 12.46 | 5.42 | 67.53
|  | НР от ЗП | % | 110 |  |  |  | 33.21 | 88 | 620.35
|  | СП от ЗП | % | 74 |  |  |  | 22.34 | 41 | 289.03
|  | НР и СП от ЗПМ | % | 175 |  |  |  | 1.61 | 157 | 33.72
|  | ЗТР | чел-ч | 1.09 |  | *1,05*1,15 | 1 | 2.63
|  | Всего по позиции: |  |  |  |  | 103.72 |  | 1753.03 |  | 103.72 | 1753.03
132 | № ND19-117451/6 | ОБОРУДОВАНИЕ: Вытяжная установка В3.4 (L=225м3/ч, Pc=100 Па) 2 892,24 = [14 650,42 / 1,2 / 4,4] + 3% Трансп + 1,2% Заг.скл | КОМПЛЕКТ | 1 | 2892.24 |  | 1 | 2892.24 | 4.4 | 12725.86 |  |  | 0 | 0 | 0 | 0 | 0 | 0
|  | Всего по позиции: |  |  |  |  | 2892.24 |  | 12725.86 |  | 2892.24 | 12725.86
В3.5
133 | 3.20-30-2 | Установка вентиляторов осевых массой до 0,05 т | 1 вентилятор | 1 | [8 empty] | 83.15 | 1553.23 | 55.94 | 723.66 | 3.38 | 70.76
|  | ЗП |  |  | 62.6 | *1,05*1,15 | 1 | 75.59 | 23.35 | 1765.03
|  | ЭМ |  |  | 8.82 | *1,05*1,25 | 1 | 11.58 | 8.66 | 100.28
|  | в т.ч. ЗПМ |  |  | 1.47 | *1,05*1,25 | 1 | 1.93 | 23.35 | 45.07
|  | МР |  |  | 2.62 |  | 1 | 2.62 | 2.53 | 6.63
|  | НР от ЗП | % | 110 |  |  |  | 83.15 | 88 | 1553.23
|  | СП от ЗП | % | 74 |  |  |  | 55.94 | 41 | 723.66
|  | НР и СП от ЗПМ | % | 175 |  |  |  | 3.38 | 157 | 70.76
|  | ЗТР | чел-ч | 4.96 |  | *1,05*1,15 | 1 | 5.99
|  | Всего по позиции: |  |  |  |  | 232.26 |  | 4219.59 |  | 232.26 | 4219.59
135 | 3.20-11-1 | Установка клапанов обратных диаметром до 355 мм | 1 клапан | 1 | [8 empty] | 15.88 | 296.71 | 10.69 | 138.24 | 0.42 | 8.79
|  | ЗП |  |  | 11.96 | *1,05*1,15 | 1 | 14.44 | 23.35 | 337.17
|  | ЭМ |  |  | 0.74 | *1,05*1,25 | 1 | 0.97 | 9.73 | 9.44
|  | в т.ч. ЗПМ |  |  | 0.18 | *1,05*1,25 | 1 | 0.24 | 23.35 | 5.6
|  | МР |  |  | 4.41 |  | 1 | 4.41 | 5.42 | 23.9
|  | НР от ЗП | % | 110 |  |  |  | 15.88 | 88 | 296.71
|  | СП от ЗП | % | 74 |  |  |  | 10.69 | 41 | 138.24
|  | НР и СП от ЗПМ | % | 175 |  |  |  | 0.42 | 157 | 8.79
|  | ЗТР | чел-ч | 1.03 |  | *1,05*1,15 | 1 | 1.24
|  | Всего по позиции: |  |  |  |  | 46.81 |  | 814.25 |  | 46.81 | 814.25
136 | 3.20-28-1 | Установка кронштейнов под вентиляционное оборудование | 100 кг изделия | 0.15 | [8 empty] | 12.03 | 224.8 | 8.1 | 104.73 | 1.4 | 29.33
Объем: 0,15=15/100
|  | ЗП |  |  | 60.39 | *1,05*1,15 | 1 | 10.94 | 23.35 | 255.45
|  | ЭМ |  |  | 20.05 | *1,05*1,25 | 1 | 3.95 | 8.98 | 35.47
|  | в т.ч. ЗПМ |  |  | 4.04 | *1,05*1,25 | 1 | 0.8 | 23.35 | 18.68
|  | МР |  |  | 25.9 |  | 1 | 3.89 | 5.42 | 21.08
|  | НР от ЗП | % | 110 |  |  |  | 12.03 | 88 | 224.8
|  | СП от ЗП | % | 74 |  |  |  | 8.1 | 41 | 104.73
|  | НР и СП от ЗПМ | % | 175 |  |  |  | 1.4 | 157 | 29.33
|  | ЗТР | чел-ч | 5.02 |  | *1,05*1,15 | 1 | 0.91
|  | Всего по позиции: |  |  |  |  | 40.31 |  | 670.86 |  | 40.31 | 670.86
137 | 3.20-23-2 | Установка глушителей шума вентиляционных установок трубчатых круглого сечения типа ГТК 1-2 диаметром обечайки 200 мм | 1 ШТ. | 2 | [8 empty] | 33.21 | 620.35 | 22.34 | 289.03 | 1.61 | 33.72
|  | ЗП |  |  | 12.5 | *1,05*1,15 | 1 | 30.19 | 23.35 | 704.94
|  | ЭМ |  |  | 1.49 | *1,05*1,25 | 1 | 3.91 | 9.58 | 37.46
|  | в т.ч. ЗПМ |  |  | 0.35 | *1,05*1,25 | 1 | 0.92 | 23.35 | 21.48
|  | МР |  |  | 6.23 |  | 1 | 12.46 | 5.42 | 67.53
|  | НР от ЗП | % | 110 |  |  |  | 33.21 | 88 | 620.35
|  | СП от ЗП | % | 74 |  |  |  | 22.34 | 41 | 289.03
|  | НР и СП от ЗПМ | % | 175 |  |  |  | 1.61 | 157 | 33.72
|  | ЗТР | чел-ч | 1.09 |  | *1,05*1,15 | 1 | 2.63
|  | Всего по позиции: |  |  |  |  | 103.72 |  | 1753.03 |  | 103.72 | 1753.03
138 | № ND19-117451/6 | ОБОРУДОВАНИЕ: Вытяжная установка В3.5 (L=235 м3/ч, Pc=100 Па) 2 892,24 = [14 650,42 / 1,2 / 4,4] + 3% Трансп + 1,2% Заг.скл | КОМПЛЕКТ | 1 | 2892.24 |  | 1 | 2892.24 | 4.4 | 12725.86 |  |  | 0 | 0 | 0 | 0 | 0 | 0
|  | Всего по позиции: |  |  |  |  | 2892.24 |  | 12725.86 |  | 2892.24 | 12725.86
В3.6
139 | 3.20-30-2 | Установка вентиляторов осевых массой до 0,05 т | 1 вентилятор | 1 | [8 empty] | 83.15 | 1553.23 | 55.94 | 723.66 | 3.38 | 70.76
|  | ЗП |  |  | 62.6 | *1,05*1,15 | 1 | 75.59 | 23.35 | 1765.03
|  | ЭМ |  |  | 8.82 | *1,05*1,25 | 1 | 11.58 | 8.66 | 100.28
|  | в т.ч. ЗПМ |  |  | 1.47 | *1,05*1,25 | 1 | 1.93 | 23.35 | 45.07
|  | МР |  |  | 2.62 |  | 1 | 2.62 | 2.53 | 6.63
|  | НР от ЗП | % | 110 |  |  |  | 83.15 | 88 | 1553.23
|  | СП от ЗП | % | 74 |  |  |  | 55.94 | 41 | 723.66
|  | НР и СП от ЗПМ | % | 175 |  |  |  | 3.38 | 157 | 70.76
|  | ЗТР | чел-ч | 4.96 |  | *1,05*1,15 | 1 | 5.99
|  | Всего по позиции: |  |  |  |  | 232.26 |  | 4219.59 |  | 232.26 | 4219.59
141 | 3.20-11-1 | Установка клапанов обратных диаметром до 355 мм | 1 клапан | 1 | [8 empty] | 15.88 | 296.71 | 10.69 | 138.24 | 0.42 | 8.79
|  | ЗП |  |  | 11.96 | *1,05*1,15 | 1 | 14.44 | 23.35 | 337.17
|  | ЭМ |  |  | 0.74 | *1,05*1,25 | 1 | 0.97 | 9.73 | 9.44
|  | в т.ч. ЗПМ |  |  | 0.18 | *1,05*1,25 | 1 | 0.24 | 23.35 | 5.6
|  | МР |  |  | 4.41 |  | 1 | 4.41 | 5.42 | 23.9
|  | НР от ЗП | % | 110 |  |  |  | 15.88 | 88 | 296.71
|  | СП от ЗП | % | 74 |  |  |  | 10.69 | 41 | 138.24
|  | НР и СП от ЗПМ | % | 175 |  |  |  | 0.42 | 157 | 8.79
|  | ЗТР | чел-ч | 1.03 |  | *1,05*1,15 | 1 | 1.24
|  | Всего по позиции: |  |  |  |  | 46.81 |  | 814.25 |  | 46.81 | 814.25
142 | 3.20-28-1 | Установка кронштейнов под вентиляционное оборудование | 100 кг изделия | 0.15 | [8 empty] | 12.03 | 224.8 | 8.1 | 104.73 | 1.4 | 29.33
Объем: 0,15=15/100
|  | ЗП |  |  | 60.39 | *1,05*1,15 | 1 | 10.94 | 23.35 | 255.45
|  | ЭМ |  |  | 20.05 | *1,05*1,25 | 1 | 3.95 | 8.98 | 35.47
|  | в т.ч. ЗПМ |  |  | 4.04 | *1,05*1,25 | 1 | 0.8 | 23.35 | 18.68
|  | МР |  |  | 25.9 |  | 1 | 3.89 | 5.42 | 21.08
|  | НР от ЗП | % | 110 |  |  |  | 12.03 | 88 | 224.8
|  | СП от ЗП | % | 74 |  |  |  | 8.1 | 41 | 104.73
|  | НР и СП от ЗПМ | % | 175 |  |  |  | 1.4 | 157 | 29.33
|  | ЗТР | чел-ч | 5.02 |  | *1,05*1,15 | 1 | 0.91
|  | Всего по позиции: |  |  |  |  | 40.31 |  | 670.86 |  | 40.31 | 670.86
143 | 3.20-23-2 | Установка глушителей шума вентиляционных установок трубчатых круглого сечения типа ГТК 1-2 диаметром обечайки 200 мм | 1 ШТ. | 2 | [8 empty] | 33.21 | 620.35 | 22.34 | 289.03 | 1.61 | 33.72
|  | ЗП |  |  | 12.5 | *1,05*1,15 | 1 | 30.19 | 23.35 | 704.94
|  | ЭМ |  |  | 1.49 | *1,05*1,25 | 1 | 3.91 | 9.58 | 37.46
|  | в т.ч. ЗПМ |  |  | 0.35 | *1,05*1,25 | 1 | 0.92 | 23.35 | 21.48
|  | МР |  |  | 6.23 |  | 1 | 12.46 | 5.42 | 67.53
|  | НР от ЗП | % | 110 |  |  |  | 33.21 | 88 | 620.35
|  | СП от ЗП | % | 74 |  |  |  | 22.34 | 41 | 289.03
|  | НР и СП от ЗПМ | % | 175 |  |  |  | 1.61 | 157 | 33.72
|  | ЗТР | чел-ч | 1.09 |  | *1,05*1,15 | 1 | 2.63
|  | Всего по позиции: |  |  |  |  | 103.72 |  | 1753.03 |  | 103.72 | 1753.03
144 | № ND19-117451/6 | ОБОРУДОВАНИЕ: Вытяжная установка В3.6 (L=250 м3/ч, Pc=100 Па) 2 306,21 = [11 681,97 / 1,2 / 4,4] + 3% Трансп + 1,2% Заг.скл | КОМПЛЕКТ | 1 | 2306.21 |  | 1 | 2306.21 | 4.4 | 10147.32 |  |  | 0 | 0 | 0 | 0 | 0 | 0
|  | Всего по позиции: |  |  |  |  | 2306.21 |  | 10147.32 |  | 2306.21 | 10147.32
В4.1
145 | 3.20-30-2 | Установка вентиляторов осевых массой до 0,05 т | 1 вентилятор | 1 | [8 empty] | 83.15 | 1553.23 | 55.94 | 723.66 | 3.38 | 70.76
|  | ЗП |  |  | 62.6 | *1,05*1,15 | 1 | 75.59 | 23.35 | 1765.03
|  | ЭМ |  |  | 8.82 | *1,05*1,25 | 1 | 11.58 | 8.66 | 100.28
|  | в т.ч. ЗПМ |  |  | 1.47 | *1,05*1,25 | 1 | 1.93 | 23.35 | 45.07
|  | МР |  |  | 2.62 |  | 1 | 2.62 | 2.53 | 6.63
|  | НР от ЗП | % | 110 |  |  |  | 83.15 | 88 | 1553.23
|  | СП от ЗП | % | 74 |  |  |  | 55.94 | 41 | 723.66
|  | НР и СП от ЗПМ | % | 175 |  |  |  | 3.38 | 157 | 70.76
|  | ЗТР | чел-ч | 4.96 |  | *1,05*1,15 | 1 | 5.99
|  | Всего по позиции: |  |  |  |  | 232.26 |  | 4219.59 |  | 232.26 | 4219.59
147 | 3.20-11-1 | Установка клапанов обратных диаметром до 355 мм | 1 клапан | 1 | [8 empty] | 15.88 | 296.71 | 10.69 | 138.24 | 0.42 | 8.79
|  | ЗП |  |  | 11.96 | *1,05*1,15 | 1 | 14.44 | 23.35 | 337.17
|  | ЭМ |  |  | 0.74 | *1,05*1,25 | 1 | 0.97 | 9.73 | 9.44
|  | в т.ч. ЗПМ |  |  | 0.18 | *1,05*1,25 | 1 | 0.24 | 23.35 | 5.6
|  | МР |  |  | 4.41 |  | 1 | 4.41 | 5.42 | 23.9
|  | НР от ЗП | % | 110 |  |  |  | 15.88 | 88 | 296.71
|  | СП от ЗП | % | 74 |  |  |  | 10.69 | 41 | 138.24
|  | НР и СП от ЗПМ | % | 175 |  |  |  | 0.42 | 157 | 8.79
|  | ЗТР | чел-ч | 1.03 |  | *1,05*1,15 | 1 | 1.24
|  | Всего по позиции: |  |  |  |  | 46.81 |  | 814.25 |  | 46.81 | 814.25
148 | 3.20-28-1 | Установка кронштейнов под вентиляционное оборудование | 100 кг изделия | 0.15 | [8 empty] | 12.03 | 224.8 | 8.1 | 104.73 | 1.4 | 29.33
Объем: 0,15=15/100
|  | ЗП |  |  | 60.39 | *1,05*1,15 | 1 | 10.94 | 23.35 | 255.45
|  | ЭМ |  |  | 20.05 | *1,05*1,25 | 1 | 3.95 | 8.98 | 35.47
|  | в т.ч. ЗПМ |  |  | 4.04 | *1,05*1,25 | 1 | 0.8 | 23.35 | 18.68
|  | МР |  |  | 25.9 |  | 1 | 3.89 | 5.42 | 21.08
|  | НР от ЗП | % | 110 |  |  |  | 12.03 | 88 | 224.8
|  | СП от ЗП | % | 74 |  |  |  | 8.1 | 41 | 104.73
|  | НР и СП от ЗПМ | % | 175 |  |  |  | 1.4 | 157 | 29.33
|  | ЗТР | чел-ч | 5.02 |  | *1,05*1,15 | 1 | 0.91
|  | Всего по позиции: |  |  |  |  | 40.31 |  | 670.86 |  | 40.31 | 670.86
149 | 3.20-23-2 | Установка глушителей шума вентиляционных установок трубчатых круглого сечения типа ГТК 1-2 диаметром обечайки 200 мм | 1 ШТ. | 2 | [8 empty] | 33.21 | 620.35 | 22.34 | 289.03 | 1.61 | 33.72
|  | ЗП |  |  | 12.5 | *1,05*1,15 | 1 | 30.19 | 23.35 | 704.94
|  | ЭМ |  |  | 1.49 | *1,05*1,25 | 1 | 3.91 | 9.58 | 37.46
|  | в т.ч. ЗПМ |  |  | 0.35 | *1,05*1,25 | 1 | 0.92 | 23.35 | 21.48
|  | МР |  |  | 6.23 |  | 1 | 12.46 | 5.42 | 67.53
|  | НР от ЗП | % | 110 |  |  |  | 33.21 | 88 | 620.35
|  | СП от ЗП | % | 74 |  |  |  | 22.34 | 41 | 289.03
|  | НР и СП от ЗПМ | % | 175 |  |  |  | 1.61 | 157 | 33.72
|  | ЗТР | чел-ч | 1.09 |  | *1,05*1,15 | 1 | 2.63
|  | Всего по позиции: |  |  |  |  | 103.72 |  | 1753.03 |  | 103.72 | 1753.03
150 | № ND19-117451/6 | ОБОРУДОВАНИЕ: Вытяжная установка В4.1 (L=290 м3/ч, Pc=150 Па) 2 892,24 = [14 650,42 / 1,2 / 4,4] + 3% Трансп + 1,2% Заг.скл | КОМПЛЕКТ | 1 | 2892.24 |  | 1 | 2892.24 | 4.4 | 12725.86 |  |  | 0 | 0 | 0 | 0 | 0 | 0
|  | Всего по позиции: |  |  |  |  | 2892.24 |  | 12725.86 |  | 2892.24 | 12725.86
В4.2
151 | 3.20-30-2 | Установка вентиляторов осевых массой до 0,05 т | 1 вентилятор | 1 | [8 empty] | 83.15 | 1553.23 | 55.94 | 723.66 | 3.38 | 70.76
|  | ЗП |  |  | 62.6 | *1,05*1,15 | 1 | 75.59 | 23.35 | 1765.03
|  | ЭМ |  |  | 8.82 | *1,05*1,25 | 1 | 11.58 | 8.66 | 100.28
|  | в т.ч. ЗПМ |  |  | 1.47 | *1,05*1,25 | 1 | 1.93 | 23.35 | 45.07
|  | МР |  |  | 2.62 |  | 1 | 2.62 | 2.53 | 6.63
|  | НР от ЗП | % | 110 |  |  |  | 83.15 | 88 | 1553.23
|  | СП от ЗП | % | 74 |  |  |  | 55.94 | 41 | 723.66
|  | НР и СП от ЗПМ | % | 175 |  |  |  | 3.38 | 157 | 70.76
|  | ЗТР | чел-ч | 4.96 |  | *1,05*1,15 | 1 | 5.99
|  | Всего по позиции: |  |  |  |  | 232.26 |  | 4219.59 |  | 232.26 | 4219.59
153 | 3.20-11-1 | Установка клапанов обратных диаметром до 355 мм | 1 клапан | 1 | [8 empty] | 15.88 | 296.71 | 10.69 | 138.24 | 0.42 | 8.79
|  | ЗП |  |  | 11.96 | *1,05*1,15 | 1 | 14.44 | 23.35 | 337.17
|  | ЭМ |  |  | 0.74 | *1,05*1,25 | 1 | 0.97 | 9.73 | 9.44
|  | в т.ч. ЗПМ |  |  | 0.18 | *1,05*1,25 | 1 | 0.24 | 23.35 | 5.6
|  | МР |  |  | 4.41 |  | 1 | 4.41 | 5.42 | 23.9
|  | НР от ЗП | % | 110 |  |  |  | 15.88 | 88 | 296.71
|  | СП от ЗП | % | 74 |  |  |  | 10.69 | 41 | 138.24
|  | НР и СП от ЗПМ | % | 175 |  |  |  | 0.42 | 157 | 8.79
|  | ЗТР | чел-ч | 1.03 |  | *1,05*1,15 | 1 | 1.24
|  | Всего по позиции: |  |  |  |  | 46.81 |  | 814.25 |  | 46.81 | 814.25
154 | 3.20-28-1 | Установка кронштейнов под вентиляционное оборудование | 100 кг изделия | 0.15 | [8 empty] | 12.03 | 224.8 | 8.1 | 104.73 | 1.4 | 29.33
Объем: 0,15=15/100
|  | ЗП |  |  | 60.39 | *1,05*1,15 | 1 | 10.94 | 23.35 | 255.45
|  | ЭМ |  |  | 20.05 | *1,05*1,25 | 1 | 3.95 | 8.98 | 35.47
|  | в т.ч. ЗПМ |  |  | 4.04 | *1,05*1,25 | 1 | 0.8 | 23.35 | 18.68
|  | МР |  |  | 25.9 |  | 1 | 3.89 | 5.42 | 21.08
|  | НР от ЗП | % | 110 |  |  |  | 12.03 | 88 | 224.8
|  | СП от ЗП | % | 74 |  |  |  | 8.1 | 41 | 104.73
|  | НР и СП от ЗПМ | % | 175 |  |  |  | 1.4 | 157 | 29.33
|  | ЗТР | чел-ч | 5.02 |  | *1,05*1,15 | 1 | 0.91
|  | Всего по позиции: |  |  |  |  | 40.31 |  | 670.86 |  | 40.31 | 670.86
155 | 3.20-23-2 | Установка глушителей шума вентиляционных установок трубчатых круглого сечения типа ГТК 1-2 диаметром обечайки 200 мм | 1 ШТ. | 2 | [8 empty] | 33.21 | 620.35 | 22.34 | 289.03 | 1.61 | 33.72
|  | ЗП |  |  | 12.5 | *1,05*1,15 | 1 | 30.19 | 23.35 | 704.94
|  | ЭМ |  |  | 1.49 | *1,05*1,25 | 1 | 3.91 | 9.58 | 37.46
|  | в т.ч. ЗПМ |  |  | 0.35 | *1,05*1,25 | 1 | 0.92 | 23.35 | 21.48
|  | МР |  |  | 6.23 |  | 1 | 12.46 | 5.42 | 67.53
|  | НР от ЗП | % | 110 |  |  |  | 33.21 | 88 | 620.35
|  | СП от ЗП | % | 74 |  |  |  | 22.34 | 41 | 289.03
|  | НР и СП от ЗПМ | % | 175 |  |  |  | 1.61 | 157 | 33.72
|  | ЗТР | чел-ч | 1.09 |  | *1,05*1,15 | 1 | 2.63
|  | Всего по позиции: |  |  |  |  | 103.72 |  | 1753.03 |  | 103.72 | 1753.03
156 | № ND19-117451/6 | ОБОРУДОВАНИЕ: Вытяжная установка В4.2 (L=390 м3/ч, Pc=100 Па) 2 892,24 = [14 650,42 / 1,2 / 4,4] + 3% Трансп + 1,2% Заг.скл | КОМПЛЕКТ | 1 | 2892.24 |  | 1 | 2892.24 | 4.4 | 12725.86 |  |  | 0 | 0 | 0 | 0 | 0 | 0
|  | Всего по позиции: |  |  |  |  | 2892.24 |  | 12725.86 |  | 2892.24 | 12725.86
В4.3
157 | 3.20-30-2 | Установка вентиляторов осевых массой до 0,05 т | 1 вентилятор | 1 | [8 empty] | 83.15 | 1553.23 | 55.94 | 723.66 | 3.38 | 70.76
|  | ЗП |  |  | 62.6 | *1,05*1,15 | 1 | 75.59 | 23.35 | 1765.03
|  | ЭМ |  |  | 8.82 | *1,05*1,25 | 1 | 11.58 | 8.66 | 100.28
|  | в т.ч. ЗПМ |  |  | 1.47 | *1,05*1,25 | 1 | 1.93 | 23.35 | 45.07
|  | МР |  |  | 2.62 |  | 1 | 2.62 | 2.53 | 6.63
|  | НР от ЗП | % | 110 |  |  |  | 83.15 | 88 | 1553.23
|  | СП от ЗП | % | 74 |  |  |  | 55.94 | 41 | 723.66
|  | НР и СП от ЗПМ | % | 175 |  |  |  | 3.38 | 157 | 70.76
|  | ЗТР | чел-ч | 4.96 |  | *1,05*1,15 | 1 | 5.99
|  | Всего по позиции: |  |  |  |  | 232.26 |  | 4219.59 |  | 232.26 | 4219.59
159 | 3.20-11-1 | Установка клапанов обратных диаметром до 355 мм | 1 клапан | 1 | [8 empty] | 15.88 | 296.71 | 10.69 | 138.24 | 0.42 | 8.79
|  | ЗП |  |  | 11.96 | *1,05*1,15 | 1 | 14.44 | 23.35 | 337.17
|  | ЭМ |  |  | 0.74 | *1,05*1,25 | 1 | 0.97 | 9.73 | 9.44
|  | в т.ч. ЗПМ |  |  | 0.18 | *1,05*1,25 | 1 | 0.24 | 23.35 | 5.6
|  | МР |  |  | 4.41 |  | 1 | 4.41 | 5.42 | 23.9
|  | НР от ЗП | % | 110 |  |  |  | 15.88 | 88 | 296.71
|  | СП от ЗП | % | 74 |  |  |  | 10.69 | 41 | 138.24
|  | НР и СП от ЗПМ | % | 175 |  |  |  | 0.42 | 157 | 8.79
|  | ЗТР | чел-ч | 1.03 |  | *1,05*1,15 | 1 | 1.24
|  | Всего по позиции: |  |  |  |  | 46.81 |  | 814.25 |  | 46.81 | 814.25
160 | 3.20-28-1 | Установка кронштейнов под вентиляционное оборудование | 100 кг изделия | 0.15 | [8 empty] | 12.03 | 224.8 | 8.1 | 104.73 | 1.4 | 29.33
Объем: 0,15=15/100
|  | ЗП |  |  | 60.39 | *1,05*1,15 | 1 | 10.94 | 23.35 | 255.45
|  | ЭМ |  |  | 20.05 | *1,05*1,25 | 1 | 3.95 | 8.98 | 35.47
|  | в т.ч. ЗПМ |  |  | 4.04 | *1,05*1,25 | 1 | 0.8 | 23.35 | 18.68
|  | МР |  |  | 25.9 |  | 1 | 3.89 | 5.42 | 21.08
|  | НР от ЗП | % | 110 |  |  |  | 12.03 | 88 | 224.8
|  | СП от ЗП | % | 74 |  |  |  | 8.1 | 41 | 104.73
|  | НР и СП от ЗПМ | % | 175 |  |  |  | 1.4 | 157 | 29.33
|  | ЗТР | чел-ч | 5.02 |  | *1,05*1,15 | 1 | 0.91
|  | Всего по позиции: |  |  |  |  | 40.31 |  | 670.86 |  | 40.31 | 670.86
161 | 3.20-23-2 | Установка глушителей шума вентиляционных установок трубчатых круглого сечения типа ГТК 1-2 диаметром обечайки 200 мм | 1 ШТ. | 2 | [8 empty] | 33.21 | 620.35 | 22.34 | 289.03 | 1.61 | 33.72
|  | ЗП |  |  | 12.5 | *1,05*1,15 | 1 | 30.19 | 23.35 | 704.94
|  | ЭМ |  |  | 1.49 | *1,05*1,25 | 1 | 3.91 | 9.58 | 37.46
|  | в т.ч. ЗПМ |  |  | 0.35 | *1,05*1,25 | 1 | 0.92 | 23.35 | 21.48
|  | МР |  |  | 6.23 |  | 1 | 12.46 | 5.42 | 67.53
|  | НР от ЗП | % | 110 |  |  |  | 33.21 | 88 | 620.35
|  | СП от ЗП | % | 74 |  |  |  | 22.34 | 41 | 289.03
|  | НР и СП от ЗПМ | % | 175 |  |  |  | 1.61 | 157 | 33.72
|  | ЗТР | чел-ч | 1.09 |  | *1,05*1,15 | 1 | 2.63
|  | Всего по позиции: |  |  |  |  | 103.72 |  | 1753.03 |  | 103.72 | 1753.03
162 | № ND19-117451/6 | ОБОРУДОВАНИЕ: Вытяжная установка В4.3 (L=140 м3/ч, Pc=100 Па) 2 473,50 = [12 529,34 / 1,2 / 4,4] + 3% Трансп + 1,2% Заг.скл | КОМПЛЕКТ | 1 | 2473.5 |  | 1 | 2473.5 | 4.4 | 10883.4 |  |  | 0 | 0 | 0 | 0 | 0 | 0
|  | Всего по позиции: |  |  |  |  | 2473.5 |  | 10883.4 |  | 2473.5 | 10883.4
В5
163 | 3.20-30-2 | Установка вентиляторов осевых массой до 0,05 т | 1 вентилятор | 1 | [8 empty] | 83.15 | 1553.23 | 55.94 | 723.66 | 3.38 | 70.76
|  | ЗП |  |  | 62.6 | *1,05*1,15 | 1 | 75.59 | 23.35 | 1765.03
|  | ЭМ |  |  | 8.82 | *1,05*1,25 | 1 | 11.58 | 8.66 | 100.28
|  | в т.ч. ЗПМ |  |  | 1.47 | *1,05*1,25 | 1 | 1.93 | 23.35 | 45.07
|  | МР |  |  | 2.62 |  | 1 | 2.62 | 2.53 | 6.63
|  | НР от ЗП | % | 110 |  |  |  | 83.15 | 88 | 1553.23
|  | СП от ЗП | % | 74 |  |  |  | 55.94 | 41 | 723.66
|  | НР и СП от ЗПМ | % | 175 |  |  |  | 3.38 | 157 | 70.76
|  | ЗТР | чел-ч | 4.96 |  | *1,05*1,15 | 1 | 5.99
|  | Всего по позиции: |  |  |  |  | 232.26 |  | 4219.59 |  | 232.26 | 4219.59
165 | 3.20-11-1 | Установка клапанов обратных диаметром до 355 мм | 1 клапан | 1 | [8 empty] | 15.88 | 296.71 | 10.69 | 138.24 | 0.42 | 8.79
|  | ЗП |  |  | 11.96 | *1,05*1,15 | 1 | 14.44 | 23.35 | 337.17
|  | ЭМ |  |  | 0.74 | *1,05*1,25 | 1 | 0.97 | 9.73 | 9.44
|  | в т.ч. ЗПМ |  |  | 0.18 | *1,05*1,25 | 1 | 0.24 | 23.35 | 5.6
|  | МР |  |  | 4.41 |  | 1 | 4.41 | 5.42 | 23.9
|  | НР от ЗП | % | 110 |  |  |  | 15.88 | 88 | 296.71
|  | СП от ЗП | % | 74 |  |  |  | 10.69 | 41 | 138.24
|  | НР и СП от ЗПМ | % | 175 |  |  |  | 0.42 | 157 | 8.79
|  | ЗТР | чел-ч | 1.03 |  | *1,05*1,15 | 1 | 1.24
|  | Всего по позиции: |  |  |  |  | 46.81 |  | 814.25 |  | 46.81 | 814.25
166 | 3.20-28-1 | Установка кронштейнов под вентиляционное оборудование | 100 кг изделия | 0.15 | [8 empty] | 12.03 | 224.8 | 8.1 | 104.73 | 1.4 | 29.33
Объем: 0,15=15/100
|  | ЗП |  |  | 60.39 | *1,05*1,15 | 1 | 10.94 | 23.35 | 255.45
|  | ЭМ |  |  | 20.05 | *1,05*1,25 | 1 | 3.95 | 8.98 | 35.47
|  | в т.ч. ЗПМ |  |  | 4.04 | *1,05*1,25 | 1 | 0.8 | 23.35 | 18.68
|  | МР |  |  | 25.9 |  | 1 | 3.89 | 5.42 | 21.08
|  | НР от ЗП | % | 110 |  |  |  | 12.03 | 88 | 224.8
|  | СП от ЗП | % | 74 |  |  |  | 8.1 | 41 | 104.73
|  | НР и СП от ЗПМ | % | 175 |  |  |  | 1.4 | 157 | 29.33
|  | ЗТР | чел-ч | 5.02 |  | *1,05*1,15 | 1 | 0.91
|  | Всего по позиции: |  |  |  |  | 40.31 |  | 670.86 |  | 40.31 | 670.86
167 | 3.20-23-2 | Установка глушителей шума вентиляционных установок трубчатых круглого сечения типа ГТК 1-2 диаметром обечайки 200 мм | 1 ШТ. | 2 | [8 empty] | 33.21 | 620.35 | 22.34 | 289.03 | 1.61 | 33.72
|  | ЗП |  |  | 12.5 | *1,05*1,15 | 1 | 30.19 | 23.35 | 704.94
|  | ЭМ |  |  | 1.49 | *1,05*1,25 | 1 | 3.91 | 9.58 | 37.46
|  | в т.ч. ЗПМ |  |  | 0.35 | *1,05*1,25 | 1 | 0.92 | 23.35 | 21.48
|  | МР |  |  | 6.23 |  | 1 | 12.46 | 5.42 | 67.53
|  | НР от ЗП | % | 110 |  |  |  | 33.21 | 88 | 620.35
|  | СП от ЗП | % | 74 |  |  |  | 22.34 | 41 | 289.03
|  | НР и СП от ЗПМ | % | 175 |  |  |  | 1.61 | 157 | 33.72
|  | ЗТР | чел-ч | 1.09 |  | *1,05*1,15 | 1 | 2.63
|  | Всего по позиции: |  |  |  |  | 103.72 |  | 1753.03 |  | 103.72 | 1753.03
168 | № ND19-117451/6 | ОБОРУДОВАНИЕ: Вытяжная установка В5(L=160 м3/ч, Pc=100 Па) 2 473,50 = [12 529,34 / 1,2 / 4,4] + 3% Трансп + 1,2% Заг.скл | КОМПЛЕКТ | 1 | 2473.5 |  | 1 | 2473.5 | 4.4 | 10883.4 |  |  | 0 | 0 | 0 | 0 | 0 | 0
|  | Всего по позиции: |  |  |  |  | 2473.5 |  | 10883.4 |  | 2473.5 | 10883.4
МО1
169 | 3.20-30-2 | Установка вентиляторов осевых массой до 0,05 т | 1 вентилятор | 1 | [8 empty] | 83.15 | 1553.23 | 55.94 | 723.66 | 3.38 | 70.76
|  | ЗП |  |  | 62.6 | *1,05*1,15 | 1 | 75.59 | 23.35 | 1765.03
|  | ЭМ |  |  | 8.82 | *1,05*1,25 | 1 | 11.58 | 8.66 | 100.28
|  | в т.ч. ЗПМ |  |  | 1.47 | *1,05*1,25 | 1 | 1.93 | 23.35 | 45.07
|  | МР |  |  | 2.62 |  | 1 | 2.62 | 2.53 | 6.63
|  | НР от ЗП | % | 110 |  |  |  | 83.15 | 88 | 1553.23
|  | СП от ЗП | % | 74 |  |  |  | 55.94 | 41 | 723.66
|  | НР и СП от ЗПМ | % | 175 |  |  |  | 3.38 | 157 | 70.76
|  | ЗТР | чел-ч | 4.96 |  | *1,05*1,15 | 1 | 5.99
|  | Всего по позиции: |  |  |  |  | 232.26 |  | 4219.59 |  | 232.26 | 4219.59
171 | 3.20-11-1 | Установка клапанов обратных диаметром до 355 мм | 1 клапан | 1 | [8 empty] | 15.88 | 296.71 | 10.69 | 138.24 | 0.42 | 8.79
|  | ЗП |  |  | 11.96 | *1,05*1,15 | 1 | 14.44 | 23.35 | 337.17
|  | ЭМ |  |  | 0.74 | *1,05*1,25 | 1 | 0.97 | 9.73 | 9.44
|  | в т.ч. ЗПМ |  |  | 0.18 | *1,05*1,25 | 1 | 0.24 | 23.35 | 5.6
|  | МР |  |  | 4.41 |  | 1 | 4.41 | 5.42 | 23.9
|  | НР от ЗП | % | 110 |  |  |  | 15.88 | 88 | 296.71
|  | СП от ЗП | % | 74 |  |  |  | 10.69 | 41 | 138.24
|  | НР и СП от ЗПМ | % | 175 |  |  |  | 0.42 | 157 | 8.79
|  | ЗТР | чел-ч | 1.03 |  | *1,05*1,15 | 1 | 1.24
|  | Всего по позиции: |  |  |  |  | 46.81 |  | 814.25 |  | 46.81 | 814.25
172 | 3.20-28-1 | Установка кронштейнов под вентиляционное оборудование | 100 кг изделия | 0.15 | [8 empty] | 12.03 | 224.8 | 8.1 | 104.73 | 1.4 | 29.33
Объем: 0,15=15/100
|  | ЗП |  |  | 60.39 | *1,05*1,15 | 1 | 10.94 | 23.35 | 255.45
|  | ЭМ |  |  | 20.05 | *1,05*1,25 | 1 | 3.95 | 8.98 | 35.47
|  | в т.ч. ЗПМ |  |  | 4.04 | *1,05*1,25 | 1 | 0.8 | 23.35 | 18.68
|  | МР |  |  | 25.9 |  | 1 | 3.89 | 5.42 | 21.08
|  | НР от ЗП | % | 110 |  |  |  | 12.03 | 88 | 224.8
|  | СП от ЗП | % | 74 |  |  |  | 8.1 | 41 | 104.73
|  | НР и СП от ЗПМ | % | 175 |  |  |  | 1.4 | 157 | 29.33
|  | ЗТР | чел-ч | 5.02 |  | *1,05*1,15 | 1 | 0.91
|  | Всего по позиции: |  |  |  |  | 40.31 |  | 670.86 |  | 40.31 | 670.86
174 | № ND19-117451/6 | ОБОРУДОВАНИЕ: Вытяжная установка МО1 (L=350 м3/ч, Pc=170 Па) 2 892,24 = [14 650,42 / 1,2 / 4,4] + 3% Трансп + 1,2% Заг.скл | КОМПЛЕКТ | 1 | 2892.24 |  | 1 | 2892.24 | 4.4 | 12725.86 |  |  | 0 | 0 | 0 | 0 | 0 | 0
|  | Всего по позиции: |  |  |  |  | 2892.24 |  | 12725.86 |  | 2892.24 | 12725.86
МО2
175 | 3.20-30-2 | Установка вентиляторов осевых массой до 0,05 т | 1 вентилятор | 1 | [8 empty] | 83.15 | 1553.23 | 55.94 | 723.66 | 3.38 | 70.76
|  | ЗП |  |  | 62.6 | *1,05*1,15 | 1 | 75.59 | 23.35 | 1765.03
|  | ЭМ |  |  | 8.82 | *1,05*1,25 | 1 | 11.58 | 8.66 | 100.28
|  | в т.ч. ЗПМ |  |  | 1.47 | *1,05*1,25 | 1 | 1.93 | 23.35 | 45.07
|  | МР |  |  | 2.62 |  | 1 | 2.62 | 2.53 | 6.63
|  | НР от ЗП | % | 110 |  |  |  | 83.15 | 88 | 1553.23
|  | СП от ЗП | % | 74 |  |  |  | 55.94 | 41 | 723.66
|  | НР и СП от ЗПМ | % | 175 |  |  |  | 3.38 | 157 | 70.76
|  | ЗТР | чел-ч | 4.96 |  | *1,05*1,15 | 1 | 5.99
|  | Всего по позиции: |  |  |  |  | 232.26 |  | 4219.59 |  | 232.26 | 4219.59
177 | 3.20-11-1 | Установка клапанов обратных диаметром до 355 мм | 1 клапан | 1 | [8 empty] | 15.88 | 296.71 | 10.69 | 138.24 | 0.42 | 8.79
|  | ЗП |  |  | 11.96 | *1,05*1,15 | 1 | 14.44 | 23.35 | 337.17
|  | ЭМ |  |  | 0.74 | *1,05*1,25 | 1 | 0.97 | 9.73 | 9.44
|  | в т.ч. ЗПМ |  |  | 0.18 | *1,05*1,25 | 1 | 0.24 | 23.35 | 5.6
|  | МР |  |  | 4.41 |  | 1 | 4.41 | 5.42 | 23.9
|  | НР от ЗП | % | 110 |  |  |  | 15.88 | 88 | 296.71
|  | СП от ЗП | % | 74 |  |  |  | 10.69 | 41 | 138.24
|  | НР и СП от ЗПМ | % | 175 |  |  |  | 0.42 | 157 | 8.79
|  | ЗТР | чел-ч | 1.03 |  | *1,05*1,15 | 1 | 1.24
|  | Всего по позиции: |  |  |  |  | 46.81 |  | 814.25 |  | 46.81 | 814.25
178 | 3.20-28-1 | Установка кронштейнов под вентиляционное оборудование | 100 кг изделия | 0.15 | [8 empty] | 12.03 | 224.8 | 8.1 | 104.73 | 1.4 | 29.33
Объем: 0,15=15/100
|  | ЗП |  |  | 60.39 | *1,05*1,15 | 1 | 10.94 | 23.35 | 255.45
|  | ЭМ |  |  | 20.05 | *1,05*1,25 | 1 | 3.95 | 8.98 | 35.47
|  | в т.ч. ЗПМ |  |  | 4.04 | *1,05*1,25 | 1 | 0.8 | 23.35 | 18.68
|  | МР |  |  | 25.9 |  | 1 | 3.89 | 5.42 | 21.08
|  | НР от ЗП | % | 110 |  |  |  | 12.03 | 88 | 224.8
|  | СП от ЗП | % | 74 |  |  |  | 8.1 | 41 | 104.73
|  | НР и СП от ЗПМ | % | 175 |  |  |  | 1.4 | 157 | 29.33
|  | ЗТР | чел-ч | 5.02 |  | *1,05*1,15 | 1 | 0.91
|  | Всего по позиции: |  |  |  |  | 40.31 |  | 670.86 |  | 40.31 | 670.86
180 | № ND19-117451/6 | ОБОРУДОВАНИЕ: Вытяжная установка МО2 (L=350 м3/ч, Pc=150 Па) 2 892,24 = [14 650,42 / 1,2 / 4,4] + 3% Трансп + 1,2% Заг.скл | КОМПЛЕКТ | 1 | 2892.24 |  | 1 | 2892.24 | 4.4 | 12725.86 |  |  | 0 | 0 | 0 | 0 | 0 | 0
|  | Всего по позиции: |  |  |  |  | 2892.24 |  | 12725.86 |  | 2892.24 | 12725.86
МО3
181 | 3.20-30-2 | Установка вентиляторов осевых массой до 0,05 т | 1 вентилятор | 1 | [8 empty] | 83.15 | 1553.23 | 55.94 | 723.66 | 3.38 | 70.76
|  | ЗП |  |  | 62.6 | *1,05*1,15 | 1 | 75.59 | 23.35 | 1765.03
|  | ЭМ |  |  | 8.82 | *1,05*1,25 | 1 | 11.58 | 8.66 | 100.28
|  | в т.ч. ЗПМ |  |  | 1.47 | *1,05*1,25 | 1 | 1.93 | 23.35 | 45.07
|  | МР |  |  | 2.62 |  | 1 | 2.62 | 2.53 | 6.63
|  | НР от ЗП | % | 110 |  |  |  | 83.15 | 88 | 1553.23
|  | СП от ЗП | % | 74 |  |  |  | 55.94 | 41 | 723.66
|  | НР и СП от ЗПМ | % | 175 |  |  |  | 3.38 | 157 | 70.76
|  | ЗТР | чел-ч | 4.96 |  | *1,05*1,15 | 1 | 5.99
|  | Всего по позиции: |  |  |  |  | 232.26 |  | 4219.59 |  | 232.26 | 4219.59
183 | 3.20-11-1 | Установка клапанов обратных диаметром до 355 мм | 1 клапан | 1 | [8 empty] | 15.88 | 296.71 | 10.69 | 138.24 | 0.42 | 8.79
|  | ЗП |  |  | 11.96 | *1,05*1,15 | 1 | 14.44 | 23.35 | 337.17
|  | ЭМ |  |  | 0.74 | *1,05*1,25 | 1 | 0.97 | 9.73 | 9.44
|  | в т.ч. ЗПМ |  |  | 0.18 | *1,05*1,25 | 1 | 0.24 | 23.35 | 5.6
|  | МР |  |  | 4.41 |  | 1 | 4.41 | 5.42 | 23.9
|  | НР от ЗП | % | 110 |  |  |  | 15.88 | 88 | 296.71
|  | СП от ЗП | % | 74 |  |  |  | 10.69 | 41 | 138.24
|  | НР и СП от ЗПМ | % | 175 |  |  |  | 0.42 | 157 | 8.79
|  | ЗТР | чел-ч | 1.03 |  | *1,05*1,15 | 1 | 1.24
|  | Всего по позиции: |  |  |  |  | 46.81 |  | 814.25 |  | 46.81 | 814.25
184 | 3.20-28-1 | Установка кронштейнов под вентиляционное оборудование | 100 кг изделия | 0.15 | [8 empty] | 12.03 | 224.8 | 8.1 | 104.73 | 1.4 | 29.33
Объем: 0,15=15/100
|  | ЗП |  |  | 60.39 | *1,05*1,15 | 1 | 10.94 | 23.35 | 255.45
|  | ЭМ |  |  | 20.05 | *1,05*1,25 | 1 | 3.95 | 8.98 | 35.47
|  | в т.ч. ЗПМ |  |  | 4.04 | *1,05*1,25 | 1 | 0.8 | 23.35 | 18.68
|  | МР |  |  | 25.9 |  | 1 | 3.89 | 5.42 | 21.08
|  | НР от ЗП | % | 110 |  |  |  | 12.03 | 88 | 224.8
|  | СП от ЗП | % | 74 |  |  |  | 8.1 | 41 | 104.73
|  | НР и СП от ЗПМ | % | 175 |  |  |  | 1.4 | 157 | 29.33
|  | ЗТР | чел-ч | 5.02 |  | *1,05*1,15 | 1 | 0.91
|  | Всего по позиции: |  |  |  |  | 40.31 |  | 670.86 |  | 40.31 | 670.86
186 | № ND19-117451/6 | ОБОРУДОВАНИЕ: Вытяжная установка МО3 (L=350 м3/ч, Pc=150 Па) 2 892,24 = [14 650,42 / 1,2 / 4,4] + 3% Трансп + 1,2% Заг.скл | КОМПЛЕКТ | 1 | 2892.24 |  | 1 | 2892.24 | 4.4 | 12725.86 |  |  | 0 | 0 | 0 | 0 | 0 | 0
|  | Всего по позиции: |  |  |  |  | 2892.24 |  | 12725.86 |  | 2892.24 | 12725.86
МО4
187 | 3.20-30-2 | Установка вентиляторов осевых массой до 0,05 т | 1 вентилятор | 1 | [8 empty] | 83.15 | 1553.23 | 55.94 | 723.66 | 3.38 | 70.76
|  | ЗП |  |  | 62.6 | *1,05*1,15 | 1 | 75.59 | 23.35 | 1765.03
|  | ЭМ |  |  | 8.82 | *1,05*1,25 | 1 | 11.58 | 8.66 | 100.28
|  | в т.ч. ЗПМ |  |  | 1.47 | *1,05*1,25 | 1 | 1.93 | 23.35 | 45.07
|  | МР |  |  | 2.62 |  | 1 | 2.62 | 2.53 | 6.63
|  | НР от ЗП | % | 110 |  |  |  | 83.15 | 88 | 1553.23
|  | СП от ЗП | % | 74 |  |  |  | 55.94 | 41 | 723.66
|  | НР и СП от ЗПМ | % | 175 |  |  |  | 3.38 | 157 | 70.76
|  | ЗТР | чел-ч | 4.96 |  | *1,05*1,15 | 1 | 5.99
|  | Всего по позиции: |  |  |  |  | 232.26 |  | 4219.59 |  | 232.26 | 4219.59
189 | 3.20-11-1 | Установка клапанов обратных диаметром до 355 мм | 1 клапан | 1 | [8 empty] | 15.88 | 296.71 | 10.69 | 138.24 | 0.42 | 8.79
|  | ЗП |  |  | 11.96 | *1,05*1,15 | 1 | 14.44 | 23.35 | 337.17
|  | ЭМ |  |  | 0.74 | *1,05*1,25 | 1 | 0.97 | 9.73 | 9.44
|  | в т.ч. ЗПМ |  |  | 0.18 | *1,05*1,25 | 1 | 0.24 | 23.35 | 5.6
|  | МР |  |  | 4.41 |  | 1 | 4.41 | 5.42 | 23.9
|  | НР от ЗП | % | 110 |  |  |  | 15.88 | 88 | 296.71
|  | СП от ЗП | % | 74 |  |  |  | 10.69 | 41 | 138.24
|  | НР и СП от ЗПМ | % | 175 |  |  |  | 0.42 | 157 | 8.79
|  | ЗТР | чел-ч | 1.03 |  | *1,05*1,15 | 1 | 1.24
|  | Всего по позиции: |  |  |  |  | 46.81 |  | 814.25 |  | 46.81 | 814.25
190 | 3.20-28-1 | Установка кронштейнов под вентиляционное оборудование | 100 кг изделия | 0.15 | [8 empty] | 12.03 | 224.8 | 8.1 | 104.73 | 1.4 | 29.33
Объем: 0,15=15/100
|  | ЗП |  |  | 60.39 | *1,05*1,15 | 1 | 10.94 | 23.35 | 255.45
|  | ЭМ |  |  | 20.05 | *1,05*1,25 | 1 | 3.95 | 8.98 | 35.47
|  | в т.ч. ЗПМ |  |  | 4.04 | *1,05*1,25 | 1 | 0.8 | 23.35 | 18.68
|  | МР |  |  | 25.9 |  | 1 | 3.89 | 5.42 | 21.08
|  | НР от ЗП | % | 110 |  |  |  | 12.03 | 88 | 224.8
|  | СП от ЗП | % | 74 |  |  |  | 8.1 | 41 | 104.73
|  | НР и СП от ЗПМ | % | 175 |  |  |  | 1.4 | 157 | 29.33
|  | ЗТР | чел-ч | 5.02 |  | *1,05*1,15 | 1 | 0.91
|  | Всего по позиции: |  |  |  |  | 40.31 |  | 670.86 |  | 40.31 | 670.86
192 | № ND19-117451/6 | ОБОРУДОВАНИЕ: Вытяжная установка МО4 (L=350 м3/ч, Pc=150 Па) 2 892,24 = [14 650,42 / 1,2 / 4,4] + 3% Трансп + 1,2% Заг.скл | КОМПЛЕКТ | 1 | 2892.24 |  | 1 | 2892.24 | 4.4 | 12725.86 |  |  | 0 | 0 | 0 | 0 | 0 | 0
|  | Всего по позиции: |  |  |  |  | 2892.24 |  | 12725.86 |  | 2892.24 | 12725.86
МО5
193 | 3.20-30-2 | Установка вентиляторов осевых массой до 0,05 т | 1 вентилятор | 1 | [8 empty] | 83.15 | 1553.23 | 55.94 | 723.66 | 3.38 | 70.76
|  | ЗП |  |  | 62.6 | *1,05*1,15 | 1 | 75.59 | 23.35 | 1765.03
|  | ЭМ |  |  | 8.82 | *1,05*1,25 | 1 | 11.58 | 8.66 | 100.28
|  | в т.ч. ЗПМ |  |  | 1.47 | *1,05*1,25 | 1 | 1.93 | 23.35 | 45.07
|  | МР |  |  | 2.62 |  | 1 | 2.62 | 2.53 | 6.63
|  | НР от ЗП | % | 110 |  |  |  | 83.15 | 88 | 1553.23
|  | СП от ЗП | % | 74 |  |  |  | 55.94 | 41 | 723.66
|  | НР и СП от ЗПМ | % | 175 |  |  |  | 3.38 | 157 | 70.76
|  | ЗТР | чел-ч | 4.96 |  | *1,05*1,15 | 1 | 5.99
|  | Всего по позиции: |  |  |  |  | 232.26 |  | 4219.59 |  | 232.26 | 4219.59
195 | 3.20-11-1 | Установка клапанов обратных диаметром до 355 мм | 1 клапан | 1 | [8 empty] | 15.88 | 296.71 | 10.69 | 138.24 | 0.42 | 8.79
|  | ЗП |  |  | 11.96 | *1,05*1,15 | 1 | 14.44 | 23.35 | 337.17
|  | ЭМ |  |  | 0.74 | *1,05*1,25 | 1 | 0.97 | 9.73 | 9.44
|  | в т.ч. ЗПМ |  |  | 0.18 | *1,05*1,25 | 1 | 0.24 | 23.35 | 5.6
|  | МР |  |  | 4.41 |  | 1 | 4.41 | 5.42 | 23.9
|  | НР от ЗП | % | 110 |  |  |  | 15.88 | 88 | 296.71
|  | СП от ЗП | % | 74 |  |  |  | 10.69 | 41 | 138.24
|  | НР и СП от ЗПМ | % | 175 |  |  |  | 0.42 | 157 | 8.79
|  | ЗТР | чел-ч | 1.03 |  | *1,05*1,15 | 1 | 1.24
|  | Всего по позиции: |  |  |  |  | 46.81 |  | 814.25 |  | 46.81 | 814.25
196 | 3.20-28-1 | Установка кронштейнов под вентиляционное оборудование | 100 кг изделия | 0.15 | [8 empty] | 12.03 | 224.8 | 8.1 | 104.73 | 1.4 | 29.33
Объем: 0,15=15/100
|  | ЗП |  |  | 60.39 | *1,05*1,15 | 1 | 10.94 | 23.35 | 255.45
|  | ЭМ |  |  | 20.05 | *1,05*1,25 | 1 | 3.95 | 8.98 | 35.47
|  | в т.ч. ЗПМ |  |  | 4.04 | *1,05*1,25 | 1 | 0.8 | 23.35 | 18.68
|  | МР |  |  | 25.9 |  | 1 | 3.89 | 5.42 | 21.08
|  | НР от ЗП | % | 110 |  |  |  | 12.03 | 88 | 224.8
|  | СП от ЗП | % | 74 |  |  |  | 8.1 | 41 | 104.73
|  | НР и СП от ЗПМ | % | 175 |  |  |  | 1.4 | 157 | 29.33
|  | ЗТР | чел-ч | 5.02 |  | *1,05*1,15 | 1 | 0.91
|  | Всего по позиции: |  |  |  |  | 40.31 |  | 670.86 |  | 40.31 | 670.86
198 | № ND19-117451/6 | ОБОРУДОВАНИЕ: Вытяжная установка МО5 (L=700 м3/ч, Pc=150 Па) 3 870,69 = [19 606,72 / 1,2 / 4,4] + 3% Трансп + 1,2% Заг.скл | КОМПЛЕКТ | 1 | 3870.69 |  | 1 | 3870.69 | 4.4 | 17031.04 |  |  | 0 | 0 | 0 | 0 | 0 | 0
|  | Всего по позиции: |  |  |  |  | 3870.69 |  | 17031.04 |  | 3870.69 | 17031.04
ККБ1
199 | 3.20-40-1 | Установка камер приточных типовых без секции орошения и установок приточных производительностью до 10 тыс.м3/час | 1 КАМЕРА | 1 | [8 empty] | 530.64 | 9912.36 | 356.98 | 4618.26 | 14.63 | 306.48
|  | ЗП |  |  | 482.4 |  | 1 | 482.4 | 23.35 | 11264.04
|  | ЭМ |  |  | 70.25 |  | 1 | 70.25 | 8.66 | 608.37
|  | в т.ч. ЗПМ |  |  | 8.36 |  | 1 | 8.36 | 23.35 | 195.21
|  | МР |  |  | 223.58 |  | 1 | 223.58 | 2.53 | 565.66
|  | НР от ЗП | % | 110 |  |  |  | 530.64 | 88 | 9912.36
|  | СП от ЗП | % | 74 |  |  |  | 356.98 | 41 | 4618.26
|  | НР и СП от ЗПМ | % | 175 |  |  |  | 14.63 | 157 | 306.48
|  | ЗТР | чел-ч | 40.1 |  |  | 1 | 40.1
|  | Всего по позиции: |  |  |  |  | 1678.48 |  | 27275.17 |  | 1678.48 | 27275.17
200 | № ND19-117451/6 | ОБОРУДОВАНИЕ: Вытяжная установка МО5 (L=700 м3/ч, Pc=150 Па) 45 966,49 = [232 839,95 / 1,2 / 4,4] + 3% Трансп + 1,2% Заг.скл | КОМПЛЕКТ | 1 | 45966.49 |  | 1 | 45966.49 | 4.4 | 202252.56 |  |  | 0 | 0 | 0 | 0 | 0 | 0
|  | Всего по позиции: |  |  |  |  | 45966.49 |  | 202252.56 |  | 45966.49 | 202252.56
Итого по подразделу: Вытяжные установки | [6 empty] | 205918.22 |  | 1074507.53
Итого по ТСН-2001.16 | [7 empty] | 0 | 0
Итого возвратных сумм | [7 empty] | 0 | 0
Итого по разделу: Вентиляция | [6 empty] | 834740.16 |  | 3989198.13
Итого по ТСН-2001.16 | [7 empty] | 0 | 0
Итого возвратных сумм | [7 empty] | 0 | 0
Раздел: Воздуховоды
201 | 3.20-1-1 | Прокладка воздуховодов из черной, оцинкованной стали и алюминия толщиной 0,5 мм диаметром до 200 мм | 100 м2 поверхности воздуховодов | 3.4609 | [8 empty] | 8013.75 | 149696.91 | 5391.07 | 69745.15 | 155.65 | 3260.5
Объем: 3,4609=(32,99+102,1+63,35+147,65)/100
|  | ЗП |  |  | 1743.28 | *1,15*1,05 | 1 | 7285.23 | 23.35 | 170110.12
|  | ЭМ |  |  | 158.18 | *1,25*1,05 | 1 | 718.52 | 8.09 | 5812.83
|  | в т.ч. ЗПМ |  |  | 19.58 | *1,25*1,05 | 1 | 88.94 | 23.35 | 2076.75
|  | МР |  |  | 499.52 |  | 1 | 1728.79 | 3.66 | 6327.37
201,1 | 1.19-3-5 | Воздуховоды круглого сечения из оцинкованной стали, толщина стенки до 1,2 мм, диаметр до 200 мм | м2 | 346.09 | 147.7 |  | 1 | 51117.49 | 2.11 | 107857.9 |  |  | 0 | 0 | 0 | 0 | 0 | 0
201,2 | 1.19-12-58 | Средства крепления - подвеска перфорированная из оцинкованной стали для подвешивания воздуховодов | м | 365.85 | 5.04 |  | 1 | 1843.88 | 2.42 | 4462.19 |  |  | 0 | 0 | 0 | 0 | 0 | 0
|  | НР от ЗП | % | 110 |  |  |  | 8013.75 | 88 | 149696.91
|  | СП от ЗП | % | 74 |  |  |  | 5391.07 | 41 | 69745.15
|  | НР и СП от ЗПМ | % | 175 |  |  |  | 155.65 | 157 | 3260.5
|  | ЗТР | чел-ч | 154 |  | *1,15*1,05 | 1 | 643.57
|  | Всего по позиции: |  |  |  |  | 76254.38 |  | 517272.97 |  | 76254.38 | 517272.97
202 | 3.20-1-4 | Прокладка воздуховодов из черной, оцинкованной стали и алюминия толщиной 0,6 мм диаметром до 250 мм | 100 м2 поверхности воздуховодов | 3.2594 | [8 empty] | 7547.18 | 140981.26 | 5077.19 | 65684.45 | 147.7 | 3094.06
Объем: 3,2594=(325,94)/100
|  | ЗП |  |  | 1743.28 | *1,15*1,05 | 1 | 6861.07 | 23.35 | 160205.98
|  | ЭМ |  |  | 158.95 | *1,25*1,05 | 1 | 679.98 | 8.09 | 5501.04
|  | в т.ч. ЗПМ |  |  | 19.73 | *1,25*1,05 | 1 | 84.4 | 23.35 | 1970.74
|  | МР |  |  | 499.52 |  | 1 | 1628.14 | 3.66 | 5958.99
202,1 | 1.19-3-6 | Воздуховоды круглого сечения из оцинкованной стали, толщина стенки до 1,2 мм, диаметр 250-450 мм | м2 | 325.94 | 156.05 |  | 1 | 50862.94 | 2.48 | 126140.09 |  |  | 0 | 0 | 0 | 0 | 0 | 0
202,2 | 1.19-12-58 | Средства крепления - подвеска перфорированная из оцинкованной стали для подвешивания воздуховодов | м | 384 | 5.04 |  | 1 | 1935.36 | 2.42 | 4683.57 |  |  | 0 | 0 | 0 | 0 | 0 | 0
|  | НР от ЗП | % | 110 |  |  |  | 7547.18 | 88 | 140981.26
|  | СП от ЗП | % | 74 |  |  |  | 5077.19 | 41 | 65684.45
|  | НР и СП от ЗПМ | % | 175 |  |  |  | 147.7 | 157 | 3094.06
|  | ЗТР | чел-ч | 154 |  | *1,15*1,05 | 1 | 606.1
|  | Всего по позиции: |  |  |  |  | 74739.56 |  | 512249.44 |  | 74739.56 | 512249.44
203 | 3.20-1-5 | Прокладка воздуховодов из черной, оцинкованной стали и алюминия толщиной 0,6 мм диаметром до 355 мм | 100 м2 поверхности воздуховодов | 1.6625 | [8 empty] | 3524.58 | 65839.08 | 2371.08 | 30675.03 | 60.15 | 1259.99
Объем: 1,6625=166,25/100
|  | ЗП |  |  | 1596.12 | *1,15*1,05 | 1 | 3204.16 | 23.35 | 74817.14
|  | ЭМ |  |  | 128.62 | *1,25*1,05 | 1 | 280.65 | 8.07 | 2264.85
|  | в т.ч. ЗПМ |  |  | 15.75 | *1,25*1,05 | 1 | 34.37 | 23.35 | 802.54
|  | МР |  |  | 427.67 |  | 1 | 711 | 3.54 | 2516.94
203,1 | 1.19-3-6 | Воздуховоды круглого сечения из оцинкованной стали, толщина стенки до 1,2 мм, диаметр 250-450 мм | м2 | 166.25 | 156.05 |  | 1 | 25943.31 | 2.48 | 64339.41 |  |  | 0 | 0 | 0 | 0 | 0 | 0
203,2 | 1.19-12-58 | Средства крепления - подвеска перфорированная из оцинкованной стали для подвешивания воздуховодов | м | 217 | 5.04 |  | 1 | 1093.68 | 2.42 | 2646.71 |  |  | 0 | 0 | 0 | 0 | 0 | 0
|  | НР от ЗП | % | 110 |  |  |  | 3524.58 | 88 | 65839.08
|  | СП от ЗП | % | 74 |  |  |  | 2371.08 | 41 | 30675.03
|  | НР и СП от ЗПМ | % | 175 |  |  |  | 60.15 | 157 | 1259.99
|  | ЗТР | чел-ч | 141 |  | *1,15*1,05 | 1 | 283.05
|  | Всего по позиции: |  |  |  |  | 37188.61 |  | 244359.15 |  | 37188.61 | 244359.15
204 | 3.20-1-6 | Прокладка воздуховодов из черной, оцинкованной стали и алюминия толщиной 0,6 мм диаметром до 450 мм | 100 м2 поверхности воздуховодов | 0.2765 | [8 empty] | 507.2 | 9474.48 | 341.21 | 4414.24 | 9.08 | 190.27
Объем: 0,2765=27,65/100
|  | ЗП |  |  | 1381.04 | *1,15*1,05 | 1 | 461.09 | 23.35 | 10766.45
|  | ЭМ |  |  | 116.7 | *1,25*1,05 | 1 | 42.35 | 8.06 | 341.34
|  | в т.ч. ЗПМ |  |  | 14.29 | *1,25*1,05 | 1 | 5.19 | 23.35 | 121.19
|  | МР |  |  | 417.44 |  | 1 | 115.42 | 3.57 | 412.05
204,1 | 1.19-3-6 | Воздуховоды круглого сечения из оцинкованной стали, толщина стенки до 1,2 мм, диаметр 250-450 мм | м2 | 27.65 | 156.05 |  | 1 | 4314.78 | 2.48 | 10700.65 |  |  | 0 | 0 | 0 | 0 | 0 | 0
204,2 | 1.19-12-58 | Средства крепления - подвеска перфорированная из оцинкованной стали для подвешивания воздуховодов | м | 36.12 | 5.04 |  | 1 | 182.04 | 2.42 | 440.54 |  |  | 0 | 0 | 0 | 0 | 0 | 0
|  | НР от ЗП | % | 110 |  |  |  | 507.2 | 88 | 9474.48
|  | СП от ЗП | % | 74 |  |  |  | 341.21 | 41 | 4414.24
|  | НР и СП от ЗПМ | % | 175 |  |  |  | 9.08 | 157 | 190.27
|  | ЗТР | чел-ч | 122 |  | *1,15*1,05 | 1 | 40.73
|  | Всего по позиции: |  |  |  |  | 5973.17 |  | 36740.02 |  | 5973.17 | 36740.02
205 | 3.20-1-10 | Прокладка воздуховодов из черной, оцинкованной стали и алюминия толщиной 0,7 мм периметром от 1100 до 1600 мм | 100 м2 поверхности воздуховодов | 3.721 | [8 empty] | 6825.68 | 127503.63 | 4591.82 | 59405.1 | 122.13 | 2558.47
Объем: 3,721=(203+72+7,5+89,6)/100
|  | ЗП |  |  | 1381.04 | *1,15*1,05 | 1 | 6205.16 | 23.35 | 144890.49
|  | ЭМ |  |  | 116.7 | *1,25*1,05 | 1 | 569.94 | 8.06 | 4593.72
|  | в т.ч. ЗПМ |  |  | 14.29 | *1,25*1,05 | 1 | 69.79 | 23.35 | 1629.6
|  | МР |  |  | 599.72 |  | 1 | 2231.56 | 4.13 | 9216.34
205,1 | 1.19-3-13 | Воздуховоды прямоугольного сечения из оцинкованной стали, толщина стенки до 1,2 мм, периметр до 4000 мм | м2 | 372.1 | 157.54 |  | 1 | 58620.63 | 3.07 | 179965.33 |  |  | 0 | 0 | 0 | 0 | 0 | 0
205,2 | 1.19-3-19 | Детали ненормализованные воздуховодов, из черной стали (включая сварные) и оцинкованной стали | м2 | 111.63 | 473 |  | 1 | 52800.99 | 2.45 | 129362.43 |  |  | 0 | 0 | 0 | 0 | 0 | 0
205,3 | 1.19-12-58 | Средства крепления - подвеска перфорированная из оцинкованной стали для подвешивания воздуховодов | м | 559 | 5.04 |  | 1 | 2817.36 | 2.42 | 6818.01 |  |  | 0 | 0 | 0 | 0 | 0 | 0
|  | НР от ЗП | % | 110 |  |  |  | 6825.68 | 88 | 127503.63
|  | СП от ЗП | % | 74 |  |  |  | 4591.82 | 41 | 59405.1
|  | НР и СП от ЗПМ | % | 175 |  |  |  | 122.13 | 157 | 2558.47
|  | ЗТР | чел-ч | 122 |  | *1,15*1,05 | 1 | 548.16
|  | Всего по позиции: |  |  |  |  | 134785.27 |  | 664313.52 |  | 134785.27 | 664313.52
206 | 3.20-1-11 | Прокладка воздуховодов из черной, оцинкованной стали и алюминия толщиной 0,7 мм периметром до 2400 мм | 100 м2 поверхности воздуховодов | 5.56 | [8 empty] | 7674.41 | 143358.05 | 5162.79 | 66791.82 | 136.52 | 2859.8
Объем: 5,56=(111,6+23,8+129,6+27+213,4+50,6)/100
|  | ЗП |  |  | 1039.18 | *1,15*1,05 | 1 | 6976.74 | 23.35 | 162906.88
|  | ЭМ |  |  | 87.46 | *1,25*1,05 | 1 | 638.24 | 8.05 | 5137.83
|  | в т.ч. ЗПМ |  |  | 10.69 | *1,25*1,05 | 1 | 78.01 | 23.35 | 1821.53
|  | МР |  |  | 409.71 |  | 1 | 2277.99 | 3.28 | 7471.81
206,1 | 1.19-3-13 | Воздуховоды прямоугольного сечения из оцинкованной стали, толщина стенки до 1,2 мм, периметр до 4000 мм | м2 | 556 | 157.54 |  | 1 | 87592.24 | 3.07 | 268908.18 |  |  | 0 | 0 | 0 | 0 | 0 | 0
206,2 | 1.19-3-19 | Детали ненормализованные воздуховодов, из черной стали (включая сварные) и оцинкованной стали | м2 | 166.8 | 473 |  | 1 | 78896.4 | 2.45 | 193296.18 |  |  | 0 | 0 | 0 | 0 | 0 | 0
206,3 | 1.19-12-58 | Средства крепления - подвеска перфорированная из оцинкованной стали для подвешивания воздуховодов | м | 833 | 5.04 |  | 1 | 4198.32 | 2.42 | 10159.93 |  |  | 0 | 0 | 0 | 0 | 0 | 0
|  | НР от ЗП | % | 110 |  |  |  | 7674.41 | 88 | 143358.05
|  | СП от ЗП | % | 74 |  |  |  | 5162.79 | 41 | 66791.82
|  | НР и СП от ЗПМ | % | 175 |  |  |  | 136.52 | 157 | 2859.8
|  | ЗТР | чел-ч | 91.8 |  | *1,15*1,05 | 1 | 616.32
|  | Всего по позиции: |  |  |  |  | 193553.65 |  | 860890.48 |  | 193553.65 | 860890.48
207 | 3.20-1-12 | Прокладка воздуховодов из черной, оцинкованной стали и алюминия толщиной 0,7 мм периметром до 3200 мм | 100 м2 поверхности воздуховодов | 0.898 | [8 empty] | 1001.86 | 18714.7 | 673.98 | 8719.35 | 23.4 | 490.14
Объем: 0,898=(23,4+22,4+44)/100
|  | ЗП |  |  | 839.94 | *1,15*1,05 | 1 | 910.78 | 23.35 | 21266.71
|  | ЭМ |  |  | 92.82 | *1,25*1,05 | 1 | 109.4 | 8.06 | 881.76
|  | в т.ч. ЗПМ |  |  | 11.34 | *1,25*1,05 | 1 | 13.37 | 23.35 | 312.19
|  | МР |  |  | 490.65 |  | 1 | 440.6 | 3.85 | 1696.31
207,1 | 1.19-3-13 | Воздуховоды прямоугольного сечения из оцинкованной стали, толщина стенки до 1,2 мм, периметр до 4000 мм | м2 | 89.8 | 157.54 |  | 1 | 14147.09 | 3.07 | 43431.57 |  |  | 0 | 0 | 0 | 0 | 0 | 0
207,2 | 1.19-3-19 | Детали ненормализованные воздуховодов, из черной стали (включая сварные) и оцинкованной стали | м2 | 26.94 | 473 |  | 1 | 12742.62 | 2.45 | 31219.42 |  |  | 0 | 0 | 0 | 0 | 0 | 0
207,3 | 1.19-12-58 | Средства крепления - подвеска перфорированная из оцинкованной стали для подвешивания воздуховодов | м | 134.26 | 5.04 |  | 1 | 676.67 | 2.42 | 1637.54 |  |  | 0 | 0 | 0 | 0 | 0 | 0
|  | НР от ЗП | % | 110 |  |  |  | 1001.86 | 88 | 18714.7
|  | СП от ЗП | % | 74 |  |  |  | 673.98 | 41 | 8719.35
|  | НР и СП от ЗПМ | % | 175 |  |  |  | 23.4 | 157 | 490.14
|  | ЗТР | чел-ч | 74.2 |  | *1,15*1,05 | 1 | 80.46
|  | Всего по позиции: |  |  |  |  | 30726.4 |  | 128057.5 |  | 30726.4 | 128057.5
208 | 3.20-1-15 | Прокладка воздуховодов из черной, оцинкованной стали и алюминия толщиной 0,9 мм периметром 3700 мм, от 4100 до 4500 мм | 100 м2 поверхности воздуховодов | 1.134 | [8 empty] | 1078.06 | 20138.07 | 725.24 | 9382.51 | 28.75 | 602.31
Объем: 1,134=(100,8+12,6)/100
|  | ЗП |  |  | 715.73 | *1,15*1,05 | 1 | 980.05 | 23.35 | 22884.17
|  | ЭМ |  |  | 92.5 | *1,25*1,05 | 1 | 137.67 | 8.01 | 1102.74
|  | в т.ч. ЗПМ |  |  | 11.04 | *1,25*1,05 | 1 | 16.43 | 23.35 | 383.64
|  | МР |  |  | 516.49 |  | 1 | 585.7 | 3.77 | 2208.09
208,1 | 1.19-3-13 | Воздуховоды прямоугольного сечения из оцинкованной стали, толщина стенки до 1,2 мм, периметр до 4000 мм | м2 | 113.4 | 157.54 |  | 1 | 17865.04 | 3.07 | 54845.67 |  |  | 0 | 0 | 0 | 0 | 0 | 0
208,2 | 1.19-3-19 | Детали ненормализованные воздуховодов, из черной стали (включая сварные) и оцинкованной стали | м2 | 34.02 | 473 |  | 1 | 16091.46 | 2.45 | 39424.08 |  |  | 0 | 0 | 0 | 0 | 0 | 0
208,3 | 1.19-12-58 | Средства крепления - подвеска перфорированная из оцинкованной стали для подвешивания воздуховодов | м | 170 | 5.04 |  | 1 | 856.8 | 2.42 | 2073.46 |  |  | 0 | 0 | 0 | 0 | 0 | 0
|  | НР от ЗП | % | 110 |  |  |  | 1078.06 | 88 | 20138.07
|  | СП от ЗП | % | 74 |  |  |  | 725.24 | 41 | 9382.51
|  | НР и СП от ЗПМ | % | 175 |  |  |  | 28.75 | 157 | 602.31
|  | ЗТР | чел-ч | 62.4 |  | *1,15*1,05 | 1 | 85.44
|  | Всего по позиции: |  |  |  |  | 38348.77 |  | 152661.1 |  | 38348.77 | 152661.1
209 | 3.20-1-17 | Прокладка воздуховодов из черной, оцинкованной стали и алюминия толщиной 0,9 мм периметром до 7200 мм | 100 м2 поверхности воздуховодов | 0.684 | [8 empty] | 442.86 | 8272.62 | 297.92 | 3854.29 | 19.58 | 410.23
Объем: 0,684=68,4/100
|  | ЗП |  |  | 487.45 | *1,15*1,05 | 1 | 402.6 | 23.35 | 9400.71
|  | ЭМ |  |  | 99.68 | *1,25*1,05 | 1 | 89.49 | 8.12 | 726.66
|  | в т.ч. ЗПМ |  |  | 12.47 | *1,25*1,05 | 1 | 11.19 | 23.35 | 261.29
|  | МР |  |  | 723.42 |  | 1 | 494.82 | 3.4 | 1682.39
209,1 | 1.19-3-14 | Воздуховоды прямоугольного сечения из оцинкованной стали, толщина стенки до 1,2 мм, периметр до 8000 мм | м2 | 68.4 | 159.4 |  | 1 | 10902.96 | 3.03 | 33035.97 |  |  | 0 | 0 | 0 | 0 | 0 | 0
209,2 | 1.19-3-19 | Детали ненормализованные воздуховодов, из черной стали (включая сварные) и оцинкованной стали | м2 | 20.5 | 473 |  | 1 | 9696.5 | 2.45 | 23756.43 |  |  | 0 | 0 | 0 | 0 | 0 | 0
209,3 | 1.19-12-58 | Средства крепления - подвеска перфорированная из оцинкованной стали для подвешивания воздуховодов | м | 102.6 | 5.04 |  | 1 | 517.1 | 2.42 | 1251.38 |  |  | 0 | 0 | 0 | 0 | 0 | 0
|  | НР от ЗП | % | 110 |  |  |  | 442.86 | 88 | 8272.62
|  | СП от ЗП | % | 74 |  |  |  | 297.92 | 41 | 3854.29
|  | НР и СП от ЗПМ | % | 175 |  |  |  | 19.58 | 157 | 410.23
|  | ЗТР | чел-ч | 43.6 |  | *1,15*1,05 | 1 | 36.01
|  | Всего по позиции: |  |  |  |  | 22863.83 |  | 82390.68 |  | 22863.83 | 82390.68
210 | 3.20-11-1 | Установка клапанов обратных диаметром до 355 мм | 1 клапан | 165 | [8 empty] | 2621.17 | 48963.42 | 1763.33 | 22812.5 | 68.22 | 1428.98
Объем: 165=12+50+14+51+36+2
|  | ЗП |  |  | 11.96 | *1,05*1,15 | 1 | 2382.88 | 23.35 | 55640.25
|  | ЭМ |  |  | 0.74 | *1,05*1,25 | 1 | 160.26 | 9.73 | 1559.33
|  | в т.ч. ЗПМ |  |  | 0.18 | *1,05*1,25 | 1 | 38.98 | 23.35 | 910.18
|  | МР |  |  | 4.41 |  | 1 | 727.65 | 5.42 | 3943.86
|  | НР от ЗП | % | 110 |  |  |  | 2621.17 | 88 | 48963.42
|  | СП от ЗП | % | 74 |  |  |  | 1763.33 | 41 | 22812.5
|  | НР и СП от ЗПМ | % | 175 |  |  |  | 68.22 | 157 | 1428.98
|  | ЗТР | чел-ч | 1.03 |  | *1,05*1,15 | 1 | 205.21
|  | Всего по позиции: |  |  |  |  | 7723.51 |  | 134348.34 |  | 7723.51 | 134348.34
211 | 1.19-6-151 | Клапаны обратные для регулирования воздушных потоков в вентиляционных системах из оцинкованной стали, на ниппельном соединении, марка РК 200, диаметр 100 мм | шт. | 12 | 224.13 |  | 1 | 2689.56 | 3.25 | 8741.07 |  |  | 0 | 0 | 0 | 0 | 0 | 0
|  | Всего по позиции: |  |  |  |  | 2689.56 |  | 8741.07 |  | 2689.56 | 8741.07
212 | 1.19-6-152 | Клапаны обратные для регулирования воздушных потоков в вентиляционных системах из оцинкованной стали, на ниппельном соединении, марка РК 200, диаметр 125 мм | шт. | 50 | 247.54 |  | 1 | 12377 | 3.06 | 37873.62 |  |  | 0 | 0 | 0 | 0 | 0 | 0
|  | Всего по позиции: |  |  |  |  | 12377 |  | 37873.62 |  | 12377 | 37873.62
213 | 1.19-6-153 | Клапаны обратные для регулирования воздушных потоков в вентиляционных системах из оцинкованной стали, на ниппельном соединении, марка РК 200, диаметр 160 мм | шт. | 14 | 287.01 |  | 1 | 4018.14 | 3.05 | 12255.33 |  |  | 0 | 0 | 0 | 0 | 0 | 0
|  | Всего по позиции: |  |  |  |  | 4018.14 |  | 12255.33 |  | 4018.14 | 12255.33
214 | 1.19-6-154 | Клапаны обратные для регулирования воздушных потоков в вентиляционных системах из оцинкованной стали, на ниппельном соединении, марка РК 200, диаметр 200 мм | шт. | 51 | 298.46 |  | 1 | 15221.46 | 3.33 | 50687.46 |  |  | 0 | 0 | 0 | 0 | 0 | 0
|  | Всего по позиции: |  |  |  |  | 15221.46 |  | 50687.46 |  | 15221.46 | 50687.46
215 | 1.19-6-155 | Клапаны обратные для регулирования воздушных потоков в вентиляционных системах из оцинкованной стали, на ниппельном соединении, марка РК 200, диаметр 250 мм | шт. | 36 | 321.33 |  | 1 | 11567.88 | 3.53 | 40834.62 |  |  | 0 | 0 | 0 | 0 | 0 | 0
|  | Всего по позиции: |  |  |  |  | 11567.88 |  | 40834.62 |  | 11567.88 | 40834.62
216 | 1.19-6-156 | Клапаны обратные для регулирования воздушных потоков в вентиляционных системах из оцинкованной стали, на ниппельном соединении, марка РК 200, диаметр 315 мм | шт. | 2 | 298.73 |  | 1 | 597.46 | 4.05 | 2419.71 |  |  | 0 | 0 | 0 | 0 | 0 | 0
|  | Всего по позиции: |  |  |  |  | 597.46 |  | 2419.71 |  | 597.46 | 2419.71
217 | 3.20-11-5 | Установка клапанов обратных периметром до 1000 мм | 1 клапан | 11 | [8 empty] | 144.72 | 2703.3 | 97.35 | 1259.49 | 3.47 | 72.58
|  | ЗП |  |  | 11.96 |  | 1 | 131.56 | 23.35 | 3071.93
|  | ЭМ |  |  | 0.74 |  | 1 | 8.14 | 9.73 | 79.2
|  | в т.ч. ЗПМ |  |  | 0.18 |  | 1 | 1.98 | 23.35 | 46.23
|  | МР |  |  | 4.41 |  | 1 | 48.51 | 5.42 | 262.92
|  | НР от ЗП | % | 110 |  |  |  | 144.72 | 88 | 2703.3
|  | СП от ЗП | % | 74 |  |  |  | 97.35 | 41 | 1259.49
|  | НР и СП от ЗПМ | % | 175 |  |  |  | 3.47 | 157 | 72.58
|  | ЗТР | чел-ч | 1.03 |  |  | 1 | 11.33
|  | Всего по позиции: |  |  |  |  | 433.75 |  | 7449.42 |  | 433.75 | 7449.42
218 | 1.19-6-108 | Клапаны воздушные регулирующие, марка УВК с ручным приводом, размер 400х400 мм (400х300) | шт. | 7 | 1590.71 |  | 1 | 11134.97 | 1.46 | 16257.06 |  |  | 0 | 0 | 0 | 0 | 0 | 0
Объем: 7=5+2
|  | Всего по позиции: |  |  |  |  | 11134.97 |  | 16257.06 |  | 11134.97 | 16257.06
219 | 1.19-6-109 | Клапаны воздушные регулирующие, марка УВК с ручным приводом, размер 400х500 мм (500х300) | шт. | 4 | 1885.42 |  | 1 | 7541.68 | 1.42 | 10709.19 |  |  | 0 | 0 | 0 | 0 | 0 | 0
Объем: 4=2+2
|  | Всего по позиции: |  |  |  |  | 7541.68 |  | 10709.19 |  | 7541.68 | 10709.19
220 | 3.20-11-7 | Установка клапанов обратных периметром до 2400 мм | 1 клапан | 3 | [8 empty] | 72.3 | 1350.62 | 48.64 | 629.27 | 3.68 | 76.99
|  | ЗП |  |  | 21.91 |  | 1 | 65.73 | 23.35 | 1534.8
|  | ЭМ |  |  | 2.98 |  | 1 | 8.94 | 9.58 | 85.65
|  | в т.ч. ЗПМ |  |  | 0.7 |  | 1 | 2.1 | 23.35 | 49.04
|  | МР |  |  | 9.1 |  | 1 | 27.3 | 5.42 | 147.97
|  | НР от ЗП | % | 110 |  |  |  | 72.3 | 88 | 1350.62
|  | СП от ЗП | % | 74 |  |  |  | 48.64 | 41 | 629.27
|  | НР и СП от ЗПМ | % | 175 |  |  |  | 3.68 | 157 | 76.99
|  | ЗТР | чел-ч | 1.91 |  |  | 1 | 5.73
|  | Всего по позиции: |  |  |  |  | 226.59 |  | 3825.3 |  | 226.59 | 3825.3
221 | 1.19-6-114 | Клапаны воздушные регулирующие, марка УВК с ручным приводом, размер 600х500 мм | шт. | 3 | 2511.65 |  | 1 | 7534.95 | 1.47 | 11076.38 |  |  | 0 | 0 | 0 | 0 | 0 | 0
|  | Всего по позиции: |  |  |  |  | 7534.95 |  | 11076.38 |  | 7534.95 | 11076.38
222 | 3.20-8-8 | Установка воздухораспределителей, предназначенных для подачи воздуха в верхнюю зону массой до 10 кг | 1 вохдухораспределитель | 168 | [8 empty] | 3445.38 | 64359.63 | 2317.8 | 29985.74 | 1994.98 | 41791.47
Объем: 168=40+32+8+6+38+44
|  | ЗП |  |  | 15.44 | *1,15*1,05 | 1 | 3132.16 | 23.35 | 73135.94
|  | ЭМ |  |  | 29.56 | *1,25*1,05 | 1 | 6517.98 | 8.7 | 56706.43
|  | в т.ч. ЗПМ |  |  | 5.17 | *1,25*1,05 | 1 | 1139.99 | 23.35 | 26618.77
|  | МР |  |  | 4.89 |  | 1 | 821.52 | 3.09 | 2538.5
222,2 | 1.19-7-19 | Диффузоры вентиляционные приточные/вытяжные круглые стальные, диаметр воздуховода 200 мм | шт. | 86 | 141.98 |  | 1 | 12210.28 | 2.46 | 30037.29 |  |  | 0 | 0 | 0 | 0 | 0 | 0
222,4 | 1.19-11-167 | Решетки вентиляционные, потолочные, алюминиевые, марка 4АПН, размер 450х450 мм (400х400) | шт. | 38 | 597.86 |  | 1 | 22718.68 | 1.74 | 39530.5 |  |  | 0 | 0 | 0 | 0 | 0 | 0
222,5 | 1.19-11-187 | Решетки вентиляционные, потолочные, алюминиевые, тип 4АПР, размеры 600х600 мм | шт. | 44 | 1362.73 |  | 1 | 59960.12 | 1.65 | 98934.2 |  |  | 0 | 0 | 0 | 0 | 0 | 0
|  | НР от ЗП | % | 110 |  |  |  | 3445.38 | 88 | 64359.63
|  | СП от ЗП | % | 74 |  |  |  | 2317.8 | 41 | 29985.74
|  | НР и СП от ЗПМ | % | 175 |  |  |  | 1994.98 | 157 | 41791.47
|  | ЗТР | чел-ч | 1.33 |  | *1,15*1,05 | 1 | 269.8
|  | Всего по позиции: |  |  |  |  | 113118.9 |  | 437019.7 |  | 113118.9 | 437019.7
223 | 3.20-9-1 | Установка решеток жалюзийных площадью в свету до 0,25 м2 | 1 решетка | 18 | [8 empty] | 286.45 | 5350.9 | 192.7 | 2493.03 | 7.88 | 164.98
|  | ЗП |  |  | 12.58 | *1,15 | 1 | 260.41 | 23.35 | 6080.57
|  | ЭМ |  |  | 2.03 | *1,25 | 1 | 45.68 | 9.23 | 421.63
|  | в т.ч. ЗПМ |  |  | 0.2 | *1,25 | 1 | 4.5 | 23.35 | 105.08
|  | МР |  |  | 3.04 |  | 1 | 54.72 | 7.43 | 406.57
223,1 | 1.19-12-109 | Решетки жалюзийные, стальные, регулируемые, марка РР 100х200 | шт. | 2 | 63.94 |  | 1 | 127.88 | 7.1 | 907.95 |  |  | 0 | 0 | 0 | 0 | 0 | 0
223,2 | 1.19-11-163 | Решетки вентиляционные, жалюзийные, регулируемые, алюминиевые, марка АДР, размер 300х100 мм | шт. | 2 | 292.77 |  | 1 | 585.54 | 1.79 | 1048.12 |  |  | 0 | 0 | 0 | 0 | 0 | 0
223,3 | 1.19-11-164 | Решетки вентиляционные, жалюзийные, регулируемые, алюминиевые, марка АДР, размер 300х150 мм | шт. | 2 | 342.74 |  | 1 | 685.48 | 1.78 | 1220.15 |  |  | 0 | 0 | 0 | 0 | 0 | 0
223,4 | прайс лист | Решетка двухрядная с адаптером АДН400х100 172,76 = [918 / 5,42] + 2% Трансп | ШТ | 2 | 172.76 |  | 1 | 345.52 | 5.42 | 1872.72 |  |  | 0 | 0 | 0 | 0 | 0 | 0
223,5 | прайс лист | Решетка двухрядная с адаптером АДН400х150 166,39 = [1 061 / 1,2 / 5,42] + 2% Трансп | ШТ | 5 | 166.39 |  | 1 | 831.95 | 5.42 | 4509.17 |  |  | 0 | 0 | 0 | 0 | 0 | 0
223,6 | прайс лист | Решетка двухрядная с адаптером АДН400х200 196,03 = [1 250 / 1,2 / 5,42] + 2% Трансп | ШТ | 5 | 196.03 |  | 1 | 980.15 | 5.42 | 5312.41 |  |  | 0 | 0 | 0 | 0 | 0 | 0
|  | НР от ЗП | % | 110 |  |  |  | 286.45 | 88 | 5350.9
|  | СП от ЗП | % | 74 |  |  |  | 192.7 | 41 | 2493.03
|  | НР и СП от ЗПМ | % | 175 |  |  |  | 7.88 | 157 | 164.98
|  | ЗТР | чел-ч | 1.07 |  | *1,15 | 1 | 22.15
|  | Всего по позиции: |  |  |  |  | 4404.36 |  | 29788.2 |  | 4404.36 | 29788.2
224 | 3.20-8-1 | Установка воздухораспределителей, предназначенных для подачи воздуха в рабочую зону массой до 20 кг | 1 вохдухораспределитель | 12 | [8 empty] | 237.02 | 4427.47 | 159.45 | 2062.8 | 5.79 | 121.35
|  | ЗП |  |  | 14.87 | *1,15*1,05 | 1 | 215.47 | 23.35 | 5031.22
|  | ЭМ |  |  | 2.2 | *1,25*1,05 | 1 | 34.65 | 7.24 | 250.87
|  | в т.ч. ЗПМ |  |  | 0.21 | *1,25*1,05 | 1 | 3.31 | 23.35 | 77.29
|  | МР |  |  | 7.92 |  | 1 | 95.04 | 3.95 | 375.41
224,1 | прайс лист | ОБОРУДОВАНИЕ: Воздухораздающий блок с фильтром Н13 с боковым присоединением ВБ-Д 450х450 2 145,28 = [10 866,75 / 1,2 / 4,4] + 3% Трансп + 1,2% Заг.скл | КОМПЛЕКТ | 4 | 2145.28 |  | 1 | 8581.12 | 4.4 | 37756.93 |  |  | 0 | 0 | 0 | 0 | 0 | 0
224,2 | прайс лист | ОБОРУДОВАНИЕ: Воздухораздающий блок с фильтром Н13 с боковым присоединением ВБ-Д 595х595 2 478,71 = [12 555,75 / 1,2 / 4,4] + 3% Трансп + 1,2% Заг.скл | КОМПЛЕКТ | 8 | 2478.71 |  | 1 | 19829.68 | 4.4 | 87250.59 |  |  | 0 | 0 | 0 | 0 | 0 | 0
|  | НР от ЗП | % | 110 |  |  |  | 237.02 | 88 | 4427.47
|  | СП от ЗП | % | 74 |  |  |  | 159.45 | 41 | 2062.8
|  | НР и СП от ЗПМ | % | 175 |  |  |  | 5.79 | 157 | 121.35
|  | ЗТР | чел-ч | 1.22 |  | *1,15*1,05 | 1 | 17.68
|  | Всего по позиции: |  |  |  |  | 29158.22 |  | 137276.64 |  | 29158.22 | 137276.64
225 | 3.20-12-1 | Установка заслонок воздушных и клапанов воздушных КВР с ручным приводом диаметром до 250 мм | 1 ШТ. | 19 | [8 empty] | 314.7 | 5878.58 | 211.71 | 2738.88 | 6.11 | 127.94
Объем: 19=2+4+5+8
|  | ЗП |  |  | 12.47 | *1,05*1,15 | 1 | 286.09 | 23.35 | 6680.2
|  | ЭМ |  |  | 0.77 | *1,05*1,25 | 1 | 19.2 | 8.87 | 170.3
|  | в т.ч. ЗПМ |  |  | 0.14 | *1,05*1,25 | 1 | 3.49 | 23.35 | 81.49
|  | МР |  |  | 16.53 |  | 1 | 314.07 | 2.56 | 804.02
225,1 | прайс лист | "КЛОП-2(60)-Н0-Д100-МВЕ(24)-К 1 404,39 = [8 955 / 1,2 / 5,42] + 2% Трансп | шт. | 2 | 1404.39 |  | 1 | 2808.78 | 5.42 | 15223.59 |  |  | 0 | 0 | 0 | 0 | 0 | 0
225,2 | прайс лист | "КЛОП-2(60)-Н0-Д125-МВЕ(24)-К 2 258,30 = [14 400 / 1,2 / 5,42] + 2% Трансп | шт. | 4 | 2258.3 |  | 1 | 9033.2 | 5.42 | 48959.94 |  |  | 0 | 0 | 0 | 0 | 0 | 0
225,3 | прайс лист | "КЛОП-2(60)-Н0-Д200-МВЕ(24)-К 1 430,25 = [9 120 / 1,2 / 5,42] + 2% Трансп | шт. | 5 | 1430.25 |  | 1 | 7151.25 | 5.42 | 38759.78 |  |  | 0 | 0 | 0 | 0 | 0 | 0
225,4 | прайс лист | "КЛОП-2(60)-Н0-Д250-МВЕ(24)-К 2 771,13 = [17 670 / 1,2 / 5,42] + 2% Трансп | шт. | 8 | 2771.13 |  | 1 | 22169.04 | 5.42 | 120156.2 |  |  | 0 | 0 | 0 | 0 | 0 | 0
|  | НР от ЗП | % | 110 |  |  |  | 314.7 | 88 | 5878.58
|  | СП от ЗП | % | 74 |  |  |  | 211.71 | 41 | 2738.88
|  | НР и СП от ЗПМ | % | 175 |  |  |  | 6.11 | 157 | 127.94
|  | ЗТР | чел-ч | 1.06 |  | *1,05*1,15 | 1 | 24.32
|  | Всего по позиции: |  |  |  |  | 42314.15 |  | 239499.43 |  | 42314.15 | 239499.43
226 | 3.20-11-15 | Установка клапанов огнезадерживающих периметром до 1600 мм | 1 клапан | 8 | [8 empty] | 502.39 | 9384.68 | 337.97 | 4372.41 | 6.44 | 134.91
|  | ЗП |  |  | 47.28 | *1,15*1,05 | 1 | 456.72 | 23.35 | 10664.41
|  | ЭМ |  |  | 1.49 | *1,25*1,05 | 1 | 15.65 | 9.58 | 149.93
|  | в т.ч. ЗПМ |  |  | 0.35 | *1,25*1,05 | 1 | 3.68 | 23.35 | 85.93
|  | МР |  |  | 15.67 |  | 1 | 125.36 | 7.9 | 990.34
226,1 | прайс лист | КЛОП-2(60)-Н0-400х300-МВЕ(24)-К 3 207,54 = [17 044 / 5,42] + 2% Трансп | шт. | 7 | 3207.54 |  | 1 | 22452.78 | 5.42 | 121694.07 |  |  | 0 | 0 | 0 | 0 | 0 | 0
226,2 | прайс лист | КЛОП-2(60)-Н0-500х300-МВЕ(24)-К 3 109,68 = [16 524 / 5,42] + 2% Трансп | шт. | 1 | 3109.68 |  | 1 | 3109.68 | 5.42 | 16854.47 |  |  | 0 | 0 | 0 | 0 | 0 | 0
|  | НР от ЗП | % | 110 |  |  |  | 502.39 | 88 | 9384.68
|  | СП от ЗП | % | 74 |  |  |  | 337.97 | 41 | 4372.41
|  | НР и СП от ЗПМ | % | 175 |  |  |  | 6.44 | 157 | 134.91
|  | ЗТР | чел-ч | 4.02 |  | *1,15*1,05 | 1 | 38.83
|  | Всего по позиции: |  |  |  |  | 27006.99 |  | 164245.22 |  | 27006.99 | 164245.22
227 | 3.20-11-16 | Установка клапанов огнезадерживающих периметром до 3200 мм | 1 клапан | 10 | [8 empty] | 841.97 | 15728.06 | 566.42 | 7327.84 | 40.43 | 846.84
Объем: 10=5+1+3+1
|  | ЗП |  |  | 63.39 | *1,15*1,05 | 1 | 765.43 | 23.35 | 17872.79
|  | ЭМ |  |  | 7.44 | *1,25*1,05 | 1 | 97.65 | 9.61 | 938.42
|  | в т.ч. ЗПМ |  |  | 1.76 | *1,25*1,05 | 1 | 23.1 | 23.35 | 539.39
|  | МР |  |  | 24.35 |  | 1 | 243.5 | 7.02 | 1709.37
227,1 | прайс лист | КЛОП-2(60)-Н0-500х400-МВЕ(24)-К 2 879,34 = [18 360 / 1,2 / 5,42] + 2% Трансп | шт. | 5 | 2879.34 |  | 1 | 14396.7 | 5.42 | 78030.11 |  |  | 0 | 0 | 0 | 0 | 0 | 0
227,2 | прайс лист | КЛОП-2(60)-Н0-600х300-МВЕ(24)-К 4 112,00 = [26 220 / 1,2 / 5,42] + 2% Трансп | шт. | 1 | 4112 |  | 1 | 4112 | 5.42 | 22287.04 |  |  | 0 | 0 | 0 | 0 | 0 | 0
227,3 | прайс лист | КЛОП-2(60)-Н0-600х500-МВЕ(24)-К 3 516,05 = [22 420 / 1,2 / 5,42] + 2% Трансп | шт. | 3 | 3516.05 |  | 1 | 10548.15 | 5.42 | 57170.97 |  |  | 0 | 0 | 0 | 0 | 0 | 0
227,4 | прайс лист | КЛОП-2(60)-Н0-800х300-МВЕ(24)-К 4 678,14 = [29 830 / 1,2 / 5,42] + 2% Трансп | шт. | 3 | 4678.14 |  | 1 | 14034.42 | 5.42 | 76066.56 |  |  | 0 | 0 | 0 | 0 | 0 | 0
|  | НР от ЗП | % | 110 |  |  |  | 841.97 | 88 | 15728.06
|  | СП от ЗП | % | 74 |  |  |  | 566.42 | 41 | 7327.84
|  | НР и СП от ЗПМ | % | 175 |  |  |  | 40.43 | 157 | 846.84
|  | ЗТР | чел-ч | 5.46 |  | *1,15*1,05 | 1 | 65.93
|  | Всего по позиции: |  |  |  |  | 45646.67 |  | 277978 |  | 45646.67 | 277978
228 | 3.20-11-17 | Установка клапанов огнезадерживающих периметром до 4500 мм | 1 клапан | 2 | [8 empty] | 215.31 | 4022.07 | 144.85 | 1873.92 | 14.56 | 305
|  | ЗП |  |  | 81.05 | *1,15*1,05 | 1 | 195.74 | 23.35 | 4570.53
|  | ЭМ |  |  | 13.4 | *1,25*1,05 | 1 | 35.18 | 9.61 | 338.08
|  | в т.ч. ЗПМ |  |  | 3.17 | *1,25*1,05 | 1 | 8.32 | 23.35 | 194.27
|  | МР |  |  | 37.16 |  | 1 | 74.32 | 6.47 | 480.85
228,1 | прайс лист | КЛОП-2(60)-Н0-1000х800-МВЕ(24)-К 6 316,97 = [40 280 / 1,2 / 5,42] + 2% Трансп | шт. | 1 | 6316.97 |  | 1 | 6316.97 | 5.42 | 34237.98 |  |  | 0 | 0 | 0 | 0 | 0 | 0
228,2 | прайс лист | КЛОП-2(60)-Н0-1200х800-МВЕ(24)-К 7 210,89 = [45 980 / 1,2 / 5,42] + 2% Трансп | шт. | 1 | 7210.89 |  | 1 | 7210.89 | 5.42 | 39083.02 |  |  | 0 | 0 | 0 | 0 | 0 | 0
|  | НР от ЗП | % | 110 |  |  |  | 215.31 | 88 | 4022.07
|  | СП от ЗП | % | 74 |  |  |  | 144.85 | 41 | 1873.92
|  | НР и СП от ЗПМ | % | 175 |  |  |  | 14.56 | 157 | 305
|  | ЗТР | чел-ч | 7.16 |  | *1,15*1,05 | 1 | 17.29
|  | Всего по позиции: |  |  |  |  | 14207.82 |  | 84911.45 |  | 14207.82 | 84911.45
229 | 3.26-16-3 | Изоляция плоских и криволинейных поверхностей изделиями из вспененного каучука, вспененного полиэтилена, листами | 1 М2 ИЗОЛЯЦИИ | 310 | [8 empty] | 2108.7 | 39498.69 | 1622.08 | 22184.19 | 474.69 | 9943.89
|  | ЗП |  |  | 6.5 | *1,15 | 1 | 2317.25 | 23.35 | 54107.79
|  | ЭМ |  |  | 3.54 | *1,25 | 1 | 1371.75 | 8.91 | 12222.29
|  | в т.ч. ЗПМ |  |  | 0.7 | *1,25 | 1 | 271.25 | 23.35 | 6333.69
|  | МР |  |  | 12.19 |  | 1 | 3778.9 | 25.98 | 98175.82
229,1 | 1.1-1-516 | Лента из вспененного синтетического каучука, самоклеящаяся, для продольных и поперечных швов теплоизоляции, ширина 50 мм, толщина 3 мм | м | 310 | 6.29 |  | 1 | 1949.9 | 5.68 | 11075.43 |  |  | 0 | 0 | 0 | 0 | 0 | 0
229,2 | 1.1-1-2615 | Маты минераловатные теплоизоляционные с односторонним кашированием алюминиевой фольгой, толщина 50 мм | м3 | 2 | 1056.72 |  | 1 | 2113.44 | 4.71 | 9954.3 |  |  | 0 | 0 | 0 | 0 | 0 | 0
229,3 | 1.1-1-4330 | Мембрана полипропиленовая, ветро-влагозащитная (А), паропроницаемая с огнезащитными добавками, для устройства систем навесных вентилируемых фасадов | м2 | 200 | 5.5 |  | 1 | 1100 | 5.41 | 5951 |  |  | 0 | 0 | 0 | 0 | 0 | 0
229,4 | 1.1-1-4334 | Материал рулонный тепло-, звуко-, огнезащитный базальтовый, прошивной, с обкладкой из алюминиевой фольги с одной стороны, толщина материала 10 мм, теплопроводность при температуре 25°С не более 0,038 Вт/(м х К), для строительных конструкций, воздуховодов систем вентиляции и дымоудаления | м2 | 70 | 29.42 |  | 1 | 2059.4 | 5.41 | 11141.35 |  |  | 0 | 0 | 0 | 0 | 0 | 0
229,6 | 1.1-1-386 | Клей "Армафлекс" | л | 77.5 | 144.94 |  | 1 | 11232.85 | 6.64 | 74586.12 |  |  | 0 | 0 | 0 | 0 | 0 | 0
|  | НР от ЗП | % | 91 |  |  |  | 2108.7 | 73 | 39498.69
|  | СП от ЗП | % | 70 |  |  |  | 1622.08 | 41 | 22184.19
|  | НР и СП от ЗПМ | % | 175 |  |  |  | 474.69 | 157 | 9943.89
|  | ЗТР | чел-ч | 0.5 |  | *1,15 | 1 | 178.25
|  | Всего по позиции: |  |  |  |  | 30128.96 |  | 348840.87 |  | 30128.96 | 348840.87
Итого по разделу: Воздуховоды | [6 empty] | 1001486.66 |  | 5254971.87
Итого по ТСН-2001.16 | [7 empty] | 0 | 0
Итого возвратных сумм | [7 empty] | 0 | 0
Раздел: Пусконаладочные работы
230 | 5.3-32-1 | Вентилятор осевой с входными элементами сети, установленный в воздуховоде, шахте, проеме, или крышного типа, № 4-8 | 1 устройство | 23 | [8 empty] | 1491.92 | 31584.84 | 1392.45 | 19043.8 | 0 | 0
|  | ЗП |  |  | 108.11 | *0,8 | 1 | 1989.22 | 23.35 | 46448.29
|  | НР от ЗП | % | 75 |  |  |  | 1491.92 | 68 | 31584.84
|  | СП от ЗП | % | 70 |  |  |  | 1392.45 | 41 | 19043.8
|  | ЗТР | чел-ч | 6.3 |  | *0,8 | 1 | 115.92
|  | Всего по позиции: |  |  |  |  | 4873.59 |  | 97076.93 |  | 4873.59 | 97076.93
231 | 5.3-43-1 | Сеть систем вентиляции и кондиционирования воздуха при количестве секции, до 5 | 1 вентиляционная сеть | 6 | [8 empty] | 933.77 | 19768.43 | 871.51 | 11919.2 | 0 | 0
|  | ЗП |  |  | 259.38 | *0,8 | 1 | 1245.02 | 23.35 | 29071.22
|  | НР от ЗП | % | 75 |  |  |  | 933.77 | 68 | 19768.43
|  | СП от ЗП | % | 70 |  |  |  | 871.51 | 41 | 11919.2
|  | ЗТР | чел-ч | 15 |  | *0,8 | 1 | 72
|  | Всего по позиции: |  |  |  |  | 3050.3 |  | 60758.85 |  | 3050.3 | 60758.85
233 | 5.3-11-6 | Регулировочно-запорные устройства, клапан огнезадерживающий | 1 устройство | 39 | [8 empty] | 1614.14 | 34172.31 | 1506.53 | 20603.89 | 0 | 0
Объем: 39=2+4+5+8+7+1+5+1+3+1+1+1
|  | ЗП |  |  | 68.98 | *0,8 | 1 | 2152.18 | 23.35 | 50253.4
|  | НР от ЗП | % | 75 |  |  |  | 1614.14 | 68 | 34172.31
|  | СП от ЗП | % | 70 |  |  |  | 1506.53 | 41 | 20603.89
|  | ЗТР | чел-ч | 3.9 |  | *0,8 | 1 | 121.68
|  | Всего по позиции: |  |  |  |  | 5272.85 |  | 105029.6 |  | 5272.85 | 105029.6
Итого по разделу: Пусконаладочные работы | [6 empty] | 13196.74 |  | 262865.38
Итого по ТСН-2001.16 | [7 empty] | 0 | 0
Итого возвратных сумм | [7 empty] | 0 | 0
Раздел: Теплоснабжение вентиляции
234 | 3.16-6-3 | Прокладка трубопроводов отопления из стальных водогазопроводных неоцинкованных труб диаметром 25 мм | 100 м трубопровода | 0.65 | [8 empty] | 305.02 | 5697.75 | 205.19 | 2654.64 | 12.22 | 255.88
Объем: 0,65=65/100
|  | ЗП |  |  | 370.95 | *1,15 | 1 | 277.29 | 23.35 | 6474.72
|  | ЭМ |  |  | 43.16 | *1,25 | 1 | 35.07 | 8.93 | 313.18
|  | в т.ч. ЗПМ |  |  | 8.59 | *1,25 | 1 | 6.98 | 23.35 | 162.98
|  | МР |  |  | 18.13 |  | 1 | 11.78 | 5.42 | 63.85
234,1 | 1.13-4-63 | Кран шаровой латунный полнопроходной Techno-A (аналог V665), Tmax=120°С, Р=1,6 МПа, диаметр 25 мм | шт. | 4 | 74.37 |  | 1 | 297.48 | 11.27 | 3352.6 |  |  | 0 | 0 | 0 | 0 | 0 | 0
234,2 | 1.12-1-42 | Узлы трубопроводов из стальных водогазопроводных неоцинкованных труб с гильзами для систем отопления, диаметр условного прохода 25 мм | м | 65 | 31.75 |  | 1 | 2063.75 | 8.52 | 17583.15 |  |  | 0 | 0 | 0 | 0 | 0 | 0
|  | НР от ЗП | % | 110 |  |  |  | 305.02 | 88 | 5697.75
|  | СП от ЗП | % | 74 |  |  |  | 205.19 | 41 | 2654.64
|  | НР и СП от ЗПМ | % | 175 |  |  |  | 12.22 | 157 | 255.88
|  | ЗТР | чел-ч | 29.7 |  | *1,15 | 1 | 22.2
|  | Всего по позиции: |  |  |  |  | 3207.8 |  | 36395.77 |  | 3207.8 | 36395.77
235 | 3.16-6-4 | Прокладка трубопроводов отопления из стальных водогазопроводных неоцинкованных труб диаметром 32 мм | 100 м трубопровода | 0.17 | [8 empty] | 79.77 | 1490.14 | 53.66 | 694.27 | 3.2 | 67.09
Объем: 0,17=17/100
|  | ЗП |  |  | 370.95 | *1,15 | 1 | 72.52 | 23.35 | 1693.34
|  | ЭМ |  |  | 43.16 | *1,25 | 1 | 9.17 | 8.93 | 81.89
|  | в т.ч. ЗПМ |  |  | 8.59 | *1,25 | 1 | 1.83 | 23.35 | 42.73
|  | МР |  |  | 18.13 |  | 1 | 3.08 | 5.42 | 16.69
235,1 | 1.13-4-64 | Кран шаровой латунный полнопроходной Techno-A (аналог V665), Tmax=120°С, Р=1,6 МПа, диаметр 32 мм | шт. | 2 | 113.32 |  | 1 | 226.64 | 11.93 | 2703.82 |  |  | 0 | 0 | 0 | 0 | 0 | 0
235,2 | 1.12-1-43 | Узлы трубопроводов из стальных водогазопроводных неоцинкованных труб с гильзами для систем отопления, диаметр условного прохода 32 мм | м | 17 | 33.31 |  | 1 | 566.27 | 10.32 | 5843.91 |  |  | 0 | 0 | 0 | 0 | 0 | 0
|  | НР от ЗП | % | 110 |  |  |  | 79.77 | 88 | 1490.14
|  | СП от ЗП | % | 74 |  |  |  | 53.66 | 41 | 694.27
|  | НР и СП от ЗПМ | % | 175 |  |  |  | 3.2 | 157 | 67.09
|  | ЗТР | чел-ч | 29.7 |  | *1,15 | 1 | 5.81
|  | Всего по позиции: |  |  |  |  | 1014.31 |  | 12591.15 |  | 1014.31 | 12591.15
236 | 3.16-6-6 | Прокладка трубопроводов отопления из стальных водогазопроводных неоцинкованных труб диаметром 50 мм | 100 м трубопровода | 1.11 | [8 empty] | 652.41 | 12187.02 | 438.89 | 5678.04 | 30.4 | 636.78
Объем: 1,11=111/100
|  | ЗП |  |  | 464.63 | *1,15 | 1 | 593.1 | 23.35 | 13848.89
|  | ЭМ |  |  | 79 | *1,25 | 1 | 109.61 | 8.2 | 898.8
|  | в т.ч. ЗПМ |  |  | 12.52 | *1,25 | 1 | 17.37 | 23.35 | 405.59
|  | МР |  |  | 21.21 |  | 1 | 23.54 | 5.42 | 127.59
236,1 | 1.13-4-65 | Кран шаровой латунный полнопроходной Techno-A (аналог V665), Tmax=120°С, Р=1,6 МПа, диаметр 40 мм | шт. | 2 | 169.99 |  | 1 | 339.98 | 11.27 | 3831.57 |  |  | 0 | 0 | 0 | 0 | 0 | 0
236,2 | 1.12-1-45 | Узлы трубопроводов из стальных водогазопроводных неоцинкованных труб с гильзами для систем отопления, диаметр условного прохода 50 мм | м | 111 | 44.54 |  | 1 | 4943.94 | 10.79 | 53345.11 |  |  | 0 | 0 | 0 | 0 | 0 | 0
|  | НР от ЗП | % | 110 |  |  |  | 652.41 | 88 | 12187.02
|  | СП от ЗП | % | 74 |  |  |  | 438.89 | 41 | 5678.04
|  | НР и СП от ЗПМ | % | 175 |  |  |  | 30.4 | 157 | 636.78
|  | ЗТР | чел-ч | 37.2 |  | *1,15 | 1 | 47.49
|  | Всего по позиции: |  |  |  |  | 7131.87 |  | 90553.8 |  | 7131.87 | 90553.8
237 | 3.16-7-7 | Прокладка трубопроводов водоснабжения из стальных водогазопроводных оцинкованных труб диаметром 65 мм | 100 м трубопровода | 0.38 | [8 empty] | 320.95 | 5995.29 | 215.91 | 2793.26 | 14.67 | 307.2
Объем: 0,38=38/100
|  | ЗП |  |  | 667.66 | *1,15 | 1 | 291.77 | 23.35 | 6812.83
|  | ЭМ |  |  | 121.61 | *1,25 | 1 | 57.76 | 9.14 | 527.93
|  | в т.ч. ЗПМ |  |  | 17.65 | *1,25 | 1 | 8.38 | 23.35 | 195.67
|  | МР |  |  | 144.03 |  | 1 | 54.73 | 5.52 | 302.11
237,1 | 1.13-4-66 | Кран шаровой латунный полнопроходной Techno-A (аналог V665), Tmax=120°С, Р=1,6 МПа, диаметр 50 мм | шт. | 2 | 255 |  | 1 | 510 | 11.85 | 6043.5 |  |  | 0 | 0 | 0 | 0 | 0 | 0
237,2 | 1.12-1-58 | Узлы трубопроводов из стальных водогазопроводных оцинкованных труб с гильзами для водоснабжения, диаметр условного прохода 65 мм | м | 38 | 99.45 |  | 1 | 3779.1 | 9.59 | 36241.57 |  |  | 0 | 0 | 0 | 0 | 0 | 0
|  | НР от ЗП | % | 110 |  |  |  | 320.95 | 88 | 5995.29
|  | СП от ЗП | % | 74 |  |  |  | 215.91 | 41 | 2793.26
|  | НР и СП от ЗПМ | % | 175 |  |  |  | 14.67 | 157 | 307.2
|  | ЗТР | чел-ч | 55.5 |  | *1,15 | 1 | 24.25
|  | Всего по позиции: |  |  |  |  | 5244.89 |  | 59023.69 |  | 5244.89 | 59023.69
238 | 3.16-7-8 | Прокладка трубопроводов водоснабжения из стальных водогазопроводных оцинкованных труб диаметром 80 мм | 100 м трубопровода | 0.36 | [8 empty] | 304.05 | 5679.67 | 204.54 | 2646.21 | 13.9 | 291.08
Объем: 0,36=36/100
|  | ЗП |  |  | 667.66 | *1,15 | 1 | 276.41 | 23.35 | 6454.17
|  | ЭМ |  |  | 121.61 | *1,25 | 1 | 54.72 | 9.14 | 500.14
|  | в т.ч. ЗПМ |  |  | 17.65 | *1,25 | 1 | 7.94 | 23.35 | 185.4
|  | МР |  |  | 146.32 |  | 1 | 52.68 | 5.51 | 290.27
238,1 | 1.13-4-68 | Кран шаровой латунный полнопроходной Techno-A (аналог V665), Tmax=120°С, Р=1,6 МПа, диаметр 80 мм | шт. | 2 | 926.1 |  | 1 | 1852.2 | 11.76 | 21781.87 |  |  | 0 | 0 | 0 | 0 | 0 | 0
238,2 | 1.12-1-59 | Узлы трубопроводов из стальных водогазопроводных оцинкованных труб с гильзами для водоснабжения, диаметр условного прохода 80 мм | м | 36 | 111.92 |  | 1 | 4029.12 | 10.01 | 40331.49 |  |  | 0 | 0 | 0 | 0 | 0 | 0
|  | НР от ЗП | % | 110 |  |  |  | 304.05 | 88 | 5679.67
|  | СП от ЗП | % | 74 |  |  |  | 204.54 | 41 | 2646.21
|  | НР и СП от ЗПМ | % | 175 |  |  |  | 13.9 | 157 | 291.08
|  | ЗТР | чел-ч | 55.5 |  | *1,15 | 1 | 22.98
|  | Всего по позиции: |  |  |  |  | 6787.62 |  | 77974.9 |  | 6787.62 | 77974.9
239 | 3.15-107-4 | Масляная окраска белилами с добавлением колера металлических решеток, переплетов, труб, диаметром менее 50 мм и т.п. за два раза | 100 м2 окрашиваемой поверхности | 1 | [8 empty] | 873.66 | 16523.97 | 559.14 | 8363.98 | 0.4 | 8.43
Объем: 1=100/100
|  | ЗП |  |  | 759.7 | *1,15 | 1 | 873.66 | 23.35 | 20399.96
|  | ЭМ |  |  | 0.74 | *1,25 | 1 | 0.93 | 9.73 | 9.05
|  | в т.ч. ЗПМ |  |  | 0.18 | *1,25 | 1 | 0.23 | 23.35 | 5.37
|  | МР |  |  | 1.68 |  | 1 | 1.68 | 5.42 | 9.11
239,1 | 1.1-1-2182 | Краски масляные для внутренних работ, готовые к применению, марка "МА-15 БИО" | т | 0.0246 | 42508.19 |  | 1 | 1045.7 | 1.31 | 1369.87 |  |  | 0 | 0 | 0 | 0 | 0 | 0
239,2 | 1.1-1-732 | Олифа для окраски комбинированная "Оксоль" | кг | 2.7 | 20.19 |  | 1 | 54.51 | 2.56 | 139.55 |  |  | 0 | 0 | 0 | 0 | 0 | 0
|  | НР от ЗП | % | 100 |  |  |  | 873.66 | 81 | 16523.97
|  | СП от ЗП | % | 64 |  |  |  | 559.14 | 41 | 8363.98
|  | НР и СП от ЗПМ | % | 175 |  |  |  | 0.4 | 157 | 8.43
|  | ЗТР | чел-ч | 64.6 |  | *1,15 | 1 | 74.29
|  | Всего по позиции: |  |  |  |  | 3409.68 |  | 46823.92 |  | 3409.68 | 46823.92
240 | 3.26-16-1 | Изоляция трубопроводов изделиями из вспененного каучука, вспененного полиэтилена, трубками | 10 м изоляции | 26.7 | [8 empty] | 799.13 | 14968.68 | 614.71 | 8407.07 | 154.19 | 3230.07
Объем: 26,7=(65+17+111+38+36)/10
|  | ЗП |  |  | 28.6 | *1,15 | 1 | 878.16 | 23.35 | 20505.04
|  | ЭМ |  |  | 13.2 | *1,25 | 1 | 440.55 | 8.95 | 3942.92
|  | в т.ч. ЗПМ |  |  | 2.64 | *1,25 | 1 | 88.11 | 23.35 | 2057.37
|  | МР |  |  | 59.82 |  | 1 | 1597.19 | 19.83 | 31672.28
240,1 | 1.1-1-516 | Лента из вспененного синтетического каучука, самоклеящаяся, для продольных и поперечных швов теплоизоляции, ширина 50 мм, толщина 3 мм | м | 400.5 | 6.29 |  | 1 | 2519.15 | 5.68 | 14308.77 |  |  | 0 | 0 | 0 | 0 | 0 | 0
240,2 | 1.1-1-2498 | Рулоны теплоизоляционные из вспененного синтетического каучука с алюминиевым покрытием, для систем вентиляции и кондиционирования, диапазон температур применения от -50 до +110°С, теплопроводность при температуре 0°С не более 0,036 Вт/(м х К ), толщина 9 мм | м2 | 6.675 | 126.76 |  | 1 | 846.12 | 5.83 | 4932.88 |  |  | 0 | 0 | 0 | 0 | 0 | 0
240,3 | 1.1-1-3149 | Трубки теплоизоляционные из вспененного каучука, для высокотемпературных трубопроводов, диапазон температур применения от -200 до +150°C, коэффициент теплопроводности при температуре 0°C не более 0,038 Вт/(м х °C), внутренний диаметр 28 мм, толщина 9 мм | м | 68.25 | 50.57 |  | 1 | 3451.4 | 2.91 | 10043.57 |  |  | 0 | 0 | 0 | 0 | 0 | 0
240,4 | 1.1-1-3150 | Трубки теплоизоляционные из вспененного каучука, для высокотемпературных трубопроводов, диапазон температур применения от -200 до +150°C, коэффициент теплопроводности при температуре 0°C не более 0,038 Вт/(м х °C), внутренний диаметр 35 мм, толщина 9 мм | м | 17.85 | 56.82 |  | 1 | 1014.24 | 2.86 | 2900.73 |  |  | 0 | 0 | 0 | 0 | 0 | 0
240,5 | 1.1-1-3153 | Трубки теплоизоляционные из вспененного каучука, для высокотемпературных трубопроводов, диапазон температур применения от -200 до +150°C, коэффициент теплопроводности при температуре 0°C не более 0,038 Вт/(м х °C), внутренний диаметр 60 мм, толщина 9 мм | м | 116.55 | 110.23 |  | 1 | 12847.31 | 2.89 | 37128.73 |  |  | 0 | 0 | 0 | 0 | 0 | 0
240,6 | 1.1-1-3154 | Трубки теплоизоляционные из вспененного каучука, для высокотемпературных трубопроводов, диапазон температур применения от -200 до +150°C, коэффициент теплопроводности при температуре 0°C не более 0,038 Вт/(м х °C), внутренний диаметр 76 мм, толщина 9 мм | м | 39.9 | 143.18 |  | 1 | 5712.88 | 2.89 | 16510.22 |  |  | 0 | 0 | 0 | 0 | 0 | 0
240,7 | 1.1-1-3155 | Трубки теплоизоляционные из вспененного каучука, для высокотемпературных трубопроводов, диапазон температур применения от -200 до +150°C, коэффициент теплопроводности при температуре 0°C не более 0,038 Вт/(м х °C), внутренний диаметр 89 мм, толщина 9 мм | м | 37.8 | 159.38 |  | 1 | 6024.56 | 2.89 | 17410.98 |  |  | 0 | 0 | 0 | 0 | 0 | 0
240,8 | 1.1-1-2544 | Клей для крепления теплоизоляционных трубок к поверхности трубопровода, марка "K-Flex К 414" | л | 3.3375 | 231.64 |  | 1 | 773.1 | 2.88 | 2226.53 |  |  | 0 | 0 | 0 | 0 | 0 | 0
240,9 | 1.1-1-464 | Краска на водной основе, эластичная, для защиты теплоизоляции из вспененного синтетического каучука, для наружных и внутренних работ | л | -24.831 | 34.75 |  | 1 | -862.88 | 34.27 | -29570.9 |  |  | 0 | 0 | 0 | 0 | 0 | 0
|  | НР от ЗП | % | 91 |  |  |  | 799.13 | 73 | 14968.68
|  | СП от ЗП | % | 70 |  |  |  | 614.71 | 41 | 8407.07
|  | НР и СП от ЗПМ | % | 175 |  |  |  | 154.19 | 157 | 3230.07
|  | ЗТР | чел-ч | 2.2 |  | *1,15 | 1 | 67.55
|  | Всего по позиции: |  |  |  |  | 36809.81 |  | 158617.57 |  | 36809.81 | 158617.57
241 | 3.16-29-1 | Гидравлическое испытание трубопроводов систем отопления, водопровода и горячего водоснабжения диаметром до 50 мм | 100 м трубопровода | 1.93 | [8 empty] | 339.22 | 6336.59 | 228.2 | 2952.27 | 0 | 0
Объем: 1,93=193/100
|  | ЗП |  |  | 138.94 | *1,15 | 1 | 308.38 | 23.35 | 7200.67
|  | МР |  |  | 8.4 |  | 1 | 16.21 | 4.87 | 78.94
|  | НР от ЗП | % | 110 |  |  |  | 339.22 | 88 | 6336.59
|  | СП от ЗП | % | 74 |  |  |  | 228.2 | 41 | 2952.27
|  | ЗТР | чел-ч | 9.25 |  | *1,15 | 1 | 20.53
|  | Всего по позиции: |  |  |  |  | 892.01 |  | 16568.47 |  | 892.01 | 16568.47
242 | 3.16-29-2 | Гидравлическое испытание трубопроводов систем отопления, водопровода и горячего водоснабжения диаметром до 100 мм | 100 м трубопровода | 0.74 | [8 empty] | 130.06 | 2429.59 | 87.5 | 1131.97 | 0 | 0
Объем: 0,74=74/100
|  | ЗП |  |  | 138.94 | *1,15 | 1 | 118.24 | 23.35 | 2760.9
|  | МР |  |  | 28.2 |  | 1 | 20.87 | 4.8 | 100.18
|  | НР от ЗП | % | 110 |  |  |  | 130.06 | 88 | 2429.59
|  | СП от ЗП | % | 74 |  |  |  | 87.5 | 41 | 1131.97
|  | ЗТР | чел-ч | 9.25 |  | *1,15 | 1 | 7.87
|  | Всего по позиции: |  |  |  |  | 356.67 |  | 6422.64 |  | 356.67 | 6422.64
Итого по разделу: Теплоснабжение вентиляции | [6 empty] | 64854.66 |  | 504971.91
Итого по ТСН-2001.16 | [7 empty] | 0 | 0
Итого возвратных сумм | [7 empty] | 0 | 0
Раздел: Кондиционирование
243 | 3.20-38-2 | Установка автономных кондиционеров (вес 547 кг) | 1 доводчик | 2 | [8 empty] | 1343.76 | 25101.44 | 903.98 | 11694.99 | 154.77 | 3242.16
|  | ЗП |  |  | 505.84 | *1,15*1,05 | 1 | 1221.6 | 23.35 | 28524.36
|  | ЭМ |  |  | 150.68 | *1,25*1,05 | 1 | 395.54 | 9.37 | 3706.21
|  | в т.ч. ЗПМ |  |  | 33.69 | *1,25*1,05 | 1 | 88.44 | 23.35 | 2065.07
|  | МР |  |  | 40.1 |  | 1 | 80.2 | 5.42 | 434.68
243,1 | прайс лист | ОБОРУДОВАНИЕ: Наружный блок VRF системы "Multi V 5" с вертикальным выбросом воздуха, режимы работы "Охлаждение/Нагрев". Опционно возмож? но применение рекуперации., производительность на охлаждение: 106,4кВт, производительность на нагрев: 119,7кВт, Габаритные размеры,мм: (1240х1690х760)х2 m=310+237кг (ARUM380LTE5 ) 654 647,08 = [3 316 067,93 / 1,2 / 4,4] + 3% Трансп + 1,2% Заг.скл | КОМПЛЕКТ | 1 | 654647.08 |  | 1 | 654647.08 | 4.4 | 2880447.15 |  |  | 0 | 0 | 0 | 0 | 0 | 0
243,2 | прайс лист | ОБОРУДОВАНИЕ: Наружный блок VRF системы "Multi V 5" с вертикальным выбросом воздуха, режимы работы "Охлаждение/Нагрев". Опционно возмож? но применение рекуперации., производительность на охлаждение 128,8кВт, производительность на нагрев: 143,3кВт, Габаритные раз? меры,мм: (1240х1690х760)x2 m=310+237кг (ARUM460LTE5 ) 792 467,50 = [4 014 187,45 / 1,2 / 4,4] + 3% Трансп + 1,2% Заг.скл | КОМПЛЕКТ | 1 | 792467.5 |  | 1 | 792467.5 | 4.4 | 3486857 |  |  | 0 | 0 | 0 | 0 | 0 | 0
|  | НР от ЗП | % | 110 |  |  |  | 1343.76 | 88 | 25101.44
|  | СП от ЗП | % | 74 |  |  |  | 903.98 | 41 | 11694.99
|  | НР и СП от ЗПМ | % | 175 |  |  |  | 154.77 | 157 | 3242.16
|  | ЗТР | чел-ч | 40.5 |  | *1,15*1,05 | 1 | 97.81
|  | Всего по позиции: |  |  |  |  | 1451214.43 |  | 6440007.99 |  | 1451214.43 | 6440007.99
244 | 3.20-57-1 | Установка внутреннего блока сплит-системы весом до 10 кг | 1 ШТ. | 31 | [8 empty] | 4754.98 | 88823.05 | 3198.81 | 41383.46 | 4.27 | 89.44
Объем: 31=2+2+10+17
|  | ЗП |  |  | 115.48 | *1,15*1,05 | 1 | 4322.71 | 23.35 | 100935.28
|  | ЭМ |  |  | 0.73 | *1,25*1,05 | 1 | 29.7 | 5.78 | 171.67
|  | в т.ч. ЗПМ |  |  | 0.06 | *1,25*1,05 | 1 | 2.44 | 23.35 | 56.97
|  | МР |  |  | 6.78 |  | 1 | 210.18 | 1.82 | 382.53
|  | НР от ЗП | % | 110 |  |  |  | 4754.98 | 88 | 88823.05
|  | СП от ЗП | % | 74 |  |  |  | 3198.81 | 41 | 41383.46
|  | НР и СП от ЗПМ | % | 175 |  |  |  | 4.27 | 157 | 89.44
|  | ЗТР | чел-ч | 9.06 |  | *1,15*1,05 | 1 | 339.14
|  | Всего по позиции: |  |  |  |  | 12520.65 |  | 231785.43 |  | 12520.65 | 231785.43
245 | 3.20-57-2 | Установка внутреннего блока сплит-системы весом до 15 кг | 1 ШТ. | 21 | [8 empty] | 4400.44 | 82200.22 | 2960.3 | 38297.83 | 3.87 | 81.01
Объем: 21=12+9
|  | ЗП |  |  | 157.76 | *1,15*1,05 | 1 | 4000.4 | 23.35 | 93409.34
|  | ЭМ |  |  | 0.83 | *1,25*1,05 | 1 | 22.88 | 6.16 | 140.94
|  | в т.ч. ЗПМ |  |  | 0.08 | *1,25*1,05 | 1 | 2.21 | 23.35 | 51.6
|  | МР |  |  | 6.78 |  | 1 | 142.38 | 1.82 | 259.13
|  | НР от ЗП | % | 110 |  |  |  | 4400.44 | 88 | 82200.22
|  | СП от ЗП | % | 74 |  |  |  | 2960.3 | 41 | 38297.83
|  | НР и СП от ЗПМ | % | 175 |  |  |  | 3.87 | 157 | 81.01
|  | ЗТР | чел-ч | 12.37 |  | *1,15*1,05 | 1 | 313.67
|  | Всего по позиции: |  |  |  |  | 11530.27 |  | 214388.47 |  | 11530.27 | 214388.47
246 | прайс лист | ОБОРУДОВАНИЕ: Внутренний блок настенного типа серии Libero, производительность на охлаждение: 2,2кВт, производительность на нагрев: 2,5кВт, Габа? ритные размеры,мм: 885х210х285 (ARNU07GSJC4) 13 600,20 = [68 890,81 / 1,2 / 4,4] + 3% Трансп + 1,2% Заг.скл | КОМПЛЕКТ | 2 | 13600.2 |  | 1 | 27200.4 | 4.4 | 119681.76 |  |  | 0 | 0 | 0 | 0 | 0 | 0
|  | Всего по позиции: |  |  |  |  | 27200.4 |  | 119681.76 |  | 27200.4 | 119681.76
247 | прайс лист | ОБОРУДОВАНИЕ: Внутренний блок настенного типа серии Libero, производительность на охлаждение: 2,8кВт, производительность на нагрев: 3,2кВт, Габа? ритные размеры,мм: 885х210х285 (ARNU09GSJC4) 14 825,26 = [75 096,33 / 1,2 / 4,4] + 3% Трансп + 1,2% Заг.скл | КОМПЛЕКТ | 2 | 14825.26 |  | 1 | 29650.52 | 4.4 | 130462.29 |  |  | 0 | 0 | 0 | 0 | 0 | 0
|  | Всего по позиции: |  |  |  |  | 29650.52 |  | 130462.29 |  | 29650.52 | 130462.29
248 | прайс лист | ОБОРУДОВАНИЕ: Внутренний блок настенного типа серии Libero, производительность на охлаждение: 3,6кВт, производительность на нагрев: 4кВт, Габа? ритные размеры,мм: 885х210х285 (ARNU12GSJC4) 15 734,50 = [79 701,97 / 1,2 / 4,4] + 3% Трансп + 1,2% Заг.скл | КОМПЛЕКТ | 10 | 15734.5 |  | 1 | 157345 | 4.4 | 692318 |  |  | 0 | 0 | 0 | 0 | 0 | 0
|  | Всего по позиции: |  |  |  |  | 157345 |  | 692318 |  | 157345 | 692318
249 | прайс лист | ОБОРУДОВАНИЕ: Внутренний блок настенного типа серии Libero, производительность на охлаждение: 4,5кВт, производительность на нагрев: 5кВт, Габа? ритные размеры,мм: 885х210х285 (ARNU15GSJC4) 19 419,28 = [98 366,99 / 1,2 / 4,4] + 3% Трансп + 1,2% Заг.скл | КОМПЛЕКТ | 17 | 19419.28 |  | 1 | 330127.76 | 4.4 | 1452562.14 |  |  | 0 | 0 | 0 | 0 | 0 | 0
|  | Всего по позиции: |  |  |  |  | 330127.76 |  | 1452562.14 |  | 330127.76 | 1452562.14
250 | прайс лист | ОБОРУДОВАНИЕ: Внутренний блок настенного типа серии Libero, производительность на охлаждение: 5,6кВт, производительность на нагрев: 6,3кВт, Габа? ритные размеры,мм: 885х210х285 (ARNU18GSJC4) 22 185,27 = [112 377,87 / 1,2 / 4,4] + 3% Трансп + 1,2% Заг.скл | КОМПЛЕКТ | 12 | 22185.27 |  | 1 | 266223.24 | 4.4 | 1171382.26 |  |  | 0 | 0 | 0 | 0 | 0 | 0
|  | Всего по позиции: |  |  |  |  | 266223.24 |  | 1171382.26 |  | 266223.24 | 1171382.26
251 | прайс лист | ОБОРУДОВАНИЕ: Внутренний блок настенного типа серии Libero, производительность на охлаждение: 7,1кВт, производительность на нагрев: 8кВт, Габа? ритные размеры,мм: 885х210х285 (ARNU24GSJC4) 24 635,40 = [124 788,86 / 1,2 / 4,4] + 3% Трансп + 1,2% Заг.скл | КОМПЛЕКТ | 9 | 24635.4 |  | 1 | 221718.6 | 4.4 | 975561.84 |  |  | 0 | 0 | 0 | 0 | 0 | 0
|  | Всего по позиции: |  |  |  |  | 221718.6 |  | 975561.84 |  | 221718.6 | 975561.84
252 | 1.12-10-138 | Рефнеты-разветвители медные для трубных систем кондиционирования, диаметр 28,6 мм | шт. | 52 | 265.42 |  | 1 | 13801.84 | 6.31 | 87089.61 |  |  | 0 | 0 | 0 | 0 | 0 | 0
Объем: 52=11+13+23+3+2
|  | Всего по позиции: |  |  |  |  | 13801.84 |  | 87089.61 |  | 13801.84 | 87089.61
253 | 4.11-3-1 | Приборы, устанавливаемые на металлоконструкциях или щитах, масса приборов до 5 кг | 1 ШТ. | 53 | [8 empty] | 408.44 | 6441.7 | 240.05 | 3429.99 | 0 | 0
|  | ЗП |  |  | 6.76 |  | 1 | 358.28 | 23.35 | 8365.84
|  | МР |  |  | 0.35 |  | 1 | 18.55 | 5.43 | 100.73
|  | НР от ЗП | % | 114 |  |  |  | 408.44 | 77 | 6441.7
|  | СП от ЗП | % | 67 |  |  |  | 240.05 | 41 | 3429.99
|  | ЗТР | чел-ч | 0.52 |  |  | 1 | 27.56
|  | Всего по позиции: |  |  |  |  | 1025.32 |  | 18338.26 |  | 1025.32 | 18338.26
254 | прайс лист | Стандартный проводной пульт дистанционного управления (белый) с функцией Dual Sensor Control для улучшения энергоэффективности Multi V 5. Нет инфракрасного приемника. (PREMTB100 ) 1 718,90 = [10 852 / 1,2 / 5,42] + 2% Трансп + 1% Заг.скл | КОМПЛЕКТ | 52 | 1718.9 |  | 1 | 89382.8 | 5.42 | 484454.78 |  |  | 0 | 0 | 0 | 0 | 0 | 0
|  | Всего по позиции: |  |  |  |  | 89382.8 |  | 484454.78 |  | 89382.8 | 484454.78
255 | прайс лист | Адаптер для подключения стандартных коммерческих систем по протоколу RS485 (кассетные, бытовые) PSNFP14A0 1 064,73 = [103,99 доллар * 64,6407 / 1,2 / 5,42] + 2% Трансп + 1% Заг.скл | КОМПЛЕКТ | 6 | 1064.73 |  | 1 | 6388.38 | 5.42 | 34625.02 |  |  | 0 | 0 | 0 | 0 | 0 | 0
|  | Всего по позиции: |  |  |  |  | 6388.38 |  | 34625.02 |  | 6388.38 | 34625.02
256 | прайс лист | ОБОРУДОВАНИЕ: Центральный контроллер AC Smart 5 PACS5A000 31 545,41 = [159 791 / 1,2 / 4,4] + 3% Трансп + 1,2% Заг.скл | КОМПЛЕКТ | 1 | 31545.41 |  | 1 | 31545.41 | 4.4 | 138799.8 |  |  | 0 | 0 | 0 | 0 | 0 | 0
|  | Всего по позиции: |  |  |  |  | 31545.41 |  | 138799.8 |  | 31545.41 | 138799.8
257 | 3.20-57-1 | Установка внутреннего блока сплит-системы весом до 10 кг | 1 ШТ. | 8 | [8 empty] | 1227.09 | 22922.12 | 825.5 | 10679.62 | 1.1 | 23.09
Объем: 8=2+4+2
|  | ЗП |  |  | 115.48 | *1,15*1,05 | 1 | 1115.54 | 23.35 | 26047.86
|  | ЭМ |  |  | 0.73 | *1,25*1,05 | 1 | 7.67 | 5.78 | 44.33
|  | в т.ч. ЗПМ |  |  | 0.06 | *1,25*1,05 | 1 | 0.63 | 23.35 | 14.71
|  | МР |  |  | 6.78 |  | 1 | 54.24 | 1.82 | 98.72
|  | НР от ЗП | % | 110 |  |  |  | 1227.09 | 88 | 22922.12
|  | СП от ЗП | % | 74 |  |  |  | 825.5 | 41 | 10679.62
|  | НР и СП от ЗПМ | % | 175 |  |  |  | 1.1 | 157 | 23.09
|  | ЗТР | чел-ч | 9.06 |  | *1,15*1,05 | 1 | 87.52
|  | Всего по позиции: |  |  |  |  | 3231.14 |  | 59815.74 |  | 3231.14 | 59815.74
258 | 3.20-56-1 | Установка наружного блока сплит-системы весом до 30 кг | 1 ШТ. | 8 | [8 empty] | 1868.26 | 34899.14 | 1256.83 | 16259.83 | 3.68 | 76.99
|  | ЗП |  |  | 175.82 | *1,15*1,05 | 1 | 1698.42 | 23.35 | 39658.11
|  | ЭМ |  |  | 1.66 | *1,25*1,05 | 1 | 17.43 | 6.61 | 115.21
|  | в т.ч. ЗПМ |  |  | 0.2 | *1,25*1,05 | 1 | 2.1 | 23.35 | 49.04
|  | МР |  |  | 86.02 |  | 1 | 688.16 | 5.3 | 3647.25
258,1 | 1.19-12-57 | Средства крепления - кронштейн и подставка под оборудование из сортовой стали | кг | 100 | 28.98 |  | 1 | 2898 | 3.71 | 10751.58 |  |  | 0 | 0 | 0 | 0 | 0 | 0
|  | НР от ЗП | % | 110 |  |  |  | 1868.26 | 88 | 34899.14
|  | СП от ЗП | % | 74 |  |  |  | 1256.83 | 41 | 16259.83
|  | НР и СП от ЗПМ | % | 175 |  |  |  | 3.68 | 157 | 76.99
|  | ЗТР | чел-ч | 13.72 |  | *1,15*1,05 | 1 | 132.54
|  | Всего по позиции: |  |  |  |  | 8430.78 |  | 105408.11 |  | 8430.78 | 105408.11
259 | 4.11-2-2 | Приборы, устанавливаемые на фланцевых соединениях (управляющий и исполнительный блок ротации) | 1 ШТ. | 12 | [8 empty] | 366.35 | 5777.9 | 215.31 | 3076.54 | 0 | 0
Объем: 12=4+8
|  | ЗП |  |  | 26.78 |  | 1 | 321.36 | 23.35 | 7503.76
|  | МР |  |  | 0.21 |  | 1 | 2.52 | 5.43 | 13.68
|  | НР от ЗП | % | 114 |  |  |  | 366.35 | 77 | 5777.9
|  | СП от ЗП | % | 67 |  |  |  | 215.31 | 41 | 3076.54
|  | ЗТР | чел-ч | 2.06 |  |  | 1 | 24.72
|  | Всего по позиции: |  |  |  |  | 905.54 |  | 16371.88 |  | 905.54 | 16371.88
260 | прайс лист | ОБОРУДОВАНИЕ: Полупромышленная сплит система комплектно Qохл.=5,2кВт, c зимним пакетом UU18WC 20 768,77 = [105 202,75 / 1,2 / 4,4] + 3% Трансп + 1,2% Заг.скл | шт. | 2 | 20768.77 |  | 1 | 41537.54 | 4.4 | 182765.18 |  |  | 0 | 0 | 0 | 0 | 0 | 0
|  | Всего по позиции: |  |  |  |  | 41537.54 |  | 182765.18 |  | 41537.54 | 182765.18
261 | прайс лист | ОБОРУДОВАНИЕ: Полупромышленная сплит-система комплектно Qохл.=7,6Вт, c зимним пакетом UU24WC 25 362,78 = [128 473,39 / 1,2 / 4,4] + 3% Трансп + 1,2% Заг.скл | шт. | 4 | 25362.78 |  | 1 | 101451.12 | 4.4 | 446384.93 |  |  | 0 | 0 | 0 | 0 | 0 | 0
|  | Всего по позиции: |  |  |  |  | 101451.12 |  | 446384.93 |  | 101451.12 | 446384.93
262 | прайс лист | ОБОРУДОВАНИЕ: Полупромышленная сплит-система комплектно Qохл.=8,4Вт, c зимним пакетом UU30WC 27 276,95 = [138 169,48 / 1,2 / 4,4] + 3% Трансп + 1,2% Заг.скл | шт. | 2 | 27276.95 |  | 1 | 54553.9 | 4.4 | 240037.16 |  |  | 0 | 0 | 0 | 0 | 0 | 0
|  | Всего по позиции: |  |  |  |  | 54553.9 |  | 240037.16 |  | 54553.9 | 240037.16
263 | прайс лист | ОБОРУДОВАНИЕ: Управляющий блок Ротации БУРР-1М 690,96 = [3 500 / 1,2 / 4,4] + 3% Трансп + 1,2% Заг.скл | шт. | 4 | 690.96 |  | 1 | 2763.84 | 4.4 | 12160.9 |  |  | 0 | 0 | 0 | 0 | 0 | 0
|  | Всего по позиции: |  |  |  |  | 2763.84 |  | 12160.9 |  | 2763.84 | 12160.9
264 | прайс лист | ОБОРУДОВАНИЕ: Исполнительный Блок Ротации БИС-1-М 246,77 = [1 250 / 1,2 / 4,4] + 3% Трансп + 1,2% Заг.скл | шт. | 8 | 246.77 |  | 1 | 1974.16 | 4.4 | 8686.3 |  |  | 0 | 0 | 0 | 0 | 0 | 0
|  | Всего по позиции: |  |  |  |  | 1974.16 |  | 8686.3 |  | 1974.16 | 8686.3
265 | 3.18-18-7 | Установка узлов насосов ручных | 1 УЗЕЛ | 52 | [8 empty] | 4330.61 | 80895.83 | 2913.32 | 37690.1 | 125.58 | 2630.69
|  | ЗП |  |  | 75.71 |  | 1 | 3936.92 | 23.35 | 91927.08
|  | ЭМ |  |  | 9.61 |  | 1 | 499.72 | 8.24 | 4117.69
|  | в т.ч. ЗПМ |  |  | 1.38 |  | 1 | 71.76 | 23.35 | 1675.6
|  | МР |  |  | 57.16 |  | 1 | 2972.32 | 4.04 | 12008.17
265,1 | 13.1-5-358 | ОБОРУДОВАНИЕ: Насос дренажный (помпа) для кондиционеров производительность 500 л/ч, высота всасывания 2 м, высота отведения конденсата 5,4 м. Мощность 90 Вт, питание 230 В, 50 Гц, уровень шума 47 дБ, IP20, габаритные размеры 195x130x170 мм | шт. | 52 | 749.53 |  | 1 | 38975.56 | 6.04 | 235412.38 |  |  | 0 | 0 | 0 | 0 | 0 | 0
|  | НР от ЗП | % | 110 |  |  |  | 4330.61 | 88 | 80895.83
|  | СП от ЗП | % | 74 |  |  |  | 2913.32 | 41 | 37690.1
|  | НР и СП от ЗПМ | % | 175 |  |  |  | 125.58 | 157 | 2630.69
|  | ЗТР | чел-ч | 6.14 |  |  | 1 | 319.28
|  | Всего по позиции: |  |  |  |  | 53754.03 |  | 464681.94 |  | 53754.03 | 464681.94
266 | 4.12-60-1 | Трубопроводы из медных труб на условное давление до 2,5 МПа наружный диаметр труб 18 мм | 10 м | 91.9 | [8 empty] | 6216.41 | 147319.58 | 6216.41 | 88825.04 | 812.18 | 17013.68
Объем: 91,9=(270+130+130+23+270+96)/10
|  | ЗП |  |  | 100.96 |  | 1 | 9278.22 | 23.35 | 216646.44
|  | ЭМ |  |  | 20.58 |  | 1 | 1891.3 | 9.77 | 18478
|  | в т.ч. ЗПМ |  |  | 5.05 |  | 1 | 464.1 | 23.35 | 10836.74
|  | МР |  |  | 4.61 |  | 1 | 423.66 | 5.42 | 2296.24
|  | НР от ЗП | % | 67 |  |  |  | 6216.41 | 68 | 147319.58
|  | СП от ЗП | % | 67 |  |  |  | 6216.41 | 41 | 88825.04
|  | НР и СП от ЗПМ | % | 175 |  |  |  | 812.18 | 157 | 17013.68
|  | ЗТР | чел-ч | 8 |  |  | 1 | 735.2
|  | Всего по позиции: |  |  |  |  | 24838.18 |  | 490578.98 |  | 24838.18 | 490578.98
267 | 1.12-7-186 | Трубы медные для систем кондиционирования, наружный диаметр (толщина стенки), мм, 6,35 (0,76) | м | 270 | 4.37 |  | 1 | 1179.9 | 14.46 | 17061.35 |  |  | 0 | 0 | 0 | 0 | 0 | 0
|  | Всего по позиции: |  |  |  |  | 1179.9 |  | 17061.35 |  | 1179.9 | 17061.35
268 | 1.12-7-187 | Трубы медные для систем кондиционирования, наружный диаметр (толщина стенки), мм, 9,52 (0,81) | м | 130 | 7.73 |  | 1 | 1004.9 | 13.43 | 13495.81 |  |  | 0 | 0 | 0 | 0 | 0 | 0
|  | Всего по позиции: |  |  |  |  | 1004.9 |  | 13495.81 |  | 1004.9 | 13495.81
269 | 1.12-7-188 | Трубы медные для систем кондиционирования, наружный диаметр (толщина стенки), мм, 12,7 (0,81) | м | 130 | 10.28 |  | 1 | 1336.4 | 13.77 | 18402.23 |  |  | 0 | 0 | 0 | 0 | 0 | 0
|  | Всего по позиции: |  |  |  |  | 1336.4 |  | 18402.23 |  | 1336.4 | 18402.23
270 | 1.12-7-192 | Трубы медные для систем кондиционирования, наружный диаметр (толщина стенки), мм, 15,9 (0,89) | м | 23 | 15.1 |  | 1 | 347.3 | 12.61 | 4379.45 |  |  | 0 | 0 | 0 | 0 | 0 | 0
|  | Всего по позиции: |  |  |  |  | 347.3 |  | 4379.45 |  | 347.3 | 4379.45
271 | 1.12-7-188 | Трубы медные для систем кондиционирования, наружный диаметр (толщина стенки), мм, 12,7 (0,81) | м | 270 | 10.28 |  | 1 | 2775.6 | 13.77 | 38220.01 |  |  | 0 | 0 | 0 | 0 | 0 | 0
|  | Всего по позиции: |  |  |  |  | 2775.6 |  | 38220.01 |  | 2775.6 | 38220.01
272 | 1.12-7-192 | Трубы медные для систем кондиционирования, наружный диаметр (толщина стенки), мм, 15,9 (0,89) | м | 96 | 15.1 |  | 1 | 1449.6 | 12.61 | 18279.46 |  |  | 0 | 0 | 0 | 0 | 0 | 0
|  | Всего по позиции: |  |  |  |  | 1449.6 |  | 18279.46 |  | 1449.6 | 18279.46
273 | 4.12-60-2 | Трубопроводы из медных труб на условное давление до 2,5 МПа наружный диаметр труб 28 мм | 10 м | 28 | [8 empty] | 2367.51 | 56106.5 | 2367.51 | 33828.92 | 117.6 | 2463.52
Объем: 28=(114+70+30+66)/10
|  | ЗП |  |  | 126.2 |  | 1 | 3533.6 | 23.35 | 82509.56
|  | ЭМ |  |  | 9.7 |  | 1 | 271.6 | 9.8 | 2661.68
|  | в т.ч. ЗПМ |  |  | 2.4 |  | 1 | 67.2 | 23.35 | 1569.12
|  | МР |  |  | 10.7 |  | 1 | 299.6 | 5.42 | 1623.83
|  | НР от ЗП | % | 67 |  |  |  | 2367.51 | 68 | 56106.5
|  | СП от ЗП | % | 67 |  |  |  | 2367.51 | 41 | 33828.92
|  | НР и СП от ЗПМ | % | 175 |  |  |  | 117.6 | 157 | 2463.52
|  | ЗТР | чел-ч | 10 |  |  | 1 | 280
|  | Всего по позиции: |  |  |  |  | 8957.42 |  | 179194.01 |  | 8957.42 | 179194.01
274 | 1.12-7-189 | Трубы медные для систем кондиционирования, наружный диаметр (толщина стенки), мм, 19,1 (0,89) | м | 184 | 17.55 |  | 1 | 3229.2 | 13.28 | 42883.78 |  |  | 0 | 0 | 0 | 0 | 0 | 0
|  | Всего по позиции: |  |  |  |  | 3229.2 |  | 42883.78 |  | 3229.2 | 42883.78
275 | 1.12-7-190 | Трубы медные для систем кондиционирования, наружный диаметр (толщина стенки), мм, 22,2 (1,14) | м | 30 | 26.84 |  | 1 | 805.2 | 13.97 | 11248.64 |  |  | 0 | 0 | 0 | 0 | 0 | 0
|  | Всего по позиции: |  |  |  |  | 805.2 |  | 11248.64 |  | 805.2 | 11248.64
276 | 1.12-7-191 | Трубы медные для систем кондиционирования, наружный диаметр (толщина стенки), мм, 28,6 (1,27) | м | 66 | 44.57 |  | 1 | 2941.62 | 11.83 | 34799.36 |  |  | 0 | 0 | 0 | 0 | 0 | 0
|  | Всего по позиции: |  |  |  |  | 2941.62 |  | 34799.36 |  | 2941.62 | 34799.36
277 | 4.12-60-3 | Трубопроводы из медных труб на условное давление до 2,5 МПа наружный диаметр труб 35 мм | 10 м | 7.2 | [8 empty] | 608.79 | 14427.38 | 608.79 | 8698.86 | 40.83 | 855.27
Объем: 7,2=72/10
|  | ЗП |  |  | 126.2 |  | 1 | 908.64 | 23.35 | 21216.74
|  | ЭМ |  |  | 13.18 |  | 1 | 94.9 | 9.77 | 927.17
|  | в т.ч. ЗПМ |  |  | 3.24 |  | 1 | 23.33 | 23.35 | 544.76
|  | МР |  |  | 24.58 |  | 1 | 176.98 | 5.42 | 959.23
|  | НР от ЗП | % | 67 |  |  |  | 608.79 | 68 | 14427.38
|  | СП от ЗП | % | 67 |  |  |  | 608.79 | 41 | 8698.86
|  | НР и СП от ЗПМ | % | 175 |  |  |  | 40.83 | 157 | 855.27
|  | ЗТР | чел-ч | 10 |  |  | 1 | 72
|  | Всего по позиции: |  |  |  |  | 2438.93 |  | 47084.65 |  | 2438.93 | 47084.65
278 | 1.12-7-20 | Трубы медные для отопления и водоснабжения, наружный диаметр (толщина стенки), мм, 35 (1,2) | м | 72 | 44.26 |  | 1 | 3186.72 | 13.94 | 44422.88 |  |  | 0 | 0 | 0 | 0 | 0 | 0
|  | Всего по позиции: |  |  |  |  | 3186.72 |  | 44422.88 |  | 3186.72 | 44422.88
279 | 4.12-60-4 | Трубопроводы из медных труб на условное давление до 2,5 МПа наружный диаметр труб 55 мм | 10 м | 8.7 | [8 empty] | 735.62 | 17433.09 | 735.62 | 10511.13 | 126.98 | 2660.02
Объем: 8,7=87/10
|  | ЗП |  |  | 126.2 |  | 1 | 1097.94 | 23.35 | 25636.9
|  | ЭМ |  |  | 35.4 |  | 1 | 307.98 | 9.59 | 2953.53
|  | в т.ч. ЗПМ |  |  | 8.34 |  | 1 | 72.56 | 23.35 | 1694.28
|  | МР |  |  | 26.29 |  | 1 | 228.72 | 5.42 | 1239.66
|  | НР от ЗП | % | 67 |  |  |  | 735.62 | 68 | 17433.09
|  | СП от ЗП | % | 67 |  |  |  | 735.62 | 41 | 10511.13
|  | НР и СП от ЗПМ | % | 175 |  |  |  | 126.98 | 157 | 2660.02
|  | ЗТР | чел-ч | 10 |  |  | 1 | 87
|  | Всего по позиции: |  |  |  |  | 3232.86 |  | 60434.33 |  | 3232.86 | 60434.33
280 | 1.12-7-23 | Трубы медные для отопления и водоснабжения, наружный диаметр (толщина стенки), мм, 42 (2,0) | м | 87 | 87.31 |  | 1 | 7595.97 | 13.82 | 104976.31 |  |  | 0 | 0 | 0 | 0 | 0 | 0
|  | Всего по позиции: |  |  |  |  | 7595.97 |  | 104976.31 |  | 7595.97 | 104976.31
281 | 3.26-16-1 | Изоляция трубопроводов изделиями из вспененного каучука, вспененного полиэтилена, трубками | 10 м изоляции | 135.8 | [8 empty] | 4064.48 | 76133.04 | 3126.52 | 42759.65 | 784.25 | 16428.59
Объем: 135,8=(1358)/10
|  | ЗП |  |  | 28.6 | *1,15 | 1 | 4466.46 | 23.35 | 104291.84
|  | ЭМ |  |  | 13.2 | *1,25 | 1 | 2240.7 | 8.95 | 20054.27
|  | в т.ч. ЗПМ |  |  | 2.64 | *1,25 | 1 | 448.14 | 23.35 | 10464.07
|  | МР |  |  | 59.82 |  | 1 | 8123.56 | 19.83 | 161090.19
281,1 | 1.1-1-516 | Лента из вспененного синтетического каучука, самоклеящаяся, для продольных и поперечных швов теплоизоляции, ширина 50 мм, толщина 3 мм | м | 2037 | 6.29 |  | 1 | 12812.73 | 5.68 | 72776.31 |  |  | 0 | 0 | 0 | 0 | 0 | 0
281,2 | 1.1-1-2498 | Рулоны теплоизоляционные из вспененного синтетического каучука с алюминиевым покрытием, для систем вентиляции и кондиционирования, диапазон температур применения от -50 до +110°С, теплопроводность при температуре 0°С не более 0,036 Вт/(м х К ), толщина 9 мм | м2 | 33.95 | 126.76 |  | 1 | 4303.5 | 5.83 | 25089.41 |  |  | 0 | 0 | 0 | 0 | 0 | 0
281,3 | 1.1-1-2507 | Трубки теплоизоляционные из вспененного каучука, для систем трубопроводов, диапазон температур применения от -200 до +105°C, коэффициент теплопроводности при температуре 0°C не более 0,036 Вт/(м х °C), внутренний диаметр 28 мм, толщина 9 мм | м | 1199 | 24.54 |  | 1 | 29423.46 | 2.07 | 60906.56 |  |  | 0 | 0 | 0 | 0 | 0 | 0
281,4 | 1.1-1-2508 | Трубки теплоизоляционные из вспененного каучука, для систем трубопроводов, диапазон температур применения от -200 до +105°C, коэффициент теплопроводности при температуре 0°C не более 0,036 Вт/(м х °C), внутренний диаметр 35 мм, толщина 9 мм | м | 72 | 26.16 |  | 1 | 1883.52 | 2.11 | 3974.23 |  |  | 0 | 0 | 0 | 0 | 0 | 0
281,5 | 1.1-1-2511 | Трубки теплоизоляционные из вспененного каучука, для систем трубопроводов, диапазон температур применения от -200 до +105°C, коэффициент теплопроводности при температуре 0°C не более 0,036 Вт/(м х °C), внутренний диаметр 42 мм, толщина 13 мм | м | 87 | 38.97 |  | 1 | 3390.39 | 2.14 | 7255.43 |  |  | 0 | 0 | 0 | 0 | 0 | 0
281,6 | 1.1-1-2544 | Клей для крепления теплоизоляционных трубок к поверхности трубопровода, марка "K-Flex К 414" | л | 16.975 | 231.64 |  | 1 | 3932.09 | 2.88 | 11324.42 |  |  | 0 | 0 | 0 | 0 | 0 | 0
281,7 | 1.1-1-464 | Краска на водной основе, эластичная, для защиты теплоизоляции из вспененного синтетического каучука, для наружных и внутренних работ | л | -126.294 | 34.75 |  | 1 | -4388.72 | 34.27 | -150401.43 |  |  | 0 | 0 | 0 | 0 | 0 | 0
|  | НР от ЗП | % | 91 |  |  |  | 4064.48 | 73 | 76133.04
|  | СП от ЗП | % | 70 |  |  |  | 3126.52 | 41 | 42759.65
|  | НР и СП от ЗПМ | % | 175 |  |  |  | 784.25 | 157 | 16428.59
|  | ЗТР | чел-ч | 2.2 |  | *1,15 | 1 | 343.57
|  | Всего по позиции: |  |  |  |  | 74162.94 |  | 451682.51 |  | 74162.94 | 451682.51
282 | 3.16-40-1 | Прокладка напорного трубопровода водоснабжения и отопления из многослойного полипропилена, армированного стекловолокном, из заранее собранных узлов, наружный диаметр 20 мм | 100 м | 3.1 | [8 empty] | 707.09 | 13208.46 | 475.68 | 6153.94 | 10.17 | 212.99
Объем: 3,1=310/100
|  | ЗП |  |  | 180.31 | *1,15 | 1 | 642.81 | 23.35 | 15009.61
|  | ЭМ |  |  | 25.6 | *1,25 | 1 | 99.2 | 4.92 | 488.06
|  | в т.ч. ЗПМ |  |  | 1.5 | *1,25 | 1 | 5.81 | 23.35 | 135.66
|  | МР |  |  | 153.14 |  | 1 | 474.73 | 2.19 | 1039.66
282,1 | 1.12-2-1163 | Хомуты из оцинкованной стали с резиновыми прокладками для жесткого и скользящего крепления полипропиленовых труб, наружный диаметр 20 мм | шт. | 155 | 17.33 |  | 1 | 2686.15 | 5.96 | 16009.45 |  |  | 0 | 0 | 0 | 0 | 0 | 0
282,2 | 1.12-5-150 | Трубы напорные PN10 (номинальное давление 10 атм) из полипропилена PPRC, наружный диаметр 20 мм | м | 317.75 | 10.85 |  | 1 | 3447.59 | 2.08 | 7170.99 |  |  | 0 | 0 | 0 | 0 | 0 | 0
282,3 | 1.7-3-4 | Сверло с алмазным покрытием, диаметр 8 мм | шт. | 3 | 235.48 |  | 1 | 706.44 | 0.59 | 416.8 |  |  | 0 | 0 | 0 | 0 | 0 | 0
|  | НР от ЗП | % | 110 |  |  |  | 707.09 | 88 | 13208.46
|  | СП от ЗП | % | 74 |  |  |  | 475.68 | 41 | 6153.94
|  | НР и СП от ЗПМ | % | 175 |  |  |  | 10.17 | 157 | 212.99
|  | ЗТР | чел-ч | 14.56 |  | *1,15 | 1 | 51.91
|  | Всего по позиции: |  |  |  |  | 9249.86 |  | 59709.96 |  | 9249.86 | 59709.96
283 | 3.16-40-2 Поправка: ТСН-2001.6. О.П. п.11 | Прокладка напорного трубопровода водоснабжения и отопления из многослойного полипропилена, армированного стекловолокном, из заранее собранных узлов, наружный диаметр 25 мм | 100 м | 2 | [8 empty] | 440.4 | 8226.6 | 296.27 | 3832.85 | 7.67 | 160.56
Объем: 2=200/100
|  | ЗП |  |  | 174.07 | )*1,15 | 1 | 400.36 | 23.35 | 9348.41
|  | ЭМ |  |  | 26.42 | )*1,25 | 1 | 66.05 | 9.94 | 656.54
|  | в т.ч. ЗПМ |  |  | 1.75 | )*1,25 | 1 | 4.38 | 23.35 | 102.27
|  | МР |  |  | 134.73 |  | 1 | 269.46 | 5.77 | 1554.78
283,2 | 1.12-5-151 | Трубы напорные PN10 (номинальное давление 10 атм) из полипропилена PPRC, наружный диаметр 25 мм | м | 205 | 17 |  | 1 | 3485 | 1.89 | 6586.65 |  |  | 0 | 0 | 0 | 0 | 0 | 0
283,3 | 1.7-3-4 | Сверло с алмазным покрытием, диаметр 8 мм | шт. | 1.8 | 235.48 |  | 1 | 423.86 | 0.59 | 250.08 |  |  | 0 | 0 | 0 | 0 | 0 | 0
|  | НР от ЗП | % | 110 |  |  |  | 440.4 | 88 | 8226.6
|  | СП от ЗП | % | 74 |  |  |  | 296.27 | 41 | 3832.85
|  | НР и СП от ЗПМ | % | 175 |  |  |  | 7.67 | 157 | 160.56
|  | ЗТР | чел-ч | 14.08 |  | )*1,15 | 1 | 32.38
|  | Всего по позиции: |  |  |  |  | 5389.07 |  | 30616.47 |  | 5389.07 | 30616.47
284 | 3.16-40-3 Поправка: ТСН-2001.6. О.П. п.11 | Прокладка напорного трубопровода водоснабжения и отопления из многослойного полипропилена, армированного стекловолокном, из заранее собранных узлов, наружный диаметр 32 мм | 100 м | 0.5 | [8 empty] | 107.24 | 2003.22 | 72.14 | 933.32 | 2.21 | 46.19
Объем: 0,5=50/100
|  | ЗП |  |  | 169.54 | )*1,15 | 1 | 97.49 | 23.35 | 2276.39
|  | ЭМ |  |  | 27.42 | )*1,25 | 1 | 17.14 | 9.91 | 169.86
|  | в т.ч. ЗПМ |  |  | 2.01 | )*1,25 | 1 | 1.26 | 23.35 | 29.42
|  | МР |  |  | 125.92 |  | 1 | 62.96 | 5.76 | 362.65
284,1 | 1.12-2-1164 | Хомуты из оцинкованной стали с резиновыми прокладками для жесткого и скользящего крепления полипропиленовых труб, наружный диаметр 32 мм | шт. | 25 | 19.61 |  | 1 | 490.25 | 6.58 | 3225.85 |  |  | 0 | 0 | 0 | 0 | 0 | 0
284,2 | 1.12-5-152 | Трубы напорные PN10 (номинальное давление 10 атм) из полипропилена PPRC, наружный диаметр 32 мм | м | 51.25 | 27.68 |  | 1 | 1418.6 | 1.88 | 2666.97 |  |  | 0 | 0 | 0 | 0 | 0 | 0
284,3 | 1.7-3-4 | Сверло с алмазным покрытием, диаметр 8 мм | шт. | 1 | 235.48 |  | 1 | 235.48 | 0.59 | 138.93 |  |  | 0 | 0 | 0 | 0 | 0 | 0
|  | НР от ЗП | % | 110 |  |  |  | 107.24 | 88 | 2003.22
|  | СП от ЗП | % | 74 |  |  |  | 72.14 | 41 | 933.32
|  | НР и СП от ЗПМ | % | 175 |  |  |  | 2.21 | 157 | 46.19
|  | ЗТР | чел-ч | 13.73 |  | )*1,15 | 1 | 7.89
|  | Всего по позиции: |  |  |  |  | 2503.51 |  | 11823.38 |  | 2503.51 | 11823.38
285 | прайс лист | Сифон для дренажа кондиционирования Vecam 313,65 = [1 700 / 5,42] | шт. | 90 | 313.65 |  | 1 | 28228.5 | 5.42 | 152998.47 |  |  | 0 | 0 | 0 | 0 | 0 | 0
|  | Всего по позиции: |  |  |  |  | 28228.5 |  | 152998.47 |  | 28228.5 | 152998.47
286 | 1.7-11-54 | Люк ревизионный стальной, с распашной дверцей с магнитом, окрашен порошковой краской, цвет белый матовый, размеры 200х200 мм | шт. | 80 | 36.56 |  | 1 | 2924.8 | 5.66 | 16554.37 |  |  | 0 | 0 | 0 | 0 | 0 | 0
|  | Всего по позиции: |  |  |  |  | 2924.8 |  | 16554.37 |  | 2924.8 | 16554.37
287 | 1.7-11-55 | Люк ревизионный стальной, с распашной дверцей с магнитом, окрашен порошковой краской, цвет белый матовый, размеры 300х500 мм | шт. | 50 | 78.96 |  | 1 | 3948 | 5.39 | 21279.72 |  |  | 0 | 0 | 0 | 0 | 0 | 0
|  | Всего по позиции: |  |  |  |  | 3948 |  | 21279.72 |  | 3948 | 21279.72
288 | 3.20-32-5 | Установка завес воздушно-тепловых | 1 агрегат | 2 | [8 empty] | 1844.78 | 34460.43 | 1241.03 | 16055.43 | 279.13 | 5847.2
|  | ЗП |  |  | 694.44 | *1,05*1,15 | 1 | 1677.07 | 23.35 | 39159.58
|  | ЭМ |  |  | 269.45 | *1,05*1,25 | 1 | 707.31 | 9.41 | 6655.79
|  | в т.ч. ЗПМ |  |  | 60.76 | *1,05*1,25 | 1 | 159.5 | 23.35 | 3724.33
|  | МР |  |  | 52.8 |  | 1 | 105.6 | 5.42 | 572.35
288,1 | конъктурный анализ п1 | ОБОРУДОВАНИЕ: Воздушная тепловая электрическая завеса Тепломаш КЭВ-6П2221Е 3 612,73 = [18 300 / 1,2 / 4,4] + 3% Трансп + 1,2% Заг.скл | шт. | 2 | 3612.73 |  | 1 | 7225.46 | 4.4 | 31792.02 |  |  | 0 | 0 | 0 | 0 | 0 | 0
|  | НР от ЗП | % | 110 |  |  |  | 1844.78 | 88 | 34460.43
|  | СП от ЗП | % | 74 |  |  |  | 1241.03 | 41 | 16055.43
|  | НР и СП от ЗПМ | % | 175 |  |  |  | 279.13 | 157 | 5847.2
|  | ЗТР | чел-ч | 55.6 |  | *1,05*1,15 | 1 | 134.27
|  | Всего по позиции: |  |  |  |  | 13080.38 |  | 134542.8 |  | 13080.38 | 134542.8
Итого по разделу: Кондиционирование | [6 empty] | 3123083.53 |  | 15732438.72
Итого по ТСН-2001.16 | [7 empty] | 0 | 0
Итого возвратных сумм | [7 empty] | 0 | 0
Раздел: Пусконаладочные работы
289 | 5.3-63-1 | Кондиционер местный неавтономный с централизованным теполохолодоснабжением (вентиляторные теплообменники, эжекционные доводчики и т.п.) общей подачей по воздуху до 3 тыс.м3/ч при количестве однотипных кондиционеров в одном помещении до 5 | 1 кондиционер | 60 | [8 empty] | 6367.68 | 134808.03 | 5943.17 | 81281.31 | 0 | 0
|  | ЗП |  |  | 176.88 | *0,8 | 1 | 8490.24 | 23.35 | 198247.1
|  | НР от ЗП | % | 75 |  |  |  | 6367.68 | 68 | 134808.03
|  | СП от ЗП | % | 70 |  |  |  | 5943.17 | 41 | 81281.31
|  | ЗТР | чел-ч | 10 |  | *0,8 | 1 | 480
|  | Всего по позиции: |  |  |  |  | 20801.09 |  | 414336.44 |  | 20801.09 | 414336.44
290 | 5.3-7-1 | Завеса воздушно-тепловая (регулируемая) | 1 устройство | 2 | [8 empty] | 186.76 | 3953.78 | 174.31 | 2383.9 | 0 | 0
|  | ЗП |  |  | 155.63 | *0,8 | 1 | 249.01 | 23.35 | 5814.38
|  | НР от ЗП | % | 75 |  |  |  | 186.76 | 68 | 3953.78
|  | СП от ЗП | % | 70 |  |  |  | 174.31 | 41 | 2383.9
|  | ЗТР | чел-ч | 9 |  | *0,8 | 1 | 14.4
|  | Всего по позиции: |  |  |  |  | 610.08 |  | 12152.06 |  | 610.08 | 12152.06
Итого по разделу: Пусконаладочные работы | [6 empty] | 21411.17 |  | 426488.5
Итого по ТСН-2001.16 | [7 empty] | 0 | 0
Итого возвратных сумм | [7 empty] | 0 | 0
Раздел: Теплоснабжение вентиляции
291 | 3.16-6-3 | Прокладка трубопроводов отопления из стальных водогазопроводных неоцинкованных труб диаметром 25 мм | 100 м трубопровода | 0.65 | [8 empty] | 305.02 | 5697.75 | 205.19 | 2654.64 | 12.22 | 255.88
Объем: 0,65=65/100
|  | ЗП |  |  | 370.95 | *1,15 | 1 | 277.29 | 23.35 | 6474.72
|  | ЭМ |  |  | 43.16 | *1,25 | 1 | 35.07 | 8.93 | 313.18
|  | в т.ч. ЗПМ |  |  | 8.59 | *1,25 | 1 | 6.98 | 23.35 | 162.98
|  | МР |  |  | 18.13 |  | 1 | 11.78 | 5.42 | 63.85
291,1 | 1.13-4-63 | Кран шаровой латунный полнопроходной Techno-A (аналог V665), Tmax=120°С, Р=1,6 МПа, диаметр 25 мм | шт. | 4 | 74.37 |  | 1 | 297.48 | 11.27 | 3352.6 |  |  | 0 | 0 | 0 | 0 | 0 | 0
291,2 | 1.12-1-42 | Узлы трубопроводов из стальных водогазопроводных неоцинкованных труб с гильзами для систем отопления, диаметр условного прохода 25 мм | м | 65 | 31.75 |  | 1 | 2063.75 | 8.52 | 17583.15 |  |  | 0 | 0 | 0 | 0 | 0 | 0
|  | НР от ЗП | % | 110 |  |  |  | 305.02 | 88 | 5697.75
|  | СП от ЗП | % | 74 |  |  |  | 205.19 | 41 | 2654.64
|  | НР и СП от ЗПМ | % | 175 |  |  |  | 12.22 | 157 | 255.88
|  | ЗТР | чел-ч | 29.7 |  | *1,15 | 1 | 22.2
|  | Всего по позиции: |  |  |  |  | 3207.8 |  | 36395.77 |  | 3207.8 | 36395.77
292 | 3.16-6-4 | Прокладка трубопроводов отопления из стальных водогазопроводных неоцинкованных труб диаметром 32 мм | 100 м трубопровода | 0.17 | [8 empty] | 79.77 | 1490.14 | 53.66 | 694.27 | 3.2 | 67.09
Объем: 0,17=17/100
|  | ЗП |  |  | 370.95 | *1,15 | 1 | 72.52 | 23.35 | 1693.34
|  | ЭМ |  |  | 43.16 | *1,25 | 1 | 9.17 | 8.93 | 81.89
|  | в т.ч. ЗПМ |  |  | 8.59 | *1,25 | 1 | 1.83 | 23.35 | 42.73
|  | МР |  |  | 18.13 |  | 1 | 3.08 | 5.42 | 16.69
292,1 | 1.13-4-64 | Кран шаровой латунный полнопроходной Techno-A (аналог V665), Tmax=120°С, Р=1,6 МПа, диаметр 32 мм | шт. | 2 | 113.32 |  | 1 | 226.64 | 11.93 | 2703.82 |  |  | 0 | 0 | 0 | 0 | 0 | 0
292,2 | 1.12-1-43 | Узлы трубопроводов из стальных водогазопроводных неоцинкованных труб с гильзами для систем отопления, диаметр условного прохода 32 мм | м | 17 | 33.31 |  | 1 | 566.27 | 10.32 | 5843.91 |  |  | 0 | 0 | 0 | 0 | 0 | 0
|  | НР от ЗП | % | 110 |  |  |  | 79.77 | 88 | 1490.14
|  | СП от ЗП | % | 74 |  |  |  | 53.66 | 41 | 694.27
|  | НР и СП от ЗПМ | % | 175 |  |  |  | 3.2 | 157 | 67.09
|  | ЗТР | чел-ч | 29.7 |  | *1,15 | 1 | 5.81
|  | Всего по позиции: |  |  |  |  | 1014.31 |  | 12591.15 |  | 1014.31 | 12591.15
293 | 3.16-6-6 | Прокладка трубопроводов отопления из стальных водогазопроводных неоцинкованных труб диаметром 50 мм | 100 м трубопровода | 1.11 | [8 empty] | 652.41 | 12187.02 | 438.89 | 5678.04 | 30.4 | 636.78
Объем: 1,11=111/100
|  | ЗП |  |  | 464.63 | *1,15 | 1 | 593.1 | 23.35 | 13848.89
|  | ЭМ |  |  | 79 | *1,25 | 1 | 109.61 | 8.2 | 898.8
|  | в т.ч. ЗПМ |  |  | 12.52 | *1,25 | 1 | 17.37 | 23.35 | 405.59
|  | МР |  |  | 21.21 |  | 1 | 23.54 | 5.42 | 127.59
293,1 | 1.13-4-66 | Кран шаровой латунный полнопроходной Techno-A (аналог V665), Tmax=120°С, Р=1,6 МПа, диаметр 50 мм | шт. | 2 | 255 |  | 1 | 510 | 11.85 | 6043.5 |  |  | 0 | 0 | 0 | 0 | 0 | 0
293,2 | 1.12-1-45 | Узлы трубопроводов из стальных водогазопроводных неоцинкованных труб с гильзами для систем отопления, диаметр условного прохода 50 мм | м | 111 | 44.54 |  | 1 | 4943.94 | 10.79 | 53345.11 |  |  | 0 | 0 | 0 | 0 | 0 | 0
|  | НР от ЗП | % | 110 |  |  |  | 652.41 | 88 | 12187.02
|  | СП от ЗП | % | 74 |  |  |  | 438.89 | 41 | 5678.04
|  | НР и СП от ЗПМ | % | 175 |  |  |  | 30.4 | 157 | 636.78
|  | ЗТР | чел-ч | 37.2 |  | *1,15 | 1 | 47.49
|  | Всего по позиции: |  |  |  |  | 7301.89 |  | 92765.73 |  | 7301.89 | 92765.73
294 | 3.16-7-7 | Прокладка трубопроводов водоснабжения из стальных водогазопроводных оцинкованных труб диаметром 65 мм | 100 м трубопровода | 0.38 | [8 empty] | 320.95 | 5995.29 | 215.91 | 2793.26 | 14.67 | 307.2
Объем: 0,38=38/100
|  | ЗП |  |  | 667.66 | *1,15 | 1 | 291.77 | 23.35 | 6812.83
|  | ЭМ |  |  | 121.61 | *1,25 | 1 | 57.76 | 9.14 | 527.93
|  | в т.ч. ЗПМ |  |  | 17.65 | *1,25 | 1 | 8.38 | 23.35 | 195.67
|  | МР |  |  | 144.03 |  | 1 | 54.73 | 5.52 | 302.11
294,1 | 1.13-4-67 | Кран шаровой латунный полнопроходной Techno-A (аналог V665), Tmax=120°С, Р=1,6 МПа, диаметр 65 мм | шт. | 2 | 527.69 |  | 1 | 1055.38 | 14.01 | 14785.87 |  |  | 0 | 0 | 0 | 0 | 0 | 0
294,2 | 1.12-1-58 | Узлы трубопроводов из стальных водогазопроводных оцинкованных труб с гильзами для водоснабжения, диаметр условного прохода 65 мм | м | 38 | 99.45 |  | 1 | 3779.1 | 9.59 | 36241.57 |  |  | 0 | 0 | 0 | 0 | 0 | 0
|  | НР от ЗП | % | 110 |  |  |  | 320.95 | 88 | 5995.29
|  | СП от ЗП | % | 74 |  |  |  | 215.91 | 41 | 2793.26
|  | НР и СП от ЗПМ | % | 175 |  |  |  | 14.67 | 157 | 307.2
|  | ЗТР | чел-ч | 55.5 |  | *1,15 | 1 | 24.25
|  | Всего по позиции: |  |  |  |  | 5790.27 |  | 67766.06 |  | 5790.27 | 67766.06
295 | 3.16-7-8 | Прокладка трубопроводов водоснабжения из стальных водогазопроводных оцинкованных труб диаметром 80 мм | 100 м трубопровода | 0.36 | [8 empty] | 304.05 | 5679.67 | 204.54 | 2646.21 | 13.9 | 291.08
Объем: 0,36=36/100
|  | ЗП |  |  | 667.66 | *1,15 | 1 | 276.41 | 23.35 | 6454.17
|  | ЭМ |  |  | 121.61 | *1,25 | 1 | 54.72 | 9.14 | 500.14
|  | в т.ч. ЗПМ |  |  | 17.65 | *1,25 | 1 | 7.94 | 23.35 | 185.4
|  | МР |  |  | 146.32 |  | 1 | 52.68 | 5.51 | 290.27
295,1 | 1.13-4-68 | Кран шаровой латунный полнопроходной Techno-A (аналог V665), Tmax=120°С, Р=1,6 МПа, диаметр 80 мм | шт. | 2 | 926.1 |  | 1 | 1852.2 | 11.76 | 21781.87 |  |  | 0 | 0 | 0 | 0 | 0 | 0
295,2 | 1.12-1-59 | Узлы трубопроводов из стальных водогазопроводных оцинкованных труб с гильзами для водоснабжения, диаметр условного прохода 80 мм | м | 36 | 111.92 |  | 1 | 4029.12 | 10.01 | 40331.49 |  |  | 0 | 0 | 0 | 0 | 0 | 0
|  | НР от ЗП | % | 110 |  |  |  | 304.05 | 88 | 5679.67
|  | СП от ЗП | % | 74 |  |  |  | 204.54 | 41 | 2646.21
|  | НР и СП от ЗПМ | % | 175 |  |  |  | 13.9 | 157 | 291.08
|  | ЗТР | чел-ч | 55.5 |  | *1,15 | 1 | 22.98
|  | Всего по позиции: |  |  |  |  | 6787.62 |  | 77974.9 |  | 6787.62 | 77974.9
296 | 3.15-107-4 | Масляная окраска белилами с добавлением колера металлических решеток, переплетов, труб, диаметром менее 50 мм и т.п. за два раза | 100 м2 окрашиваемой поверхности | 1 | [8 empty] | 873.66 | 16523.97 | 559.14 | 8363.98 | 0.4 | 8.43
Объем: 1=100/100
|  | ЗП |  |  | 759.7 | *1,15 | 1 | 873.66 | 23.35 | 20399.96
|  | ЭМ |  |  | 0.74 | *1,25 | 1 | 0.93 | 9.73 | 9.05
|  | в т.ч. ЗПМ |  |  | 0.18 | *1,25 | 1 | 0.23 | 23.35 | 5.37
|  | МР |  |  | 1.68 |  | 1 | 1.68 | 5.42 | 9.11
296,1 | 1.1-1-2182 | Краски масляные для внутренних работ, готовые к применению, марка "МА-15 БИО" | т | 0.0246 | 42508.19 |  | 1 | 1045.7 | 1.31 | 1369.87 |  |  | 0 | 0 | 0 | 0 | 0 | 0
296,2 | 1.1-1-732 | Олифа для окраски комбинированная "Оксоль" | кг | 2.7 | 20.19 |  | 1 | 54.51 | 2.56 | 139.55 |  |  | 0 | 0 | 0 | 0 | 0 | 0
|  | НР от ЗП | % | 100 |  |  |  | 873.66 | 81 | 16523.97
|  | СП от ЗП | % | 64 |  |  |  | 559.14 | 41 | 8363.98
|  | НР и СП от ЗПМ | % | 175 |  |  |  | 0.4 | 157 | 8.43
|  | ЗТР | чел-ч | 64.6 |  | *1,15 | 1 | 74.29
|  | Всего по позиции: |  |  |  |  | 3409.68 |  | 46823.92 |  | 3409.68 | 46823.92
297 | 3.26-16-1 | Изоляция трубопроводов изделиями из вспененного каучука, вспененного полиэтилена, трубками | 10 м изоляции | 26.7 | [8 empty] | 799.13 | 14968.68 | 614.71 | 8407.07 | 154.19 | 3230.07
Объем: 26,7=(65+17+111+38+36)/10
|  | ЗП |  |  | 28.6 | *1,15 | 1 | 878.16 | 23.35 | 20505.04
|  | ЭМ |  |  | 13.2 | *1,25 | 1 | 440.55 | 8.95 | 3942.92
|  | в т.ч. ЗПМ |  |  | 2.64 | *1,25 | 1 | 88.11 | 23.35 | 2057.37
|  | МР |  |  | 59.82 |  | 1 | 1597.19 | 19.83 | 31672.28
297,1 | 1.1-1-516 | Лента из вспененного синтетического каучука, самоклеящаяся, для продольных и поперечных швов теплоизоляции, ширина 50 мм, толщина 3 мм | м | 400.5 | 6.29 |  | 1 | 2519.15 | 5.68 | 14308.77 |  |  | 0 | 0 | 0 | 0 | 0 | 0
297,2 | 1.1-1-2498 | Рулоны теплоизоляционные из вспененного синтетического каучука с алюминиевым покрытием, для систем вентиляции и кондиционирования, диапазон температур применения от -50 до +110°С, теплопроводность при температуре 0°С не более 0,036 Вт/(м х К ), толщина 9 мм | м2 | 6.675 | 126.76 |  | 1 | 846.12 | 5.83 | 4932.88 |  |  | 0 | 0 | 0 | 0 | 0 | 0
297,3 | 1.1-1-3149 | Трубки теплоизоляционные из вспененного каучука, для высокотемпературных трубопроводов, диапазон температур применения от -200 до +150°C, коэффициент теплопроводности при температуре 0°C не более 0,038 Вт/(м х °C), внутренний диаметр 28 мм, толщина 9 мм | м | 68.25 | 50.57 |  | 1 | 3451.4 | 2.91 | 10043.57 |  |  | 0 | 0 | 0 | 0 | 0 | 0
297,4 | 1.1-1-3150 | Трубки теплоизоляционные из вспененного каучука, для высокотемпературных трубопроводов, диапазон температур применения от -200 до +150°C, коэффициент теплопроводности при температуре 0°C не более 0,038 Вт/(м х °C), внутренний диаметр 35 мм, толщина 9 мм | м | 17.85 | 56.82 |  | 1 | 1014.24 | 2.86 | 2900.73 |  |  | 0 | 0 | 0 | 0 | 0 | 0
297,5 | 1.1-1-3153 | Трубки теплоизоляционные из вспененного каучука, для высокотемпературных трубопроводов, диапазон температур применения от -200 до +150°C, коэффициент теплопроводности при температуре 0°C не более 0,038 Вт/(м х °C), внутренний диаметр 60 мм, толщина 9 мм | м | 116.55 | 110.23 |  | 1 | 12847.31 | 2.89 | 37128.73 |  |  | 0 | 0 | 0 | 0 | 0 | 0
297,6 | 1.1-1-3154 | Трубки теплоизоляционные из вспененного каучука, для высокотемпературных трубопроводов, диапазон температур применения от -200 до +150°C, коэффициент теплопроводности при температуре 0°C не более 0,038 Вт/(м х °C), внутренний диаметр 76 мм, толщина 9 мм | м | 39.9 | 143.18 |  | 1 | 5712.88 | 2.89 | 16510.22 |  |  | 0 | 0 | 0 | 0 | 0 | 0
297,7 | 1.1-1-3155 | Трубки теплоизоляционные из вспененного каучука, для высокотемпературных трубопроводов, диапазон температур применения от -200 до +150°C, коэффициент теплопроводности при температуре 0°C не более 0,038 Вт/(м х °C), внутренний диаметр 89 мм, толщина 9 мм | м | 37.8 | 159.38 |  | 1 | 6024.56 | 2.89 | 17410.98 |  |  | 0 | 0 | 0 | 0 | 0 | 0
297,8 | 1.1-1-2544 | Клей для крепления теплоизоляционных трубок к поверхности трубопровода, марка "K-Flex К 414" | л | 3.3375 | 231.64 |  | 1 | 773.1 | 2.88 | 2226.53 |  |  | 0 | 0 | 0 | 0 | 0 | 0
297,9 | 1.1-1-464 | Краска на водной основе, эластичная, для защиты теплоизоляции из вспененного синтетического каучука, для наружных и внутренних работ | л | -24.831 | 34.75 |  | 1 | -862.88 | 34.27 | -29570.9 |  |  | 0 | 0 | 0 | 0 | 0 | 0
|  | НР от ЗП | % | 91 |  |  |  | 799.13 | 73 | 14968.68
|  | СП от ЗП | % | 70 |  |  |  | 614.71 | 41 | 8407.07
|  | НР и СП от ЗПМ | % | 175 |  |  |  | 154.19 | 157 | 3230.07
|  | ЗТР | чел-ч | 2.2 |  | *1,15 | 1 | 67.55
|  | Всего по позиции: |  |  |  |  | 36809.81 |  | 158617.57 |  | 36809.81 | 158617.57
298 | 3.16-29-1 | Гидравлическое испытание трубопроводов систем отопления, водопровода и горячего водоснабжения диаметром до 50 мм | 100 м трубопровода | 1.93 | [8 empty] | 339.22 | 6336.59 | 228.2 | 2952.27 | 0 | 0
Объем: 1,93=193/100
|  | ЗП |  |  | 138.94 | *1,15 | 1 | 308.38 | 23.35 | 7200.67
|  | МР |  |  | 8.4 |  | 1 | 16.21 | 4.87 | 78.94
|  | НР от ЗП | % | 110 |  |  |  | 339.22 | 88 | 6336.59
|  | СП от ЗП | % | 74 |  |  |  | 228.2 | 41 | 2952.27
|  | ЗТР | чел-ч | 9.25 |  | *1,15 | 1 | 20.53
|  | Всего по позиции: |  |  |  |  | 892.01 |  | 16568.47 |  | 892.01 | 16568.47
299 | 3.16-29-2 | Гидравлическое испытание трубопроводов систем отопления, водопровода и горячего водоснабжения диаметром до 100 мм | 100 м трубопровода | 0.74 | [8 empty] | 130.06 | 2429.59 | 87.5 | 1131.97 | 0 | 0
Объем: 0,74=74/100
|  | ЗП |  |  | 138.94 | *1,15 | 1 | 118.24 | 23.35 | 2760.9
|  | МР |  |  | 28.2 |  | 1 | 20.87 | 4.8 | 100.18
|  | НР от ЗП | % | 110 |  |  |  | 130.06 | 88 | 2429.59
|  | СП от ЗП | % | 74 |  |  |  | 87.5 | 41 | 1131.97
|  | ЗТР | чел-ч | 9.25 |  | *1,15 | 1 | 7.87
|  | Всего по позиции: |  |  |  |  | 356.67 |  | 6422.64 |  | 356.67 | 6422.64
Итого по разделу: Теплоснабжение вентиляции | [6 empty] | 65570.06 |  | 515926.21
Итого по ТСН-2001.16 | [7 empty] | 0 | 0
Итого возвратных сумм | [7 empty] | 0 | 0
Итого по локальной смете: Система отопления, вентиляции и кондиционирования.воздуха | [6 empty] | 5501300.5 |  | 29673402.59 | [11 empty] | Итого по локальной смете: Система отопления, вентиляции и кондиционирования.воздуха
Итого по ТСН-2001.16 | [7 empty] | 0 | 0
Итого возвратных сумм | [6 empty] | -16757.31 |  | -86635.29
|  | Прямые затраты |  |  |  |  | 5258051.09 |  | 25539909.36
|  | Стоимость материальных ресурсов (всего) |  |  |  |  | 5093976.62 |  | 22070963.98
|  | Стоимость материалов (всего) |  |  |  |  | 1496216.35 |  | 6176898.81
|  | Стоимость оборудования (всего) |  |  |  |  | 3597760.27 |  | 15894065.17
|  | Эксплуатация машин |  |  |  |  | 24716.91 |  | 214946.25
|  | ЗП машинистов |  |  |  |  | 4417.84 |  | 103156.55
|  | Основная ЗП рабочих |  |  |  |  | 139357.56 |  | 3253999.13
|  | Строительные работы с НР и СП |  |  |  |  | 1731462.65 |  | 11758601.39
|  | Монтажные работы с НР и СП |  |  |  |  | 137169.43 |  | 1331081.91
|  | Прочие работы с НР и СП |  |  |  |  | 34908.15 |  | 689654.12
|  | Накладные расходы |  |  |  |  | 136656.6 |  | 2637397.91
|  | Сметная прибыль |  |  |  |  | 98861.4 |  | 1334139.6
|  | Всего с НР и СП |  |  |  |  | 5501300.5 |  | 29673402.59
Составил
(должность, подпись, инициалы, фамилия)
Проверил
(должность, подпись, инициалы, фамилия)

## 02-01-08 искл.
Smeta.RU Flash (495) 974-1589
Форма № 4б
| "СОГЛАСОВАНО" |  |  |  |  | "УТВЕРЖДАЮ"
| ______________________ |  |  |  |  | ______________________
| "_____"________________ 2021 г. |  |  |  |  | "_____"________________ 2021 г.
Выполнение работ по капитальному ремонту, реставрации и приспособлению строения № 20 под размещение клинико-диагностического центра ГБУЗ «Психиатрическая клиническая больница №1 им. Н.А. Алексеева Департамента здравоохранения города Москвы» по адресу: 117152, г. Москва, Загородное ш., д.2, стр. 20.
(наименование стройки и/или объекта)
ЛОКАЛЬНАЯ СМЕТА № 02-01-08 (искл)
Система водоснабжения (исключ.)
(наименование работ и затрат)
Основание: чертежи № 023/18КН-ИОС2
[8 empty] | В базисном уровне цен | В текущем уровне цен
|  |  |  | Сметная стоимость |  |  |  | 185.16 | 1465.56 | тыс.руб.
|  |  |  | Строительные работы |  |  |  | 179.7 | 1430.11 | тыс.руб.
|  |  |  | Работы по монтажу оборудования |  |  |  | 0 | 0 | тыс.руб.
|  |  |  | Оборудование |  |  |  | 5.46 | 35.45 | тыс.руб.
|  |  |  | Прочие работы и затраты |  |  |  | 0 | 0 | тыс.руб.
|  |  |  | Средства на оплату труда |  |  |  | 13.91 | 324.13 | тыс.руб.
|  |  |  | Затраты труда |  |  |  | 1094.77 |  | чел.-ч.
Кроме того:
|  |  |  | Возврат материалов |  |  |  | 0 | 0 | тыс.руб.
Составлен(а) по ТСН-2001 с учетом Дополнения №: 54
№ и период сборника коэффициентов (индексов) пересчета: ТСН-2001 МГЭ ремонт №157 октябрь 2019 года и Коэффициенты пересчета к ТСН-2001.13-2 сентябрь 2019 года
№ п/п | Шифр расценки и коды ресурсов | Наименование работ и затрат | Ед. изм. | Кол-во единиц | Цена на ед. изм., руб. | Попра- вочные коэффи- циенты | Коэффи- циенты зимних удорожа- ний | Всего в ценах на январь 2000 года, руб. | Коэффи- циенты (индек- сы) пере- счета, нормы НР и СП | ВСЕГО затрат в текущем уровне цен, руб.
1 | 2 | 3 | 4 | 5 | 6 | 7 | 8 | 9 | 10 | 11
Раздел: Система водоснабжения. Водомерный узел.
1 | 3.16-22-2 Поправка: ТСН-2001.6. О.П. п.11 | Установка водомерных узлов, поставляемых на место монтажа собранными в блоки, с обводной линией диаметром ввода до 100 мм диаметром водомера до 80 мм | 1 УЗЕЛ | 1 | [8 empty] | 197.2 | 3683.64 | 132.66 | 1716.24 | 16.29 | 341.3
|  | ЗП |  |  | 155.89 | )*1,15 | 1 | 179.27 | 23.35 | 4185.95
|  | ЭМ |  |  | 36.15 | )*1,25 | 1 | 45.19 | 9.06 | 409.42
|  | в т.ч. ЗПМ |  |  | 7.45 | )*1,25 | 1 | 9.31 | 23.35 | 217.39
|  | МР |  |  | 590.92 |  | 1 | 590.92 | 3.05 | 1802.31
1,1 | 1.13-2-80 | Задвижки чугунные, с обрезиненным клином невыдвижным шпинделем, фланцевые, для холодной воды, марка МЗВ (30ч39р), давление 1,0 (10) МПа (кгс/см2), диаметр 100 мм | шт. | 2 | 796.03 |  | 1 | 1592.06 | 3.87 | 6161.27 |  |  | 0 | 0 | 0 | 0 | 0 | 0
1,2 | 13.1-5-67 | ОБОРУДОВАНИЕ: Задвижка чугунная, параллельная, фланцевая с выдвижным шпинделем, для воды и пара, тип 30ч906бр, давление 1,0 МПа, диаметр 100 мм, с электроприводом НА-04. Температура рабочей среды (максимальная) +225°С | шт. | 1 | 5462.2 |  | 1 | 5462.2 | 6.49 | 35449.68 |  |  | 0 | 0 | 0 | 0 | 0 | 0
1,3 | 1.18-5-7 | Манометры показывающие, для измерения избыточного давления в пылебрызгозащищенном исполнении МП-4У, класс точности 1,5, общего назначения с трехходовым краном, ОБМ1-100, ОБМВ1-100, ОБВ1-100 | КОМПЛЕКТ | 1 | 173.99 |  | 1 | 173.99 | 3.67 | 638.54 |  |  | 0 | 0 | 0 | 0 | 0 | 0
1,4 | 1.17-6-50 | Счетчики холодной воды крыльчатые, с импульсным выходом, диаметр 20 мм | шт. | 1 | 554.09 |  | 1 | 554.09 | 3.03 | 1678.89 |  |  | 0 | 0 | 0 | 0 | 0 | 0
1,5 | 1.12-1-71 | Обвязки водомеров из стальных водогазопроводных бесшовных и сварных труб с фланцами, болтами, гайками, прокладками и муфтовой арматурой с обводной линией, диаметр водомера, до 40 мм | КОМПЛЕКТ | 1 | 2994.21 |  | 1 | 2994.21 | 0.92 | 2754.67 |  |  | 0 | 0 | 0 | 0 | 0 | 0
1,6 | 1.6-1-307 | Опора скользящая ОПП-3 для трубопроводов, диаметр условного прохода (ДУ) 50 мм | шт. | 2 | 24.15 |  | 1 | 48.3 | 13.27 | 640.94 |  |  | 0 | 0 | 0 | 0 | 0 | 0
1,7 | 1.6-1-324 | Опора неподвижная щитовая ДУ 50 мм | шт. | 2 | 152.25 |  | 1 | 304.5 | 3.1 | 943.95 |  |  | 0 | 0 | 0 | 0 | 0 | 0
1,8 | 1.12-5-370 | Гильзы защитные из полипропилена PP-R80, для защиты труб в местах прохода через строительные конструкции | шт. | 1 | 11.74 |  | 1 | 11.74 | 1.63 | 19.14 |  |  | 0 | 0 | 0 | 0 | 0 | 0
|  | НР от ЗП | % | 110 |  |  |  | 197.2 | 88 | 3683.64
|  | СП от ЗП | % | 74 |  |  |  | 132.66 | 41 | 1716.24
|  | НР и СП от ЗПМ | % | 175 |  |  |  | 16.29 | 157 | 341.3
|  | ЗТР | чел-ч | 13.1 |  | )*1,15 | 1 | 15.07
|  | Всего по позиции: |  |  |  |  | 12302.62 |  | 60425.94 |  | 12302.62 | 60425.94
2 | 3.16-15-3 Поправка: ТСН-2001.6. О.П. п.11 | Установка вентилей, задвижек, затворов, клапанов обратных, кранов проходных на трубопроводах из стальных труб диаметром до 100 мм | 1 ШТ. | 1 | [8 empty] | 40.08 | 748.77 | 26.97 | 348.86 | 3.31 | 69.28
|  | ЗП |  |  | 31.69 | )*1,15 | 1 | 36.44 | 23.35 | 850.87
|  | ЭМ |  |  | 8.85 | )*1,25 | 1 | 11.06 | 8.42 | 93.13
|  | в т.ч. ЗПМ |  |  | 1.51 | )*1,25 | 1 | 1.89 | 23.35 | 44.13
|  | МР |  |  | 39.46 |  | 1 | 39.46 | 4.43 | 174.81
2,1 | 1.12-9-29 | Фланец стальной плоский приварной с соединительным выступом, из стали Ст3сп, номинальное давление PN 2,5 (25) МПа (кгс/см2), номинальный диаметр DN 100 мм | шт. | 2 | 170.29 |  | 1 | 340.58 | 3.44 | 1171.6 |  |  | 0 | 0 | 0 | 0 | 0 | 0
2,2 | 1.13-3-110 | Клапаны чугунные, обратные, фланцевые, тип 402, условное давление 1,6 (16) МПа (кгс/см2), диаметр 100 мм | шт. | 1 | 4217.62 |  | 1 | 4217.62 | 4.22 | 17798.36 |  |  | 0 | 0 | 0 | 0 | 0 | 0
|  | НР от ЗП | % | 110 |  |  |  | 40.08 | 88 | 748.77
|  | СП от ЗП | % | 74 |  |  |  | 26.97 | 41 | 348.86
|  | НР и СП от ЗПМ | % | 175 |  |  |  | 3.31 | 157 | 69.28
|  | ЗТР | чел-ч | 2.6 |  | )*1,15 | 1 | 2.99
|  | Всего по позиции: |  |  |  |  | 4715.52 |  | 21255.68 |  | 4715.52 | 21255.68
3 | 3.18-20-4 Поправка: ТСН-2001.6. О.П. п.11 | Установка термометров в оправе прямых или угловых | 1 комплект | 1 | [8 empty] | 4.83 | 90.21 | 3.25 | 42.03 | 0 | 0
|  | ЗП |  |  | 3.82 | )*1,15 | 1 | 4.39 | 23.35 | 102.51
|  | МР |  |  | 1.48 |  | 1 | 1.48 | 7.01 | 10.37
3,1 | 1.18-7-5 | Термометры стеклянные технические ртутные прямые | шт. | 1 | 100.71 |  | 1 | 100.71 | 7.09 | 714.03 |  |  | 0 | 0 | 0 | 0 | 0 | 0
|  | НР от ЗП | % | 110 |  |  |  | 4.83 | 88 | 90.21
|  | СП от ЗП | % | 74 |  |  |  | 3.25 | 41 | 42.03
|  | ЗТР | чел-ч | 0.31 |  | )*1,15 | 1 | 0.36
|  | Всего по позиции: |  |  |  |  | 114.66 |  | 959.15 |  | 114.66 | 959.15
4 | 3.18-19-3 Поправка: ТСН-2001.6. О.П. п.11 | Установка фильтров диаметром 40 мм | 1 фильтр | 1 | [8 empty] | 13.85 | 258.7 | 9.32 | 120.53 | 1.72 | 35.92
|  | ЗП |  |  | 10.95 | )*1,15 | 1 | 12.59 | 23.35 | 293.98
|  | ЭМ |  |  | 5.94 | )*1,25 | 1 | 7.43 | 7.92 | 58.85
|  | в т.ч. ЗПМ |  |  | 0.78 | )*1,25 | 1 | 0.98 | 23.35 | 22.88
|  | МР |  |  | 0.65 |  | 1 | 0.65 | 11.37 | 7.39
4,1 | 1.18-7-10 | Фильтры для очистки воды магнитно-механические для улавливания стойких механических примесей в неагрессивных жидкостях, муфтовые, марка ФММ-32 | шт. | 1 | 438.15 |  | 1 | 438.15 | 1.97 | 863.16 |  |  | 0 | 0 | 0 | 0 | 0 | 0
|  | НР от ЗП | % | 110 |  |  |  | 13.85 | 88 | 258.7
|  | СП от ЗП | % | 74 |  |  |  | 9.32 | 41 | 120.53
|  | НР и СП от ЗПМ | % | 175 |  |  |  | 1.72 | 157 | 35.92
|  | ЗТР | чел-ч | 0.91 |  | )*1,15 | 1 | 1.05
|  | Всего по позиции: |  |  |  |  | 483.71 |  | 1638.53 |  | 483.71 | 1638.53
5 | 3.16-15-1 Поправка: ТСН-2001.6. О.П. п.11 | Установка вентилей, задвижек, затворов, клапанов обратных, кранов проходных на трубопроводах из стальных труб диаметром до 25 мм | 1 ШТ. | 1 | [8 empty] | 22.67 | 423.49 | 15.25 | 197.31 | 0.96 | 20.16
|  | ЗП |  |  | 17.92 | )*1,15 | 1 | 20.61 | 23.35 | 481.24
|  | ЭМ |  |  | 3.35 | )*1,25 | 1 | 4.19 | 7.71 | 32.3
|  | в т.ч. ЗПМ |  |  | 0.44 | )*1,25 | 1 | 0.55 | 23.35 | 12.84
|  | МР |  |  | 20.5 |  | 1 | 20.5 | 4.41 | 90.41
5,1 | 1.13-1-99 | Вентили чугунные запорные муфтовые, марка 15ч8п2, давление 1,6 (16) МПа (кгс/см2), диаметр условного прохода 15 мм | шт. | 1 | 18.25 |  | 1 | 18.25 | 5.24 | 95.63 |  |  | 0 | 0 | 0 | 0 | 0 | 0
|  | НР от ЗП | % | 110 |  |  |  | 22.67 | 88 | 423.49
|  | СП от ЗП | % | 74 |  |  |  | 15.25 | 41 | 197.31
|  | НР и СП от ЗПМ | % | 175 |  |  |  | 0.96 | 157 | 20.16
|  | ЗТР | чел-ч | 1.47 |  | )*1,15 | 1 | 1.69
|  | Всего по позиции: |  |  |  |  | 102.43 |  | 1340.54 |  | 102.43 | 1340.54
Итого по разделу: Система водоснабжения. Водомерный узел. | [6 empty] | 17718.94 |  | 85619.84
Итого по ТСН-2001.16 | [7 empty] | 0 | 0
Итого возвратных сумм | [7 empty] | 0 | 0
Раздел: Холодное водоснабжение.
6 | 3.16-7-1 Поправка: ТСН-2001.6. О.П. п.11 | Прокладка трубопроводов водоснабжения из стальных водогазопроводных оцинкованных труб диаметром 15 мм | 100 м трубопровода | 2.3 | [8 empty] | 1282.37 | 23114.24 | 753.68 | 10769.13 | 46.34 | 758.86
Объем: 2,3=230/100
|  | ЗП |  |  | 425.29 | )*1,15 | 1 | 1124.89 | 23.35 | 26266.18
|  | ЭМ |  |  | 44.24 | )*1,25 | 1 | 127.19 | 8.97 | 1302.89
|  | в т.ч. ЗПМ |  |  | 9.21 | )*1,25 | 1 | 26.48 | 23.35 | 483.35
|  | МР |  |  | 44.65 |  | 1 | 102.7 | 3.65 | 374.75
6,1 | 1.6-1-264 | Опорные части трубопроводов стальные огрунтованные | т | 0.0851 | 26732.5 |  | 1 | 2274.94 | 1.96 | 4458.88 |  |  | 0 | 0 | 0 | 0 | 0 | 0
6,2 | 1.13-4-61 | Кран шаровой латунный полнопроходной Techno-A (аналог V665), Tmax=120°С, Р=1,6 МПа, диаметр 15 мм | шт. | 60 | 34.97 |  | 1 | 2098.2 | 11.3 | 23709.66 |  |  | 0 | 0 | 0 | 0 | 0 | 0
6,3 | 1.13-4-71 | Кран шаровой латунный полнопроходной, со спускным элементом и заглушкой, Techno-C (аналог V3000В),Tmax=120°С, Р=2,5 МПа, диаметр 15 мм | шт. | 9 | 38.95 |  | 1 | 350.55 | 16.71 | 5857.69 |  |  | 0 | 0 | 0 | 0 | 0 | 0
6,4 | 1.12-1-52 | Узлы трубопроводов из стальных водогазопроводных оцинкованных труб с гильзами для водоснабжения, диаметр условного прохода 15 мм | м | 230 | 28.11 |  | 1 | 6465.3 | 7.69 | 49718.16 |  |  | 0 | 0 | 0 | 0 | 0 | 0
|  | НР от ЗП | % | 110 |  |  |  | 1282.37 | 88 | 23114.24
|  | СП от ЗП | % | 74 |  |  |  | 753.68 | 41 | 10769.13
|  | НР и СП от ЗПМ | % | 175 |  |  |  | 46.34 | 157 | 758.86
|  | ЗТР | чел-ч | 33.7 |  | )*1,15 | 1 | 89.14
|  | Всего по позиции: |  |  |  |  | 14626.16 |  | 146330.44 |  | 14626.16 | 146330.44
7 | 3.16-7-2 Поправка: ТСН-2001.6. О.П. п.11 | Прокладка трубопроводов водоснабжения из стальных водогазопроводных оцинкованных труб диаметром 20 мм | 100 м трубопровода | 0.5 | [8 empty] | 278.78 | 5024.81 | 163.84 | 2341.1 | 10.08 | 164.98
Объем: 0,5=50/100
|  | ЗП |  |  | 425.29 | )*1,15 | 1 | 244.54 | 23.35 | 5710.01
|  | ЭМ |  |  | 44.24 | )*1,25 | 1 | 27.65 | 8.97 | 283.27
|  | в т.ч. ЗПМ |  |  | 9.21 | )*1,25 | 1 | 5.76 | 23.35 | 105.08
|  | МР |  |  | 44.83 |  | 1 | 22.42 | 3.65 | 81.83
7,1 | 1.6-1-264 | Опорные части трубопроводов стальные огрунтованные | т | 0.0185 | 26732.5 |  | 1 | 494.55 | 1.96 | 969.32 |  |  | 0 | 0 | 0 | 0 | 0 | 0
7,2 | 1.13-4-62 | Кран шаровой латунный полнопроходной Techno-A (аналог V665), Tmax=120°С, Р=1,6 МПа, диаметр 20 мм | шт. | 18 | 47.24 |  | 1 | 850.32 | 12.35 | 10501.45 |  |  | 0 | 0 | 0 | 0 | 0 | 0
7,3 | 1.12-1-53 | Узлы трубопроводов из стальных водогазопроводных оцинкованных труб с гильзами для водоснабжения, диаметр условного прохода 20 мм | м | 50 | 31.42 |  | 1 | 1571 | 8.74 | 13730.54 |  |  | 0 | 0 | 0 | 0 | 0 | 0
|  | НР от ЗП | % | 110 |  |  |  | 278.78 | 88 | 5024.81
|  | СП от ЗП | % | 74 |  |  |  | 163.84 | 41 | 2341.1
|  | НР и СП от ЗПМ | % | 175 |  |  |  | 10.08 | 157 | 164.98
|  | ЗТР | чел-ч | 33.7 |  | )*1,15 | 1 | 19.38
|  | Всего по позиции: |  |  |  |  | 3663.18 |  | 38807.31 |  | 3663.18 | 38807.31
8 | 3.16-7-3 Поправка: ТСН-2001.6. О.П. п.11 | Прокладка трубопроводов водоснабжения из стальных водогазопроводных оцинкованных труб диаметром 25 мм | 100 м трубопровода | 0.35 | [8 empty] | 195.15 | 3517.4 | 114.69 | 1638.79 | 7.05 | 115.47
Объем: 0,35=35/100
|  | ЗП |  |  | 425.29 | )*1,15 | 1 | 171.18 | 23.35 | 3997.05
|  | ЭМ |  |  | 44.24 | )*1,25 | 1 | 19.36 | 8.97 | 198.24
|  | в т.ч. ЗПМ |  |  | 9.21 | )*1,25 | 1 | 4.03 | 23.35 | 73.55
|  | МР |  |  | 45.07 |  | 1 | 15.77 | 3.66 | 57.72
8,1 | 1.6-1-264 | Опорные части трубопроводов стальные огрунтованные | т | 0.01295 | 26732.5 |  | 1 | 346.19 | 1.96 | 678.53 |  |  | 0 | 0 | 0 | 0 | 0 | 0
8,2 | 1.13-4-63 | Кран шаровой латунный полнопроходной Techno-A (аналог V665), Tmax=120°С, Р=1,6 МПа, диаметр 25 мм | шт. | 4 | 74.37 |  | 1 | 297.48 | 11.27 | 3352.6 |  |  | 0 | 0 | 0 | 0 | 0 | 0
8,3 | 1.12-1-54 | Узлы трубопроводов из стальных водогазопроводных оцинкованных труб с гильзами для водоснабжения, диаметр условного прохода 25 мм | м | 35 | 41.59 |  | 1 | 1455.65 | 9.03 | 13144.52 |  |  | 0 | 0 | 0 | 0 | 0 | 0
|  | НР от ЗП | % | 110 |  |  |  | 195.15 | 88 | 3517.4
|  | СП от ЗП | % | 74 |  |  |  | 114.69 | 41 | 1638.79
|  | НР и СП от ЗПМ | % | 175 |  |  |  | 7.05 | 157 | 115.47
|  | ЗТР | чел-ч | 33.7 |  | )*1,15 | 1 | 13.56
|  | Всего по позиции: |  |  |  |  | 2622.52 |  | 26700.32 |  | 2622.52 | 26700.32
9 | 3.16-7-6 Поправка: ТСН-2001.6. О.П. п.11 | Прокладка трубопроводов водоснабжения из стальных водогазопроводных оцинкованных труб диаметром 50 мм | 100 м трубопровода | 1.35 | [8 empty] | 967.13 | 17432.1 | 568.4 | 8121.78 | 47.9 | 801.74
Объем: 1,35=135/100
|  | ЗП |  |  | 546.45 | )*1,15 | 1 | 848.36 | 23.35 | 19809.21
|  | ЭМ |  |  | 76.78 | )*1,25 | 1 | 129.57 | 9.02 | 1278.31
|  | в т.ч. ЗПМ |  |  | 16.22 | )*1,25 | 1 | 27.37 | 23.35 | 510.66
|  | МР |  |  | 61.03 |  | 1 | 82.39 | 4.26 | 350.98
9,1 | 1.6-1-264 | Опорные части трубопроводов стальные огрунтованные | т | 0.04995 | 26732.5 |  | 1 | 1335.29 | 1.96 | 2617.17 |  |  | 0 | 0 | 0 | 0 | 0 | 0
9,2 | 1.13-4-47 | Краны латунные шаровые муфтовые проходные, марка 11б27п, диаметр 50 мм | шт. | 2 | 256.4 |  | 1 | 512.8 | 4.31 | 2210.17 |  |  | 0 | 0 | 0 | 0 | 0 | 0
9,3 | 1.12-1-57 | Узлы трубопроводов из стальных водогазопроводных оцинкованных труб с гильзами для водоснабжения, диаметр условного прохода 50 мм | м | 135 | 76.13 |  | 1 | 10277.55 | 8.82 | 90647.99 |  |  | 0 | 0 | 0 | 0 | 0 | 0
|  | НР от ЗП | % | 110 |  |  |  | 967.13 | 88 | 17432.1
|  | СП от ЗП | % | 74 |  |  |  | 568.4 | 41 | 8121.78
|  | НР и СП от ЗПМ | % | 175 |  |  |  | 47.9 | 157 | 801.74
|  | ЗТР | чел-ч | 43.3 |  | )*1,15 | 1 | 67.22
|  | Всего по позиции: |  |  |  |  | 14769.39 |  | 143269.45 |  | 14769.39 | 143269.45
10 | 3.16-7-10 Поправка: ТСН-2001.6. О.П. п.11 | Прокладка трубопроводов водоснабжения из стальных водогазопроводных оцинкованных труб диаметром 100 мм | 100 м трубопровода | 0.05 | [8 empty] | 54.41 | 980.76 | 31.98 | 456.95 | 2.94 | 58.66
Объем: 0,05=5/100
|  | ЗП |  |  | 830.07 | )*1,15 | 1 | 47.73 | 23.35 | 1114.5
|  | ЭМ |  |  | 166.84 | )*1,25 | 1 | 10.43 | 9.18 | 99.6
|  | в т.ч. ЗПМ |  |  | 26.86 | )*1,25 | 1 | 1.68 | 23.35 | 37.36
|  | МР |  |  | 199.72 |  | 1 | 9.99 | 5.61 | 56.04
10,1 | 1.6-1-264 | Опорные части трубопроводов стальные огрунтованные | т | 0.00185 | 26732.5 |  | 1 | 49.46 | 1.96 | 96.94 |  |  | 0 | 0 | 0 | 0 | 0 | 0
10,2 | 1.12-1-61 | Узлы трубопроводов из стальных водогазопроводных оцинкованных труб с гильзами для водоснабжения, диаметр условного прохода 100 мм | м | 5 | 137.55 |  | 1 | 687.75 | 11.82 | 8129.21 |  |  | 0 | 0 | 0 | 0 | 0 | 0
|  | НР от ЗП | % | 110 |  |  |  | 54.41 | 88 | 980.76
|  | СП от ЗП | % | 74 |  |  |  | 31.98 | 41 | 456.95
|  | НР и СП от ЗПМ | % | 175 |  |  |  | 2.94 | 157 | 58.66
|  | ЗТР | чел-ч | 69 |  | )*1,15 | 1 | 3.9675
|  | Всего по позиции: |  |  |  |  | 894.69 |  | 10992.66 |  | 894.69 | 10992.66
11 | 3.16-29-1 Поправка: ТСН-2001.6. О.П. п.11 | Гидравлическое испытание трубопроводов систем отопления, водопровода и горячего водоснабжения диаметром до 50 мм | 100 м трубопровода | 4.5 | [8 empty] | 790.91 | 14774.21 | 532.07 | 6883.44 | 0 | 0
Объем: 4,5=(230+50+35+135)/100
|  | ЗП |  |  | 138.94 | )*1,15 | 1 | 719.01 | 23.35 | 16788.88
|  | МР |  |  | 8.4 |  | 1 | 37.8 | 4.87 | 184.09
|  | НР от ЗП | % | 110 |  |  |  | 790.91 | 88 | 14774.21
|  | СП от ЗП | % | 74 |  |  |  | 532.07 | 41 | 6883.44
|  | ЗТР | чел-ч | 9.25 |  | )*1,15 | 1 | 47.8687
|  | Всего по позиции: |  |  |  |  | 2079.79 |  | 38630.62 |  | 2079.79 | 38630.62
12 | 3.16-29-2 Поправка: ТСН-2001.6. О.П. п.11 | Гидравлическое испытание трубопроводов систем отопления, водопровода и горячего водоснабжения диаметром до 100 мм | 100 м трубопровода | 0.05 | [8 empty] | 8.79 | 164.18 | 5.91 | 76.49 | 0 | 0
Объем: 0,05=5/100
|  | ЗП |  |  | 138.94 | )*1,15 | 1 | 7.99 | 23.35 | 186.57
|  | МР |  |  | 28.2 |  | 1 | 1.41 | 4.8 | 6.77
|  | НР от ЗП | % | 110 |  |  |  | 8.79 | 88 | 164.18
|  | СП от ЗП | % | 74 |  |  |  | 5.91 | 41 | 76.49
|  | ЗТР | чел-ч | 9.25 |  | )*1,15 | 1 | 0.53187
|  | Всего по позиции: |  |  |  |  | 24.1 |  | 434.01 |  | 24.1 | 434.01
13 | 3.26-16-1 Поправка: ТСН-2001.6. О.П. п.11 | Изоляция трубопроводов изделиями из вспененного каучука, вспененного полиэтилена, трубками | 10 м изоляции | 22.5 | [8 empty] | 673.43 | 12614.18 | 518.02 | 7084.68 | 129.94 | 2721.97
Объем: 22,5=(50+35+135+5)/10
|  | ЗП |  |  | 28.6 | )*1,15 | 1 | 740.03 | 23.35 | 17279.7
|  | ЭМ |  |  | 13.2 | )*1,25 | 1 | 371.25 | 8.95 | 3322.69
|  | в т.ч. ЗПМ |  |  | 2.64 | )*1,25 | 1 | 74.25 | 23.35 | 1733.74
|  | МР |  |  | 59.82 |  | 1 | 1345.95 | 19.83 | 26690.19
13,1 | 1.1-1-2541 | Лента из вспененного каучука, самоклеящаяся, для проклейки швов универсальной теплоизоляции, диапазон температур применения от -200 до +105°C, коэффициент теплопроводности при температуре 0°C не более 0,036 Вт/(м х °C), ширина 50 мм, толщина 3 мм | м | 337.5 | 11.88 |  | 1 | 4009.5 | 3.22 | 12910.59 |  |  | 0 | 0 | 0 | 0 | 0 | 0
13,2 | 1.1-1-1291 | Трубки теплоизоляционные из вспененного синтетического каучука, для систем трубопроводов, диапазон температур применения от -50 до +110°С, теплопроводность при температуре 0°С не более 0,036 Вт/(м х К), внутренний диаметр 22 мм, толщина 9 мм | м | 52.5 | 7.22 |  | 1 | 379.05 | 6.56 | 2486.57 |  |  | 0 | 0 | 0 | 0 | 0 | 0
13,3 | 1.1-1-1292 | Трубки теплоизоляционные из вспененного синтетического каучука, для систем трубопроводов, диапазон температур применения от -50 до +110°С, теплопроводность при температуре 0°С не более 0,036 Вт/(м х К), внутренний диаметр 28 мм, толщина 9 мм | м | 36.75 | 9.21 |  | 1 | 338.47 | 6.61 | 2237.29 |  |  | 0 | 0 | 0 | 0 | 0 | 0
13,4 | 1.1-1-3120 | Трубки теплоизоляционные из вспененного каучука, для систем трубопроводов, диапазон температур применения от -200 до +105°C, коэффициент теплопроводности при температуре 0°C не более 0,036 Вт/(м х °C), внутренний диаметр 48 мм, толщина 9 мм | м | 141.75 | 32.17 |  | 1 | 4560.1 | 2.46 | 11217.85 |  |  | 0 | 0 | 0 | 0 | 0 | 0
13,5 | 1.1-1-3124 | Трубки теплоизоляционные из вспененного каучука, для систем трубопроводов, диапазон температур применения от -200 до +105°C, коэффициент теплопроводности при температуре 0°C не более 0,036 Вт/(м х °C), внутренний диаметр 114 мм, толщина 9 мм | м | 5.25 | 118.18 |  | 1 | 620.45 | 2.39 | 1482.88 |  |  | 0 | 0 | 0 | 0 | 0 | 0
13,6 | 1.1-1-2544 | Клей для крепления теплоизоляционных трубок к поверхности трубопровода, марка "K-Flex К 414" | л | 3.735 | 231.64 |  | 1 | 865.18 | 2.88 | 2491.72 |  |  | 0 | 0 | 0 | 0 | 0 | 0
13,7 | 1.1-1-464 | Краска на водной основе, эластичная, для защиты теплоизоляции из вспененного синтетического каучука, для наружных и внутренних работ | л | -20.925 | 34.75 |  | 1 | -727.14 | 34.27 | -24919.09 |  |  | 0 | 0 | 0 | 0 | 0 | 0
|  | НР от ЗП | % | 91 |  |  |  | 673.43 | 73 | 12614.18
|  | СП от ЗП | % | 70 |  |  |  | 518.02 | 41 | 7084.68
|  | НР и СП от ЗПМ | % | 175 |  |  |  | 129.94 | 157 | 2721.97
|  | ЗТР | чел-ч | 2.2 |  | )*1,15 | 1 | 56.925
|  | Всего по позиции: |  |  |  |  | 13824.23 |  | 77621.22 |  | 13824.23 | 77621.22
14 | 3.16-20-3 Поправка: ТСН-2001.6. О.П. п.11 | Установка кранов поливочных, диаметром 25 мм | 1 кран | 2 | [8 empty] | 9.49 | 177.33 | 6.39 | 82.62 | 0.49 | 10.27
|  | ЗП |  |  | 3.75 | )*1,15 | 1 | 8.63 | 23.35 | 201.51
|  | ЭМ |  |  | 0.45 | )*1,25 | 1 | 1.13 | 9.76 | 11.03
|  | в т.ч. ЗПМ |  |  | 0.11 | )*1,25 | 1 | 0.28 | 23.35 | 6.54
|  | МР |  |  | 25.31 |  | 1 | 50.62 | 7.6 | 384.71
14,1 | 1.13-1-15 | Вентили бронзовые (латунные) запорные муфтовые, марка 15б3рк, давление 1,0 (10) МПа (кгс/см2), диаметр 25 мм | шт. | 2 | 45.46 |  | 1 | 90.92 | 5.32 | 483.69 |  |  | 0 | 0 | 0 | 0 | 0 | 0
14,2 | 1.17-7-30 | Рукава пожарные напорные, льняные, диаметр 51 мм | м | 35 | 27.84 |  | 1 | 974.4 | 1.36 | 1325.18 |  |  | 0 | 0 | 0 | 0 | 0 | 0
|  | НР от ЗП | % | 110 |  |  |  | 9.49 | 88 | 177.33
|  | СП от ЗП | % | 74 |  |  |  | 6.39 | 41 | 82.62
|  | НР и СП от ЗПМ | % | 175 |  |  |  | 0.49 | 157 | 10.27
|  | ЗТР | чел-ч | 0.3 |  | )*1,15 | 1 | 0.69
|  | Всего по позиции: |  |  |  |  | 1142.07 |  | 2676.34 |  | 1142.07 | 2676.34
15 | 3.16-27-8 Поправка: ТСН-2001.6. О.П. п.11 | Врезки в действующие внутренние сети трубопроводов отопления и водоснабжения диаметром 100 мм | 1 врезка | 1 | [8 empty] | 106.33 | 1986.17 | 71.53 | 925.37 | 4.34 | 90.92
|  | ЗП |  |  | 84.05 | )*1,15 | 1 | 96.66 | 23.35 | 2257.01
|  | ЭМ |  |  | 13.07 | )*1,25 | 1 | 16.34 | 8.08 | 132.03
|  | в т.ч. ЗПМ |  |  | 1.98 | )*1,25 | 1 | 2.48 | 23.35 | 57.91
|  | МР |  |  | 78.22 |  | 1 | 78.22 | 5.35 | 418.48
15,1 | 1.12-9-21 | Фланцы стальные плоские приварные с соединительным выступом, из стали ВСт3СП, ГОСТ 12820-80, условное давление 1,6 (16) МПа (кгс/см2), диаметр условного прохода 100 мм | шт. | 1 | 107.26 |  | 1 | 107.26 | 4.21 | 451.56 |  |  | 0 | 0 | 0 | 0 | 0 | 0
|  | НР от ЗП | % | 110 |  |  |  | 106.33 | 88 | 1986.17
|  | СП от ЗП | % | 74 |  |  |  | 71.53 | 41 | 925.37
|  | НР и СП от ЗПМ | % | 175 |  |  |  | 4.34 | 157 | 90.92
|  | ЗТР | чел-ч | 6.66 |  | )*1,15 | 1 | 7.66
|  | Всего по позиции: |  |  |  |  | 480.68 |  | 6261.54 |  | 480.68 | 6261.54
Итого по разделу: Холодное водоснабжение. | [6 empty] | 54126.81 |  | 491723.91
Итого по ТСН-2001.16 | [7 empty] | 0 | 0
Итого возвратных сумм | [7 empty] | 0 | 0
Раздел: Пожарное оборудование.
16 | 3.16-20-1 Поправка: ТСН-2001.6. О.П. п.11 | Установка кранов пожарных диаметром 50 мм | 1 кран | 9 | [8 empty] | 127.96 | 2390.35 | 86.08 | 1113.69 | 10.43 | 218.5
|  | ЗП |  |  | 11.24 | )*1,15 | 1 | 116.33 | 23.35 | 2716.31
|  | ЭМ |  |  | 2.23 | )*1,25 | 1 | 25.09 | 9.63 | 241.62
|  | в т.ч. ЗПМ |  |  | 0.53 | )*1,25 | 1 | 5.96 | 23.35 | 139.17
|  | МР |  |  | 211.41 |  | 1 | 1902.69 | 1.68 | 3196.52
16,1 | 1.13-1-18 | Вентили бронзовые (латунные) запорные муфтовые, марка 15б3рк, давление 1,0 (10) МПа (кгс/см2), диаметр 50 мм | шт. | 9 | 174.42 |  | 1 | 1569.78 | 3.59 | 5635.51 |  |  | 0 | 0 | 0 | 0 | 0 | 0
16,2 | 1.17-7-30 | Рукава пожарные напорные, льняные, диаметр 51 мм | м | 180 | 27.84 |  | 1 | 5011.2 | 1.36 | 6815.23 |  |  | 0 | 0 | 0 | 0 | 0 | 0
|  | НР от ЗП | % | 110 |  |  |  | 127.96 | 88 | 2390.35
|  | СП от ЗП | % | 74 |  |  |  | 86.08 | 41 | 1113.69
|  | НР и СП от ЗПМ | % | 175 |  |  |  | 10.43 | 157 | 218.5
|  | ЗТР | чел-ч | 0.9 |  | )*1,15 | 1 | 9.315
|  | Всего по позиции: |  |  |  |  | 8849.56 |  | 22327.73 |  | 8849.56 | 22327.73
17 | 3.16-37-2 Поправка: ТСН-2001.6. О.П. п.11 | Установка шкафов металлических для санитарно-технических систем на стене или в нише, шкаф массой до 20 кг | 1 ШТ. | 9 | [8 empty] | 242.62 | 4532.07 | 163.21 | 2111.53 | 9.64 | 140.41
|  | ЗП |  |  | 21.31 | )*1,15 | 1 | 220.56 | 23.35 | 5150.08
|  | ЭМ |  |  | 2.16 | )*1,25 | 1 | 24.3 | 7.65 | 265.07
|  | в т.ч. ЗПМ |  |  | 0.49 | )*1,25 | 1 | 5.51 | 23.35 | 89.43
|  | МР |  |  | 6.53 |  | 1 | 58.77 | 2.11 | 124
17,1 | 1.7-8-14 | Шкафы пожарного крана металлические навесные, окрашенные порошковыми красками, остекленные оргстеклом, марка ШПК-Пульс-320НО, двухсекционные, 540х1300х230 мм, с местом для двух огнетушителей, с замком-защелкой | шт. | 9 | 1583.81 |  | 1 | 14254.29 | 1.4 | 19956.01 |  |  | 0 | 0 | 0 | 0 | 0 | 0
|  | НР от ЗП | % | 110 |  |  |  | 242.62 | 88 | 4532.07
|  | СП от ЗП | % | 74 |  |  |  | 163.21 | 41 | 2111.53
|  | НР и СП от ЗПМ | % | 175 |  |  |  | 9.64 | 157 | 140.41
|  | ЗТР | чел-ч | 2.01 |  | )*1,15 | 1 | 20.8
|  | Всего по позиции: |  |  |  |  | 14973.39 |  | 32279.17 |  | 14973.39 | 32279.17
Итого по разделу: Пожарное оборудование. | [6 empty] | 23822.95 |  | 54606.9
Итого по ТСН-2001.16 | [7 empty] | 0 | 0
Итого возвратных сумм | [7 empty] | 0 | 0
Раздел: Горячее водоснабжение.
19 | 3.16-7-1 Поправка: ТСН-2001.6. О.П. п.11 | Прокладка трубопроводов водоснабжения из стальных водогазопроводных оцинкованных труб диаметром 15 мм | 100 м трубопровода | 2.38 | [8 empty] | 1326.98 | 23918.29 | 779.89 | 11143.75 | 47.95 | 785.25
Объем: 2,38=238/100
|  | ЗП |  |  | 425.29 | )*1,15 | 1 | 1164.02 | 23.35 | 27179.87
|  | ЭМ |  |  | 44.24 | )*1,25 | 1 | 131.61 | 8.97 | 1348.19
|  | в т.ч. ЗПМ |  |  | 9.21 | )*1,25 | 1 | 27.4 | 23.35 | 500.16
|  | МР |  |  | 44.65 |  | 1 | 106.27 | 3.65 | 387.78
19,1 | 1.6-1-264 | Опорные части трубопроводов стальные огрунтованные | т | 0.08806 | 26732.5 |  | 1 | 2354.06 | 1.96 | 4613.96 |  |  | 0 | 0 | 0 | 0 | 0 | 0
19,2 | 1.13-4-61 | Кран шаровой латунный полнопроходной Techno-A (аналог V665), Tmax=120°С, Р=1,6 МПа, диаметр 15 мм | шт. | 60 | 34.97 |  | 1 | 2098.2 | 11.3 | 23709.66 |  |  | 0 | 0 | 0 | 0 | 0 | 0
19,3 | 1.13-4-71 | Кран шаровой латунный полнопроходной, со спускным элементом и заглушкой, Techno-C (аналог V3000В),Tmax=120°С, Р=2,5 МПа, диаметр 15 мм | шт. | 9 | 38.95 |  | 1 | 350.55 | 16.71 | 5857.69 |  |  | 0 | 0 | 0 | 0 | 0 | 0
19,4 | 1.12-1-52 | Узлы трубопроводов из стальных водогазопроводных оцинкованных труб с гильзами для водоснабжения, диаметр условного прохода 15 мм | м | 238 | 28.11 |  | 1 | 6690.18 | 7.69 | 51447.48 |  |  | 0 | 0 | 0 | 0 | 0 | 0
|  | НР от ЗП | % | 110 |  |  |  | 1326.98 | 88 | 23918.29
|  | СП от ЗП | % | 74 |  |  |  | 779.89 | 41 | 11143.75
|  | НР и СП от ЗПМ | % | 175 |  |  |  | 47.95 | 157 | 785.25
|  | ЗТР | чел-ч | 33.7 |  | )*1,15 | 1 | 92.24
|  | Всего по позиции: |  |  |  |  | 15049.71 |  | 150391.92 |  | 15049.71 | 150391.92
20 | 3.16-7-2 Поправка: ТСН-2001.6. О.П. п.11 | Прокладка трубопроводов водоснабжения из стальных водогазопроводных оцинкованных труб диаметром 20 мм | 100 м трубопровода | 0.65 | [8 empty] | 362.41 | 6532.21 | 212.99 | 3043.42 | 13.09 | 214.46
Объем: 0,65=65/100
|  | ЗП |  |  | 425.29 | )*1,15 | 1 | 317.9 | 23.35 | 7422.97
|  | ЭМ |  |  | 44.24 | )*1,25 | 1 | 35.95 | 8.97 | 368.22
|  | в т.ч. ЗПМ |  |  | 9.21 | )*1,25 | 1 | 7.48 | 23.35 | 136.6
|  | МР |  |  | 44.83 |  | 1 | 29.14 | 3.65 | 106.36
20,1 | 1.6-1-264 | Опорные части трубопроводов стальные огрунтованные | т | 0.02405 | 26732.5 |  | 1 | 642.92 | 1.96 | 1260.12 |  |  | 0 | 0 | 0 | 0 | 0 | 0
20,2 | 1.13-4-62 | Кран шаровой латунный полнопроходной Techno-A (аналог V665), Tmax=120°С, Р=1,6 МПа, диаметр 20 мм | шт. | 22 | 47.24 |  | 1 | 1039.28 | 12.35 | 12835.11 |  |  | 0 | 0 | 0 | 0 | 0 | 0
20,3 | 1.13-3-186 | Клапаны запорно-балансировочные латунные муфтовые ручные, с измерительным ниппелем и дренажным краном, тип USV-1, Tmax =120°С, давление 1,6 МПа, пропускная способность 2,5 м3/ч, диаметр условного прохода 20 мм | шт. | 1 | 510.16 |  | 1 | 510.16 | 4.31 | 2198.79 |  |  | 0 | 0 | 0 | 0 | 0 | 0
20,4 | 1.12-1-53 | Узлы трубопроводов из стальных водогазопроводных оцинкованных труб с гильзами для водоснабжения, диаметр условного прохода 20 мм | м | 65 | 31.42 |  | 1 | 2042.3 | 8.74 | 17849.7 |  |  | 0 | 0 | 0 | 0 | 0 | 0
|  | НР от ЗП | % | 110 |  |  |  | 362.41 | 88 | 6532.21
|  | СП от ЗП | % | 74 |  |  |  | 212.99 | 41 | 3043.42
|  | НР и СП от ЗПМ | % | 175 |  |  |  | 13.09 | 157 | 214.46
|  | ЗТР | чел-ч | 33.7 |  | )*1,15 | 1 | 25.19
|  | Всего по позиции: |  |  |  |  | 5206.14 |  | 51831.36 |  | 5206.14 | 51831.36
21 | 3.16-7-3 Поправка: ТСН-2001.6. О.П. п.11 | Прокладка трубопроводов водоснабжения из стальных водогазопроводных оцинкованных труб диаметром 25 мм | 100 м трубопровода | 1.35 | [8 empty] | 752.7 | 13567.02 | 442.37 | 6321 | 27.2 | 445.41
Объем: 1,35=135/100
|  | ЗП |  |  | 425.29 | )*1,15 | 1 | 660.26 | 23.35 | 15417.07
|  | ЭМ |  |  | 44.24 | )*1,25 | 1 | 74.66 | 8.97 | 764.69
|  | в т.ч. ЗПМ |  |  | 9.21 | )*1,25 | 1 | 15.54 | 23.35 | 283.7
|  | МР |  |  | 45.07 |  | 1 | 60.84 | 3.66 | 222.67
21,1 | 1.6-1-264 | Опорные части трубопроводов стальные огрунтованные | т | 0.04995 | 26732.5 |  | 1 | 1335.29 | 1.96 | 2617.17 |  |  | 0 | 0 | 0 | 0 | 0 | 0
21,2 | 1.13-4-63 | Кран шаровой латунный полнопроходной Techno-A (аналог V665), Tmax=120°С, Р=1,6 МПа, диаметр 25 мм | шт. | 5 | 74.37 |  | 1 | 371.85 | 11.27 | 4190.75 |  |  | 0 | 0 | 0 | 0 | 0 | 0
21,3 | 1.12-1-54 | Узлы трубопроводов из стальных водогазопроводных оцинкованных труб с гильзами для водоснабжения, диаметр условного прохода 25 мм | м | 135 | 41.59 |  | 1 | 5614.65 | 9.03 | 50700.29 |  |  | 0 | 0 | 0 | 0 | 0 | 0
|  | НР от ЗП | % | 110 |  |  |  | 752.7 | 88 | 13567.02
|  | СП от ЗП | % | 74 |  |  |  | 442.37 | 41 | 6321
|  | НР и СП от ЗПМ | % | 175 |  |  |  | 27.2 | 157 | 445.41
|  | ЗТР | чел-ч | 33.7 |  | )*1,15 | 1 | 52.32
|  | Всего по позиции: |  |  |  |  | 9339.82 |  | 94246.07 |  | 9339.82 | 94246.07
22 | 3.16-7-4 Поправка: ТСН-2001.6. О.П. п.11 | Прокладка трубопроводов водоснабжения из стальных водогазопроводных оцинкованных труб диаметром 32 мм | 100 м трубопровода | 0.72 | [8 empty] | 401.44 | 7235.77 | 235.93 | 3371.21 | 14.51 | 237.56
Объем: 0,72=72/100
|  | ЗП |  |  | 425.29 | )*1,15 | 1 | 352.14 | 23.35 | 8222.47
|  | ЭМ |  |  | 44.24 | )*1,25 | 1 | 39.82 | 8.97 | 407.87
|  | в т.ч. ЗПМ |  |  | 9.21 | )*1,25 | 1 | 8.29 | 23.35 | 151.31
|  | МР |  |  | 45.49 |  | 1 | 32.75 | 3.67 | 120.19
22,1 | 1.6-1-264 | Опорные части трубопроводов стальные огрунтованные | т | 0.02664 | 26732.5 |  | 1 | 712.15 | 1.96 | 1395.81 |  |  | 0 | 0 | 0 | 0 | 0 | 0
22,2 | 1.13-4-64 | Кран шаровой латунный полнопроходной Techno-A (аналог V665), Tmax=120°С, Р=1,6 МПа, диаметр 32 мм | шт. | 3 | 113.32 |  | 1 | 339.96 | 11.93 | 4055.72 |  |  | 0 | 0 | 0 | 0 | 0 | 0
22,3 | 1.13-3-188 | Клапаны запорно-балансировочные латунные муфтовые ручные, с измерительным ниппелем и дренажным краном, тип USV-1, Tmax =120°С, давление 1,6 МПа, пропускная способность 6,3 м3/ч, диаметр условного прохода 32 мм | шт. | 1 | 985.51 |  | 1 | 985.51 | 4.26 | 4198.27 |  |  | 0 | 0 | 0 | 0 | 0 | 0
22,4 | 1.12-1-55 | Узлы трубопроводов из стальных водогазопроводных оцинкованных труб с гильзами для водоснабжения, диаметр условного прохода 32 мм | м | 72 | 51.31 |  | 1 | 3694.32 | 8.21 | 30330.37 |  |  | 0 | 0 | 0 | 0 | 0 | 0
|  | НР от ЗП | % | 110 |  |  |  | 401.44 | 88 | 7235.77
|  | СП от ЗП | % | 74 |  |  |  | 235.93 | 41 | 3371.21
|  | НР и СП от ЗПМ | % | 175 |  |  |  | 14.51 | 157 | 237.56
|  | ЗТР | чел-ч | 33.7 |  | )*1,15 | 1 | 27.9
|  | Всего по позиции: |  |  |  |  | 6808.53 |  | 59575.24 |  | 6808.53 | 59575.24
23 | 3.16-7-5 Поправка: ТСН-2001.6. О.П. п.11 | Прокладка трубопроводов водоснабжения из стальных водогазопроводных оцинкованных труб диаметром 40 мм | 100 м трубопровода | 0.04 | [8 empty] | 22.3 | 401.92 | 13.11 | 187.26 | 0.81 | 13.2
Объем: 0,04=4/100
|  | ЗП |  |  | 425.29 | )*1,15 | 1 | 19.56 | 23.35 | 456.73
|  | ЭМ |  |  | 44.24 | )*1,25 | 1 | 2.21 | 8.97 | 22.69
|  | в т.ч. ЗПМ |  |  | 9.21 | )*1,25 | 1 | 0.46 | 23.35 | 8.41
|  | МР |  |  | 46.09 |  | 1 | 1.84 | 3.69 | 6.79
23,1 | 1.6-1-264 | Опорные части трубопроводов стальные огрунтованные | т | 0.00148 | 26732.5 |  | 1 | 39.56 | 1.96 | 77.54 |  |  | 0 | 0 | 0 | 0 | 0 | 0
23,2 | 1.13-4-65 | Кран шаровой латунный полнопроходной Techno-A (аналог V665), Tmax=120°С, Р=1,6 МПа, диаметр 40 мм | шт. | 1 | 169.99 |  | 1 | 169.99 | 11.27 | 1915.79 |  |  | 0 | 0 | 0 | 0 | 0 | 0
23,3 | 1.12-1-56 | Узлы трубопроводов из стальных водогазопроводных оцинкованных труб с гильзами для водоснабжения, диаметр условного прохода 40 мм | м | 4 | 61.62 |  | 1 | 246.48 | 8.3 | 2045.78 |  |  | 0 | 0 | 0 | 0 | 0 | 0
|  | НР от ЗП | % | 110 |  |  |  | 22.3 | 88 | 401.92
|  | СП от ЗП | % | 74 |  |  |  | 13.11 | 41 | 187.26
|  | НР и СП от ЗПМ | % | 175 |  |  |  | 0.81 | 157 | 13.2
|  | ЗТР | чел-ч | 33.7 |  | )*1,15 | 1 | 1.55
|  | Всего по позиции: |  |  |  |  | 515.86 |  | 5127.7 |  | 515.86 | 5127.7
24 | 3.16-7-6 Поправка: ТСН-2001.6. О.П. п.11 | Прокладка трубопроводов водоснабжения из стальных водогазопроводных оцинкованных труб диаметром 50 мм | 100 м трубопровода | 0.12 | [8 empty] | 85.97 | 1549.52 | 50.52 | 721.94 | 4.25 | 71.12
Объем: 0,12=12/100
|  | ЗП |  |  | 546.45 | )*1,15 | 1 | 75.41 | 23.35 | 1760.82
|  | ЭМ |  |  | 76.78 | )*1,25 | 1 | 11.52 | 9.02 | 113.65
|  | в т.ч. ЗПМ |  |  | 16.22 | )*1,25 | 1 | 2.43 | 23.35 | 45.3
|  | МР |  |  | 61.03 |  | 1 | 7.32 | 4.26 | 31.18
24,1 | 1.6-1-264 | Опорные части трубопроводов стальные огрунтованные | т | 0.00444 | 26732.5 |  | 1 | 118.69 | 1.96 | 232.63 |  |  | 0 | 0 | 0 | 0 | 0 | 0
24,2 | 1.13-4-66 | Кран шаровой латунный полнопроходной Techno-A (аналог V665), Tmax=120°С, Р=1,6 МПа, диаметр 50 мм | шт. | 2 | 255 |  | 1 | 510 | 11.85 | 6043.5 |  |  | 0 | 0 | 0 | 0 | 0 | 0
24,3 | 1.12-1-57 | Узлы трубопроводов из стальных водогазопроводных оцинкованных труб с гильзами для водоснабжения, диаметр условного прохода 50 мм | м | 12 | 76.13 |  | 1 | 913.56 | 8.82 | 8057.6 |  |  | 0 | 0 | 0 | 0 | 0 | 0
|  | НР от ЗП | % | 110 |  |  |  | 85.97 | 88 | 1549.52
|  | СП от ЗП | % | 74 |  |  |  | 50.52 | 41 | 721.94
|  | НР и СП от ЗПМ | % | 175 |  |  |  | 4.25 | 157 | 71.12
|  | ЗТР | чел-ч | 43.3 |  | )*1,15 | 1 | 5.98
|  | Всего по позиции: |  |  |  |  | 1777.24 |  | 18581.96 |  | 1777.24 | 18581.96
25 | 3.16-7-7 Поправка: ТСН-2001.6. О.П. п.11 | Прокладка трубопроводов водоснабжения из стальных водогазопроводных оцинкованных труб диаметром 65 мм | 100 м трубопровода | 0.12 | [8 empty] | 105.04 | 1893.29 | 61.73 | 882.1 | 4.92 | 97.15
Объем: 0,12=12/100
|  | ЗП |  |  | 667.66 | )*1,15 | 1 | 92.14 | 23.35 | 2151.47
|  | ЭМ |  |  | 115.57 | )*1,25 | 1 | 17.34 | 9.14 | 166.71
|  | в т.ч. ЗПМ |  |  | 18.76 | )*1,25 | 1 | 2.81 | 23.35 | 61.88
|  | МР |  |  | 144.03 |  | 1 | 17.28 | 5.52 | 95.39
25,1 | 1.6-1-264 | Опорные части трубопроводов стальные огрунтованные | т | 0.00444 | 26732.5 |  | 1 | 118.69 | 1.96 | 232.63 |  |  | 0 | 0 | 0 | 0 | 0 | 0
25,2 | 1.12-1-58 | Узлы трубопроводов из стальных водогазопроводных оцинкованных труб с гильзами для водоснабжения, диаметр условного прохода 65 мм | м | 12 | 99.45 |  | 1 | 1193.4 | 9.59 | 11444.71 |  |  | 0 | 0 | 0 | 0 | 0 | 0
|  | НР от ЗП | % | 110 |  |  |  | 105.04 | 88 | 1893.29
|  | СП от ЗП | % | 74 |  |  |  | 61.73 | 41 | 882.1
|  | НР и СП от ЗПМ | % | 175 |  |  |  | 4.92 | 157 | 97.15
|  | ЗТР | чел-ч | 55.5 |  | )*1,15 | 1 | 7.66
|  | Всего по позиции: |  |  |  |  | 1610.54 |  | 16963.45 |  | 1610.54 | 16963.45
26 | 3.16-29-1 Поправка: ТСН-2001.6. О.П. п.11 | Гидравлическое испытание трубопроводов систем отопления, водопровода и горячего водоснабжения диаметром до 50 мм | 100 м трубопровода | 5.26 | [8 empty] | 924.5 | 17269.57 | 621.93 | 8046.05 | 0 | 0
Объем: 5,26=(238+65+135+72+4+12)/100
|  | ЗП |  |  | 138.94 | )*1,15 | 1 | 840.45 | 23.35 | 19624.51
|  | МР |  |  | 8.4 |  | 1 | 44.18 | 4.87 | 215.16
|  | НР от ЗП | % | 110 |  |  |  | 924.5 | 88 | 17269.57
|  | СП от ЗП | % | 74 |  |  |  | 621.93 | 41 | 8046.05
|  | ЗТР | чел-ч | 9.25 |  | )*1,15 | 1 | 55.95
|  | Всего по позиции: |  |  |  |  | 2431.06 |  | 45155.29 |  | 2431.06 | 45155.29
27 | 3.16-29-2 Поправка: ТСН-2001.6. О.П. п.11 | Гидравлическое испытание трубопроводов систем отопления, водопровода и горячего водоснабжения диаметром до 100 мм | 100 м трубопровода | 0.12 | [8 empty] | 21.09 | 393.91 | 14.19 | 183.52 | 0 | 0
Объем: 0,12=12/100
|  | ЗП |  |  | 138.94 | )*1,15 | 1 | 19.17 | 23.35 | 447.62
|  | МР |  |  | 28.2 |  | 1 | 3.38 | 4.8 | 16.22
|  | НР от ЗП | % | 110 |  |  |  | 21.09 | 88 | 393.91
|  | СП от ЗП | % | 74 |  |  |  | 14.19 | 41 | 183.52
|  | ЗТР | чел-ч | 9.25 |  | )*1,15 | 1 | 1.28
|  | Всего по позиции: |  |  |  |  | 57.83 |  | 1041.27 |  | 57.83 | 1041.27
28 | 3.26-16-1 Поправка: ТСН-2001.6. О.П. п.11 | Изоляция трубопроводов изделиями из вспененного каучука, вспененного полиэтилена, трубками | 10 м изоляции | 40.9 | [8 empty] | 1224.13 | 22929.61 | 941.64 | 12878.27 | 236.2 | 4947.93
Объем: 40,9=(215+121+61+12)/10
|  | ЗП |  |  | 28.6 | )*1,15 | 1 | 1345.2 | 23.35 | 31410.42
|  | ЭМ |  |  | 13.2 | )*1,25 | 1 | 674.85 | 8.95 | 6039.91
|  | в т.ч. ЗПМ |  |  | 2.64 | )*1,25 | 1 | 134.97 | 23.35 | 3151.55
|  | МР |  |  | 59.82 |  | 1 | 2446.64 | 19.83 | 48516.87
28,1 | 1.1-1-2541 | Лента из вспененного каучука, самоклеящаяся, для проклейки швов универсальной теплоизоляции, диапазон температур применения от -200 до +105°C, коэффициент теплопроводности при температуре 0°C не более 0,036 Вт/(м х °C), ширина 50 мм, толщина 3 мм | м | 613.5 | 11.88 |  | 1 | 7288.38 | 3.22 | 23468.58 |  |  | 0 | 0 | 0 | 0 | 0 | 0
28,2 | 1.1-1-2507 | Трубки теплоизоляционные из вспененного каучука, для систем трубопроводов, диапазон температур применения от -200 до +105°C, коэффициент теплопроводности при температуре 0°C не более 0,036 Вт/(м х °C), внутренний диаметр 28 мм, толщина 9 мм | м | 225.75 | 24.54 |  | 1 | 5539.91 | 2.07 | 11467.61 |  |  | 0 | 0 | 0 | 0 | 0 | 0
28,3 | 1.1-1-2508 | Трубки теплоизоляционные из вспененного каучука, для систем трубопроводов, диапазон температур применения от -200 до +105°C, коэффициент теплопроводности при температуре 0°C не более 0,036 Вт/(м х °C), внутренний диаметр 35 мм, толщина 9 мм | м | 127.05 | 26.16 |  | 1 | 3323.63 | 2.11 | 7012.86 |  |  | 0 | 0 | 0 | 0 | 0 | 0
28,4 | 1.1-1-3119 | Трубки теплоизоляционные из вспененного каучука, для систем трубопроводов, диапазон температур применения от -200 до +105°C, коэффициент теплопроводности при температуре 0°C не более 0,036 Вт/(м х °C), внутренний диаметр 42 мм, толщина 9 мм | м | 64.05 | 28.69 |  | 1 | 1837.59 | 2.18 | 4005.95 |  |  | 0 | 0 | 0 | 0 | 0 | 0
28,5 | 1.1-1-3120 | Трубки теплоизоляционные из вспененного каучука, для систем трубопроводов, диапазон температур применения от -200 до +105°C, коэффициент теплопроводности при температуре 0°C не более 0,036 Вт/(м х °C), внутренний диаметр 48 мм, толщина 9 мм | м | 12.6 | 32.17 |  | 1 | 405.34 | 2.46 | 997.14 |  |  | 0 | 0 | 0 | 0 | 0 | 0
28,6 | 1.1-1-2544 | Клей для крепления теплоизоляционных трубок к поверхности трубопровода, марка "K-Flex К 414" | л | 6.7894 | 231.64 |  | 1 | 1572.7 | 2.88 | 4529.38 |  |  | 0 | 0 | 0 | 0 | 0 | 0
28,7 | 1.1-1-464 | Краска на водной основе, эластичная, для защиты теплоизоляции из вспененного синтетического каучука, для наружных и внутренних работ | л | -38.037 | 34.75 |  | 1 | -1321.79 | 34.27 | -45297.74 |  |  | 0 | 0 | 0 | 0 | 0 | 0
|  | НР от ЗП | % | 91 |  |  |  | 1224.13 | 73 | 22929.61
|  | СП от ЗП | % | 70 |  |  |  | 941.64 | 41 | 12878.27
|  | НР и СП от ЗПМ | % | 175 |  |  |  | 236.2 | 157 | 4947.93
|  | ЗТР | чел-ч | 2.2 |  | )*1,15 | 1 | 103.48
|  | Всего по позиции: |  |  |  |  | 25514.42 |  | 132906.79 |  | 25514.42 | 132906.79
29 | 3.17-2-6 Поправка: ТСН-2001.6. О.П. п.11 | Установка полотенцесушителей из нержавеющей стали П-образных, М-образных, МП-образных | 1 ШТ. | 7 | [8 empty] | 186.85 | 3054 | 125.7 | 1626.15 | 0.16 | 3.3
|  | ЗП |  |  | 21.1 | )*1,15 | 1 | 169.86 | 23.35 | 3966.23
|  | ЭМ |  |  | 0.12 | )*1,25 | 1 | 1.05 | 10 | 10.5
|  | в т.ч. ЗПМ |  |  | 0.01 | )*1,25 | 1 | 0.09 | 23.35 | 2.1
|  | МР |  |  | 2.97 |  | 1 | 20.79 | 10.86 | 225.78
29,1 | 1.17-1-60 | Полотенцесушители из нержавеющей стали, серия МП 50-60 (с двумя полочками), высота 500 мм, длина 600 мм, диаметр условного прохода 25 мм | КОМПЛЕКТ | 7 | 753.14 |  | 1 | 5271.98 | 1.84 | 9700.44 |  |  | 0 | 0 | 0 | 0 | 0 | 0
29,2 | 1.17-2-38 | Муфты угловые латунные никелированные для присоединения полотенцесушителей, "гайка-гайка", в комплекте с отражателем и прокладками, диаметр условного прохода 25 мм | КОМПЛЕКТ | 14 | 63.27 |  | 1 | 885.78 | 4.42 | 3915.15 |  |  | 0 | 0 | 0 | 0 | 0 | 0
29,3 | 1.13-4-63 | Кран шаровой латунный полнопроходной Techno-A (аналог V665), Tmax=120°С, Р=1,6 МПа, диаметр 25 мм | шт. | 14 | 74.37 |  | 1 | 1041.18 | 11.27 | 11734.1 |  |  | 0 | 0 | 0 | 0 | 0 | 0
|  | НР от ЗП | % | 110 |  |  |  | 186.85 | 77 | 3054
|  | СП от ЗП | % | 74 |  |  |  | 125.7 | 41 | 1626.15
|  | НР и СП от ЗПМ | % | 175 |  |  |  | 0.16 | 157 | 3.3
|  | ЗТР | чел-ч | 1.79 |  | )*1,15 | 1 | 14.41
|  | Всего по позиции: |  |  |  |  | 7703.35 |  | 34235.65 |  | 7703.35 | 34235.65
30 | 3.17-2-3 Поправка: ТСН-2001.6. О.П. п.11 | Установка смесителей | 1 ШТ. | 3 | [8 empty] | 34 | 635.14 | 22.87 | 295.92 | 0 | 0
|  | ЗП |  |  | 8.96 | )*1,15 | 1 | 30.91 | 23.35 | 721.75
|  | МР |  |  | 0.84 |  | 1 | 2.52 | 5.42 | 13.66
30,1 | 1.17-2-44 | Термостат-смеситель, латунный, центральный, без стопора, корпус встраиваемого смесителя (без комплекта верхней монтажной части), для скрытого монтажа, термоэлемент с невыдвижным шпинделем, отводы 1/2" | шт. | 3 | 827.38 |  | 1 | 2482.14 | 9.16 | 22736.4 |  |  | 0 | 0 | 0 | 0 | 0 | 0
|  | НР от ЗП | % | 110 |  |  |  | 34 | 88 | 635.14
|  | СП от ЗП | % | 74 |  |  |  | 22.87 | 41 | 295.92
|  | ЗТР | чел-ч | 0.7 |  | )*1,15 | 1 | 2.415
|  | Всего по позиции: |  |  |  |  | 2572.44 |  | 24402.87 |  | 2572.44 | 24402.87
31 | 3.16-27-4 Поправка: ТСН-2001.6. О.П. п.11 | Врезки в действующие внутренние сети трубопроводов отопления и водоснабжения диаметром 32 мм | 1 врезка | 1 | [8 empty] | 72.22 | 1348.98 | 48.58 | 628.5 | 0.93 | 19.44
|  | ЗП |  |  | 57.09 | )*1,15 | 1 | 65.65 | 23.35 | 1532.93
|  | ЭМ |  |  | 2.96 | )*1,25 | 1 | 3.7 | 7.91 | 29.27
|  | в т.ч. ЗПМ |  |  | 0.42 | )*1,25 | 1 | 0.53 | 23.35 | 12.38
|  | МР |  |  | 16.84 |  | 1 | 16.84 | 5 | 84.2
31,1 | 1.12-9-16 | Фланец стальной плоский приварной с соединительным выступом, из стали Ст3сп, номинальное давление PN 1,6 (16) МПа (кгс/см2), номинальный диаметр DN 32 мм | шт. | 1 | 47.62 |  | 1 | 47.62 | 3.14 | 149.53 |  |  | 0 | 0 | 0 | 0 | 0 | 0
|  | НР от ЗП | % | 110 |  |  |  | 72.22 | 88 | 1348.98
|  | СП от ЗП | % | 74 |  |  |  | 48.58 | 41 | 628.5
|  | НР и СП от ЗПМ | % | 175 |  |  |  | 0.93 | 157 | 19.44
|  | ЗТР | чел-ч | 4.46 |  | )*1,15 | 1 | 5.13
|  | Всего по позиции: |  |  |  |  | 255.54 |  | 3792.85 |  | 255.54 | 3792.85
32 | 3.16-27-5 Поправка: ТСН-2001.6. О.П. п.11 | Врезки в действующие внутренние сети трубопроводов отопления и водоснабжения диаметром 40 мм | 1 врезка | 1 | [8 empty] | 72.22 | 1348.98 | 48.58 | 628.5 | 0.93 | 19.44
|  | ЗП |  |  | 57.09 | )*1,15 | 1 | 65.65 | 23.35 | 1532.93
|  | ЭМ |  |  | 2.96 | )*1,25 | 1 | 3.7 | 7.91 | 29.27
|  | в т.ч. ЗПМ |  |  | 0.42 | )*1,25 | 1 | 0.53 | 23.35 | 12.38
|  | МР |  |  | 21.53 |  | 1 | 21.53 | 4.66 | 100.33
32,1 | 1.12-9-17 | Фланец стальной плоский приварной с соединительным выступом, из стали Ст3сп, номинальное давление PN 1,6 (16) МПа (кгс/см2), номинальный диаметр DN 40 мм | шт. | 1 | 47.62 |  | 1 | 47.62 | 3.82 | 181.91 |  |  | 0 | 0 | 0 | 0 | 0 | 0
|  | НР от ЗП | % | 110 |  |  |  | 72.22 | 88 | 1348.98
|  | СП от ЗП | % | 74 |  |  |  | 48.58 | 41 | 628.5
|  | НР и СП от ЗПМ | % | 175 |  |  |  | 0.93 | 157 | 19.44
|  | ЗТР | чел-ч | 4.46 |  | )*1,15 | 1 | 5.13
|  | Всего по позиции: |  |  |  |  | 260.23 |  | 3841.36 |  | 260.23 | 3841.36
Итого по разделу: Горячее водоснабжение. | [6 empty] | 79102.71 |  | 642093.78
Итого по ТСН-2001.16 | [7 empty] | 0 | 0
Итого возвратных сумм | [7 empty] | 0 | 0
Раздел: Демонтажные работы
33 | 6.65-1-1 | Разборка трубопроводов из водогазопроводных труб диаметром до 25 мм | 100 м | 7.53 | [8 empty] | 1711.96 | 33978.12 | 1176.97 | 20486.81 | 116.5 | 2440.42
Объем: 7,53=(230+50+35+238+65+135)/100
|  | ЗП |  |  | 284.19 |  | 1 | 2139.95 | 23.35 | 49967.83
|  | ЭМ |  |  | 143.22 |  | 1 | 1078.45 | 6.46 | 6966.79
|  | в т.ч. ЗПМ |  |  | 8.84 |  | 1 | 66.57 | 23.35 | 1554.41
33,1 | 9999990001 | Масса мусора | т | 1.5964 | 0 |  | 1 | 0 | 5.42 | 0 |  |  | 0 | 0 | 0 | 0 | 0 | 0
|  | НР от ЗП | % | 80 |  |  |  | 1711.96 | 68 | 33978.12
|  | СП от ЗП | % | 55 |  |  |  | 1176.97 | 41 | 20486.81
|  | НР и СП от ЗПМ | % | 175 |  |  |  | 116.5 | 157 | 2440.42
|  | ЗТР | чел-ч | 26.56 |  |  | 1 | 200
|  | Всего по позиции: |  |  |  |  | 6223.83 |  | 113839.97 |  | 6223.83 | 113839.97
34 | 6.65-1-2 | Разборка трубопроводов из водогазопроводных труб диаметром до 40 мм | 100 м | 0.76 | [8 empty] | 301.39 | 5981.88 | 207.21 | 3606.72 | 20.32 | 425.61
Объем: 0,76=(72+4)/100
|  | ЗП |  |  | 495.71 |  | 1 | 376.74 | 23.35 | 8796.88
|  | ЭМ |  |  | 247.38 |  | 1 | 188.01 | 6.46 | 1214.54
|  | в т.ч. ЗПМ |  |  | 15.28 |  | 1 | 11.61 | 23.35 | 271.09
34,1 | 9999990001 | Масса мусора | т | 0.25308 | 0 |  | 1 | 0 | 5.42 | 0 |  |  | 0 | 0 | 0 | 0 | 0 | 0
|  | НР от ЗП | % | 80 |  |  |  | 301.39 | 68 | 5981.88
|  | СП от ЗП | % | 55 |  |  |  | 207.21 | 41 | 3606.72
|  | НР и СП от ЗПМ | % | 175 |  |  |  | 20.32 | 157 | 425.61
|  | ЗТР | чел-ч | 45.52 |  |  | 1 | 34.6
|  | Всего по позиции: |  |  |  |  | 1093.67 |  | 20025.63 |  | 1093.67 | 20025.63
35 | 6.65-1-3 | Разборка трубопроводов из водогазопроводных труб диаметром до 50 мм | 100 м | 1.47 | [8 empty] | 772.49 | 15331.95 | 531.09 | 9244.27 | 44.82 | 938.84
Объем: 1,47=(135+12)/100
|  | ЗП |  |  | 656.88 |  | 1 | 965.61 | 23.35 | 22546.99
|  | ЭМ |  |  | 282.1 |  | 1 | 414.69 | 6.46 | 2678.9
|  | в т.ч. ЗПМ |  |  | 17.42 |  | 1 | 25.61 | 23.35 | 597.99
35,1 | 9999990001 | Масса мусора | т | 0.62034 | 0 |  | 1 | 0 | 5.42 | 0 |  |  | 0 | 0 | 0 | 0 | 0 | 0
|  | НР от ЗП | % | 80 |  |  |  | 772.49 | 68 | 15331.95
|  | СП от ЗП | % | 55 |  |  |  | 531.09 | 41 | 9244.27
|  | НР и СП от ЗПМ | % | 175 |  |  |  | 44.82 | 157 | 938.84
|  | ЗТР | чел-ч | 60.32 |  |  | 1 | 88.67
|  | Всего по позиции: |  |  |  |  | 2728.7 |  | 50740.95 |  | 2728.7 | 50740.95
36 | 6.65-11-5 | Разборка трубопроводов на сварке диаметром труб до 100 мм | 100 м | 0.17 | [8 empty] | 111.39 | 2210.85 | 76.58 | 1333.01 | 0.32 | 6.59
Объем: 0,17=(5+12)/100
|  | ЗП |  |  | 819.08 |  | 1 | 139.24 | 23.35 | 3251.25
|  | ЭМ |  |  | 12.77 |  | 1 | 2.17 | 6.83 | 14.82
|  | в т.ч. ЗПМ |  |  | 1.05 |  | 1 | 0.18 | 23.35 | 4.2
|  | МР |  |  | 77.45 |  | 1 | 13.17 | 7.33 | 96.54
36,1 | 9999990001 | Масса мусора | т | 0.17 | 0 |  | 1 | 0 | 5.42 | 0 |  |  | 0 | 0 | 0 | 0 | 0 | 0
|  | НР от ЗП | % | 80 |  |  |  | 111.39 | 68 | 2210.85
|  | СП от ЗП | % | 55 |  |  |  | 76.58 | 41 | 1333.01
|  | НР и СП от ЗПМ | % | 175 |  |  |  | 0.32 | 157 | 6.59
|  | ЗТР | чел-ч | 74.53 |  |  | 1 | 12.67
|  | Всего по позиции: |  |  |  |  | 342.87 |  | 6913.06 |  | 342.87 | 6913.06
Итого по разделу: Демонтажные работы | [6 empty] | 10389.07 |  | 191519.61
Итого по ТСН-2001.16 | [7 empty] | 0 | 0
Итого возвратных сумм | [7 empty] | 0 | 0
Итого по локальной смете: Система водоснабжения | [6 empty] | 185160.48 |  | 1465564.04
Итого по ТСН-2001.16 | [7 empty] | 0 | 0
Итого возвратных сумм | [7 empty] | 0 | 0
|  | Прямые затраты |  |  |  |  | 162015.93 |  | 1069197.32
|  | Стоимость материалов (всего) |  |  |  |  | 139614.75 |  | 692040.87
|  | Стоимость оборудования (всего) |  |  |  |  | 5462.2 |  | 35449.68
|  | Строительные работы с НР и СП |  |  |  |  | 179698.28 |  | 1430114.36
|  | Монтажные работы с НР и СП |  |  |  |  | 0 |  | 0
|  | Прочие работы с НР и СП |  |  |  |  | 0 |  | 0
|  | Накладные расходы |  |  |  |  | 13505.08 |  | 251493.62
|  | Сметная прибыль |  |  |  |  | 8815.13 |  | 128658.94
|  | Всего с НР и СП |  |  |  |  | 185160.48 |  | 1465564.04
Составил
(должность, подпись, инициалы, фамилия)
Проверил
(должность, подпись, инициалы, фамилия)

## 02-01-09 искл.
Smeta.RU Flash (495) 974-1589
Форма № 4б
| "СОГЛАСОВАНО" |  |  |  |  | "УТВЕРЖДАЮ"
| ______________________ |  |  |  |  | ______________________
| "_____"________________ 2021 г. |  |  |  |  | "_____"________________ 2021 г.
Выполнение работ по капитальному ремонту, реставрации и приспособлению строения № 20 под размещение клинико-диагностического центра ГБУЗ «Психиатрическая клиническая больница №1 им. Н.А. Алексеева Департамента здравоохранения города Москвы» по адресу: 117152, г. Москва, Загородное ш., д.2, стр. 20.
(наименование стройки и/или объекта)
ЛОКАЛЬНАЯ СМЕТА № 02-01-09 (искл)
Система водоотведения. (исключ.)
(наименование работ и затрат)
Основание: чертежи № 023/18КН-ИОС3
[8 empty] | В базисном уровне цен | В текущем уровне цен
|  |  |  | Сметная стоимость |  |  |  | 289.44 | 1573.85 | тыс.руб.
|  |  |  | Строительные работы |  |  |  | 289.24 | 1573.12 | тыс.руб.
|  |  |  | Работы по монтажу оборудования |  |  |  | 0 | 0 | тыс.руб.
|  |  |  | Оборудование |  |  |  | 0 | 0 | тыс.руб.
|  |  |  | Прочие работы и затраты |  |  |  | 0.19 | 0.74 | тыс.руб.
|  |  |  | Средства на оплату труда |  |  |  | 19.38 | 452.55 | тыс.руб.
|  |  |  | Затраты труда |  |  |  | 1554.26 |  | чел.-ч.
Кроме того:
|  |  |  | Возврат материалов |  |  |  | 0 | 0 | тыс.руб.
Составлен(а) по ТСН-2001 с учетом Дополнения №: 54
№ и период сборника коэффициентов (индексов) пересчета: ТСН-2001 МГЭ ремонт №157 октябрь 2019 года и Коэффициенты пересчета к ТСН-2001.13-2 сентябрь 2019 года
№ п/п | Шифр расценки и коды ресурсов | Наименование работ и затрат | Ед. изм. | Кол-во единиц | Цена на ед. изм., руб. | Попра- вочные коэффи- циенты | Коэффи- циенты зимних удорожа- ний | Всего в ценах на январь 2000 года, руб. | Коэффи- циенты (индек- сы) пере- счета, нормы НР и СП | ВСЕГО затрат в текущем уровне цен, руб.
1 | 2 | 3 | 4 | 5 | 6 | 7 | 8 | 9 | 10 | 11
Раздел: Установка дренажного насоса.
1 | 3.17-10-1 Поправка: ТСН-2001.6. О.П. п.11 | Установка насосов погружных центробежных фекальных с электродвигателем производительностью 10 м3/час | 1 ШТ. | 3 | [8 empty] | 615.29 | 11493.52 | 413.92 | 5354.94 | 8.73 | 182.94
|  | ЗП |  |  | 162.13 | )*1,15 | 1 | 559.35 | 23.35 | 13060.82
|  | ЭМ |  |  | 7.25 | )*1,25 | 1 | 27.19 | 8.65 | 235.19
|  | в т.ч. ЗПМ |  |  | 1.33 | )*1,25 | 1 | 4.99 | 23.35 | 116.52
|  | МР |  |  | 99.68 |  | 1 | 299.04 | 4.45 | 1330.73
1,1 | 1.15-4-17 | Насос дренажный погружной одноступенчатый с поплавковым выключателем, подача до 14 м3/ч, напор до 9 м, напряжение 220 В, номинальная мощность электродвигателя 0,3 кВт, частота вращения 2900 об/мин, для воды температурой до 50°С, плотностью до 1000 кг/м3, с максимальным диаметром пропускаемых твердых частиц до 10 мм/ Wilo Drain TMW 32/11 | шт. | 3 | 5878.11 |  | 1 | 17634.33 | 1.91 | 33681.57 |  |  | 0 | 0 | 0 | 0 | 0 | 0
|  | НР от ЗП | % | 110 |  |  |  | 615.29 | 88 | 11493.52
|  | СП от ЗП | % | 74 |  |  |  | 413.92 | 41 | 5354.94
|  | НР и СП от ЗПМ | % | 175 |  |  |  | 8.73 | 157 | 182.94
|  | ЗТР | чел-ч | 13.3 |  | )*1,15 | 1 | 45.885
|  | Всего по позиции: |  |  |  |  | 19557.85 |  | 65339.71 |  | 19557.85 | 65339.71
2 | 3.16-7-6 Поправка: ТСН-2001.6. О.П. п.11 | Прокладка трубопроводов водоснабжения из стальных водогазопроводных оцинкованных труб диаметром 50 мм | 100 м трубопровода | 0.18 | [8 empty] | 124.43 | 2324.39 | 83.71 | 1082.95 | 5.11 | 107.04
Объем: 0,18=18/100
|  | ЗП |  |  | 546.45 | )*1,15 | 1 | 113.12 | 23.35 | 2641.35
|  | ЭМ |  |  | 83.98 | )*1,25 | 1 | 18.9 | 9.02 | 170.48
|  | в т.ч. ЗПМ |  |  | 12.96 | )*1,25 | 1 | 2.92 | 23.35 | 68.18
|  | МР |  |  | 61.03 |  | 1 | 10.99 | 4.26 | 46.82
2,1 | 1.6-1-264 | Опорные части трубопроводов стальные огрунтованные | т | 0.00666 | 26732.5 |  | 1 | 178.04 | 1.96 | 348.96 |  |  | 0 | 0 | 0 | 0 | 0 | 0
2,2 | 1.13-4-66 | Кран шаровой латунный полнопроходной Techno-A (аналог V665), Tmax=120°С, Р=1,6 МПа, диаметр 50 мм | шт. | 3 | 255 |  | 1 | 765 | 11.85 | 9065.25 |  |  | 0 | 0 | 0 | 0 | 0 | 0
2,3 | 1.12-1-57 | Узлы трубопроводов из стальных водогазопроводных оцинкованных труб с гильзами для водоснабжения, диаметр условного прохода 50 мм | м | 18 | 76.13 |  | 1 | 1370.34 | 8.82 | 12086.4 |  |  | 0 | 0 | 0 | 0 | 0 | 0
|  | НР от ЗП | % | 110 |  |  |  | 124.43 | 88 | 2324.39
|  | СП от ЗП | % | 74 |  |  |  | 83.71 | 41 | 1082.95
|  | НР и СП от ЗПМ | % | 175 |  |  |  | 5.11 | 157 | 107.04
|  | ЗТР | чел-ч | 43.3 |  | )*1,15 | 1 | 8.96
|  | Всего по позиции: |  |  |  |  | 2669.64 |  | 27873.64 |  | 2669.64 | 27873.64
3 | 3.16-15-2 Поправка: ТСН-2001.6. О.П. п.11 | Установка вентилей, задвижек, затворов, клапанов обратных, кранов проходных на трубопроводах из стальных труб диаметром до 50 мм | 1 ШТ. | 3 | [8 empty] | 68 | 1270.28 | 45.75 | 591.84 | 2.89 | 60.49
|  | ЗП |  |  | 17.92 | )*1,15 | 1 | 61.82 | 23.35 | 1443.5
|  | ЭМ |  |  | 3.35 | )*1,25 | 1 | 12.56 | 7.71 | 96.84
|  | в т.ч. ЗПМ |  |  | 0.44 | )*1,25 | 1 | 1.65 | 23.35 | 38.53
|  | МР |  |  | 20.5 |  | 1 | 61.5 | 4.41 | 271.22
3,1 | 1.12-9-27 | Фланец стальной плоский приварной с соединительным выступом, из стали Ст3сп, номинальное давление PN 2,5 (25) МПа (кгс/см2), номинальный диаметр DN 50 мм | шт. | 6 | 97.38 |  | 1 | 584.28 | 2.52 | 1472.39 |  |  | 0 | 0 | 0 | 0 | 0 | 0
3,2 | 1.13-3-106 | Клапаны чугунные, обратные, фланцевые, тип 402, условное давление 1,6 (16) МПа (кгс/см2), диаметр 50 мм | шт. | 3 | 1689.84 |  | 1 | 5069.52 | 4.98 | 25246.21 |  |  | 0 | 0 | 0 | 0 | 0 | 0
|  | НР от ЗП | % | 110 |  |  |  | 68 | 88 | 1270.28
|  | СП от ЗП | % | 74 |  |  |  | 45.75 | 41 | 591.84
|  | НР и СП от ЗПМ | % | 175 |  |  |  | 2.89 | 157 | 60.49
|  | ЗТР | чел-ч | 1.47 |  | )*1,15 | 1 | 5.07
|  | Всего по позиции: |  |  |  |  | 5906.32 |  | 30452.77 |  | 5906.32 | 30452.77
4 | 3.16-27-6 Поправка: ТСН-2001.6. О.П. п.11 | Врезки в действующие внутренние сети трубопроводов отопления и водоснабжения диаметром 50 мм | 1 врезка | 1 | [8 empty] | 90.05 | 1682.06 | 60.58 | 783.69 | 1.49 | 31.16
|  | ЗП |  |  | 71.18 | )*1,15 | 1 | 81.86 | 23.35 | 1911.43
|  | ЭМ |  |  | 5.6 | )*1,25 | 1 | 7 | 7.54 | 52.78
|  | в т.ч. ЗПМ |  |  | 0.68 | )*1,25 | 1 | 0.85 | 23.35 | 19.85
|  | МР |  |  | 30.7 |  | 1 | 30.7 | 6.48 | 198.94
4,1 | 1.12-9-18 | Фланец стальной плоский приварной с соединительным выступом, из стали Ст3сп, номинальное давление PN 1,6 (16) МПа (кгс/см2), номинальный диаметр DN 50 мм | шт. | 1 | 55.17 |  | 1 | 55.17 | 4.06 | 223.99 |  |  | 0 | 0 | 0 | 0 | 0 | 0
|  | НР от ЗП | % | 110 |  |  |  | 90.05 | 88 | 1682.06
|  | СП от ЗП | % | 74 |  |  |  | 60.58 | 41 | 783.69
|  | НР и СП от ЗПМ | % | 175 |  |  |  | 1.49 | 157 | 31.16
|  | ЗТР | чел-ч | 5.64 |  | )*1,15 | 1 | 6.49
|  | Всего по позиции: |  |  |  |  | 326.85 |  | 4884.05 |  | 326.85 | 4884.05
Итого по разделу: Установка дренажного насоса. | [6 empty] | 28460.66 |  | 128550.17
Итого по ТСН-2001.16 | [7 empty] | 0 | 0
Итого возвратных сумм | [7 empty] | 0 | 0
Раздел: Сантехническое оборудование.
5 | 3.17-3-1 Поправка: ТСН-2001.6. О.П. п.11 | Установка унитазов с бачком непосредстенно присоединенным | 1 комплект | 8 | [8 empty] | 280.63 | 5242.2 | 188.79 | 2442.39 | 15.4 | 322.6
|  | ЗП |  |  | 27.73 | )*1,15 | 1 | 255.12 | 23.35 | 5957.05
|  | ЭМ |  |  | 3.72 | )*1,25 | 1 | 37.2 | 9.61 | 357.49
|  | в т.ч. ЗПМ |  |  | 0.88 | )*1,25 | 1 | 8.8 | 23.35 | 205.48
|  | МР |  |  | 11.48 |  | 1 | 91.84 | 5.42 | 497.77
5,1 | 1.17-1-49 | Унитазы керамические тарельчатые, комплект с отдельной полочкой в комплекте с запорной арматурой и бачком, размер 700х580х360 мм | компл. | 8 | 456.4 |  | 1 | 3651.2 | 3.67 | 13399.9 |  |  | 0 | 0 | 0 | 0 | 0 | 0
|  | НР от ЗП | % | 110 |  |  |  | 280.63 | 88 | 5242.2
|  | СП от ЗП | % | 74 |  |  |  | 188.79 | 41 | 2442.39
|  | НР и СП от ЗПМ | % | 175 |  |  |  | 15.4 | 157 | 322.6
|  | ЗТР | чел-ч | 2.22 |  | )*1,15 | 1 | 20.42
|  | Всего по позиции: |  |  |  |  | 4520.18 |  | 28219.4 |  | 4520.18 | 28219.4
6 | 3.16-14-1 Поправка: ТСН-2001.6. О.П. п.11 | Монтаж гибких подводок к водогазоразборной арматуре | 100 м подводок | 0.08 | [8 empty] | 43.04 | 804.05 | 28.96 | 374.61 | 0 | 0
Объем: 0,08=8/100
|  | ЗП |  |  | 425.29 | )*1,15 | 1 | 39.13 | 23.35 | 913.69
6,1 | 1.12-5-390 | Подводки гибкие армированные для воды, антивибрационные в комплекте с прокладками, диаметр 15 мм, длина 500 мм | компл. | 8 | 41 |  | 1 | 328 | 2.1 | 688.8 |  |  | 0 | 0 | 0 | 0 | 0 | 0
|  | НР от ЗП | % | 110 |  |  |  | 43.04 | 88 | 804.05
|  | СП от ЗП | % | 74 |  |  |  | 28.96 | 41 | 374.61
|  | ЗТР | чел-ч | 33.7 |  | )*1,15 | 1 | 3.1
|  | Всего по позиции: |  |  |  |  | 439.13 |  | 2781.15 |  | 439.13 | 2781.15
7 | 3.17-1-6 Поправка: ТСН-2001.6. О.П. п.11 | Установка умывальников одиночных с подводкой холодной и горячей воды | 1 комплект | 46 | [8 empty] | 1432.06 | 26750.82 | 963.38 | 12463.45 | 35.23 | 611.48
|  | ЗП |  |  | 24.61 | )*1,15 | 1 | 1301.87 | 23.35 | 30398.66
|  | ЭМ |  |  | 1.54 | )*1,25 | 1 | 88.55 | 8.99 | 821.96
|  | в т.ч. ЗПМ |  |  | 0.35 | )*1,25 | 1 | 20.13 | 23.35 | 389.48
|  | МР |  |  | 33.25 |  | 1 | 1529.5 | 3.19 | 2058.76
7,1 | 1.17-2-18 | Смесители для ванн и умывальников "Елочка" с керамическим затвором,Vidima Ideal+Arma | шт. | 46 | 280.82 |  | 1 | 12917.72 | 6.41 | 82802.59 |  |  | 0 | 0 | 0 | 0 | 0 | 0
7,2 | 1.17-2-31 | Кронштейны чугунные для умывальников и моек скрытый большой КСБ, длина 320 мм | шт. | 92 | 23.29 |  | 1 | 2142.68 | 2.76 | 5913.8 |  |  | 0 | 0 | 0 | 0 | 0 | 0
7,3 | 1.17-2-8 | Сифоны бутылочные из цветных металлов, латунные | шт. | 46 | 92.11 |  | 1 | 4237.06 | 1.79 | 7584.34 |  |  | 0 | 0 | 0 | 0 | 0 | 0
7,4 | 1.17-1-41 | Умывальники керамические прямоугольные ""Классик" | шт. | 46 | 116.27 |  | 1 | 5348.42 | 4.83 | 25832.87 |  |  | 0 | 0 | 0 | 0 | 0 | 0
7,5 | 1.17-2-25 | Выпуски пластмассовые к санитарно-техническим приборам, к умывальникам | шт. | 46 | 6.96 |  | 1 | 320.16 | 5.93 | 1898.55 |  |  | 0 | 0 | 0 | 0 | 0 | 0
|  | НР от ЗП | % | 110 |  |  |  | 1432.06 | 88 | 26750.82
|  | СП от ЗП | % | 74 |  |  |  | 963.38 | 41 | 12463.45
|  | НР и СП от ЗПМ | % | 175 |  |  |  | 35.23 | 157 | 611.48
|  | ЗТР | чел-ч | 1.95 |  | )*1,15 | 1 | 103.16
|  | Всего по позиции: |  |  |  |  | 30316.63 |  | 197137.28 |  | 30316.63 | 197137.28
8 | 3.17-5-1 Поправка: ТСН-2001.6. О.П. п.11 | Установка моек на одно отделение | 1 комплект | 2 | [8 empty] | 49.82 | 930.62 | 33.51 | 433.58 | 2.07 | 43.25
|  | ЗП |  |  | 19.69 | )*1,15 | 1 | 45.29 | 23.35 | 1057.52
|  | ЭМ |  |  | 1.9 | )*1,25 | 1 | 4.75 | 9.81 | 46.6
|  | в т.ч. ЗПМ |  |  | 0.47 | )*1,25 | 1 | 1.18 | 23.35 | 27.55
|  | МР |  |  | 5.18 |  | 1 | 10.36 | 5.42 | 56.15
8,1 | 1.17-1-12 | Мойки стальные эмалированные на одно отделение, размер 500х500 мм, в комплекте со смесителем СМ-М-ЦАД, с сифоном СБП2М, комплектом кронштейнов КР МБ | компл. | 2 | 380.85 |  | 1 | 761.7 | 3.6 | 2742.12 |  |  | 0 | 0 | 0 | 0 | 0 | 0
8,2 | 1.17-2-18 | Смесители для ванн и умывальников "Елочка" с керамическим затвором,Vidima Ideal+Arma | шт. | 2 | 280.82 |  | 1 | 561.64 | 6.41 | 3600.11 |  |  | 0 | 0 | 0 | 0 | 0 | 0
|  | НР от ЗП | % | 110 |  |  |  | 49.82 | 88 | 930.62
|  | СП от ЗП | % | 74 |  |  |  | 33.51 | 41 | 433.58
|  | НР и СП от ЗПМ | % | 175 |  |  |  | 2.07 | 157 | 43.25
|  | ЗТР | чел-ч | 1.56 |  | )*1,15 | 1 | 3.59
|  | Всего по позиции: |  |  |  |  | 1469.14 |  | 8909.95 |  | 1469.14 | 8909.95
9 | 3.17-1-10 Поправка: ТСН-2001.6. О.П. п.11 | Установка поддонов душевых чугунных и стальных мелких | 1 комплект | 2 | [8 empty] | 29.8 | 556.64 | 20.05 | 259.35 | 4.64 | 78.81
|  | ЗП |  |  | 11.78 | )*1,15 | 1 | 27.09 | 23.35 | 632.55
|  | ЭМ |  |  | 4.47 | )*1,25 | 1 | 11.18 | 8.89 | 102.5
|  | в т.ч. ЗПМ |  |  | 1.06 | )*1,25 | 1 | 2.65 | 23.35 | 50.2
|  | МР |  |  | 8.1 |  | 1 | 16.2 | 4.65 | 75.33
9,1 | 1.17-1-22 | Поддоны душевые чугунные эмалированные, размер 800х800х167 мм, мелкие, в комплекте с сифоном СПРЧПМ (СПРППМ) и выпуском ВСЛВН (ВСПВН), | компл. | 2 | 674 |  | 1 | 1348 | 9.78 | 13183.44 |  |  | 0 | 0 | 0 | 0 | 0 | 0
9,2 | 1.17-2-8 | Сифоны бутылочные из цветных металлов, латунные | шт. | 2 | 92.11 |  | 1 | 184.22 | 1.79 | 329.75 |  |  | 0 | 0 | 0 | 0 | 0 | 0
9,3 | 1.17-2-12 | Смесители для душа комбинированные, с гибким шлангом флажковые с керамическим затвором и кронштейном, Vidima Ideal+Arma | шт. | 2 | 528.87 |  | 1 | 1057.74 | 4.06 | 4294.42 |  |  | 0 | 0 | 0 | 0 | 0 | 0
|  | НР от ЗП | % | 110 |  |  |  | 29.8 | 88 | 556.64
|  | СП от ЗП | % | 74 |  |  |  | 20.05 | 41 | 259.35
|  | НР и СП от ЗПМ | % | 175 |  |  |  | 4.64 | 157 | 78.81
|  | ЗТР | чел-ч | 0.99 |  | )*1,15 | 1 | 2.28
|  | Всего по позиции: |  |  |  |  | 2698.92 |  | 19512.79 |  | 2698.92 | 19512.79
10 | 3.17-5-1 Поправка: ТСН-2001.6. О.П. п.11 | Установка моек на одно отделение | 1 комплект | 2 | [8 empty] | 49.82 | 930.62 | 33.51 | 433.58 | 2.07 | 43.25
|  | ЗП |  |  | 19.69 | )*1,15 | 1 | 45.29 | 23.35 | 1057.52
|  | ЭМ |  |  | 1.9 | )*1,25 | 1 | 4.75 | 9.81 | 46.6
|  | в т.ч. ЗПМ |  |  | 0.47 | )*1,25 | 1 | 1.18 | 23.35 | 27.55
|  | МР |  |  | 5.18 |  | 1 | 10.36 | 5.42 | 56.15
10,1 | 1.17-1-15 | Мойки чугунные эмалированные на одно отделение, размер 500х600 мм, с сифоном | шт. | 2 | 256.77 |  | 1 | 513.54 | 9.23 | 4739.97 |  |  | 0 | 0 | 0 | 0 | 0 | 0
|  | НР от ЗП | % | 110 |  |  |  | 49.82 | 88 | 930.62
|  | СП от ЗП | % | 74 |  |  |  | 33.51 | 41 | 433.58
|  | НР и СП от ЗПМ | % | 175 |  |  |  | 2.07 | 157 | 43.25
|  | ЗТР | чел-ч | 1.56 |  | )*1,15 | 1 | 3.59
|  | Всего по позиции: |  |  |  |  | 659.34 |  | 7307.69 |  | 659.34 | 7307.69
11 | 3.17-5-2 Поправка: ТСН-2001.6. О.П. п.11 | Установка моек на два отделения | 1 комплект | 15 | [8 empty] | 541.17 | 10109 | 364.06 | 4709.88 | 56.11 | 1175.3
|  | ЗП |  |  | 28.52 | )*1,15 | 1 | 491.97 | 23.35 | 11487.5
|  | ЭМ |  |  | 6.98 | )*1,25 | 1 | 130.88 | 9.76 | 1277.39
|  | в т.ч. ЗПМ |  |  | 1.71 | )*1,25 | 1 | 32.06 | 23.35 | 748.6
|  | МР |  |  | 7.91 |  | 1 | 118.65 | 5.42 | 643.08
11,1 | 1.17-1-78 | Мойки из нержавеющей стали с двумя чашами, размеры 830х430 мм | КОМПЛЕКТ | 15 | 1007.48 |  | 1 | 15112.2 | 2.64 | 39896.21 |  |  | 0 | 0 | 0 | 0 | 0 | 0
|  | НР от ЗП | % | 110 |  |  |  | 541.17 | 88 | 10109
|  | СП от ЗП | % | 74 |  |  |  | 364.06 | 41 | 4709.88
|  | НР и СП от ЗПМ | % | 175 |  |  |  | 56.11 | 157 | 1175.3
|  | ЗТР | чел-ч | 2.26 |  | )*1,15 | 1 | 38.985
|  | Всего по позиции: |  |  |  |  | 16815.04 |  | 69298.36 |  | 16815.04 | 69298.36
12 | 3.17-2-3 Поправка: ТСН-2001.6. О.П. п.11 | Установка смесителей | 1 ШТ. | 15 | [8 empty] | 170.02 | 3175.9 | 114.37 | 1479.68 | 0 | 0
|  | ЗП |  |  | 8.96 | )*1,15 | 1 | 154.56 | 23.35 | 3608.98
|  | МР |  |  | 0.84 |  | 1 | 12.6 | 5.42 | 68.29
12,1 | 1.17-2-22 | Смесители для хирургических умывальников, локтевые | шт. | 15 | 220.91 |  | 1 | 3313.65 | 4.15 | 13751.65 |  |  | 0 | 0 | 0 | 0 | 0 | 0
|  | НР от ЗП | % | 110 |  |  |  | 170.02 | 88 | 3175.9
|  | СП от ЗП | % | 74 |  |  |  | 114.37 | 41 | 1479.68
|  | ЗТР | чел-ч | 0.7 |  | )*1,15 | 1 | 12.075
|  | Всего по позиции: |  |  |  |  | 3765.2 |  | 22084.5 |  | 3765.2 | 22084.5
13 | 3.17-1-16 Поправка: ТСН-2001.6. О.П. п.11 | Установка душевых кабин с чугунными поддонами | 1 комплект | 8 | [8 empty] | 883.78 | 16509.08 | 594.55 | 7691.73 | 37.28 | 780.86
|  | ЗП |  |  | 87.33 | )*1,15 | 1 | 803.44 | 23.35 | 18760.32
|  | ЭМ |  |  | 17.97 | )*1,25 | 1 | 179.7 | 8.1 | 1455.57
|  | в т.ч. ЗПМ |  |  | 2.13 | )*1,25 | 1 | 21.3 | 23.35 | 497.36
|  | МР |  |  | 29.76 |  | 1 | 238.08 | 2.83 | 673.77
13,1 | 1.17-1-77 | Кабины душевые с каркасом из алюминиевого профиля и стенками из ударопрочного поликарбоната двухстенные с угловым входом без поддона, размер 800х800х1850 мм | КОМПЛЕКТ | 8 | 1504.45 |  | 1 | 12035.6 | 2.55 | 30690.78 |  |  | 0 | 0 | 0 | 0 | 0 | 0
13,2 | 1.17-1-21 | Поддоны душевые чугунные эмалированные, размер 800х800х365 мм, глубокие, в комплекте с сифоном СПРЧПМ (СПРППМ) и выпуском ВСЛВН (ВСПВН) | КОМПЛЕКТ | 8 | 1009.18 |  | 1 | 8073.44 | 7.73 | 62407.69 |  |  | 0 | 0 | 0 | 0 | 0 | 0
|  | НР от ЗП | % | 110 |  |  |  | 883.78 | 88 | 16509.08
|  | СП от ЗП | % | 74 |  |  |  | 594.55 | 41 | 7691.73
|  | НР и СП от ЗПМ | % | 175 |  |  |  | 37.28 | 157 | 780.86
|  | ЗТР | чел-ч | 6.92 |  | )*1,15 | 1 | 63.66
|  | Всего по позиции: |  |  |  |  | 22845.87 |  | 138969.8 |  | 22845.87 | 138969.8
14 | 3.17-1-11 Поправка: ТСН-2001.6. О.П. п.11 | Установка трапов диаметром 50 мм | 1 комплект | 5 | [8 empty] | 36.37 | 679.32 | 24.46 | 316.5 | 1.54 | 32.26
|  | ЗП |  |  | 5.75 | )*1,15 | 1 | 33.06 | 23.35 | 771.95
|  | ЭМ |  |  | 0.77 | )*1,25 | 1 | 4.81 | 8.87 | 42.66
|  | в т.ч. ЗПМ |  |  | 0.14 | )*1,25 | 1 | 0.88 | 23.35 | 20.55
|  | МР |  |  | 1.9 |  | 1 | 9.5 | 6.71 | 63.75
14,1 | 1.17-1-65 | Трапы чугунные с вертикальным отводом условным проходом 50 мм | КОМПЛЕКТ | 5 | 74.31 |  | 1 | 371.55 | 12.73 | 4729.83 |  |  | 0 | 0 | 0 | 0 | 0 | 0
|  | НР от ЗП | % | 110 |  |  |  | 36.37 | 88 | 679.32
|  | СП от ЗП | % | 74 |  |  |  | 24.46 | 41 | 316.5
|  | НР и СП от ЗПМ | % | 175 |  |  |  | 1.54 | 157 | 32.26
|  | ЗТР | чел-ч | 0.46 |  | )*1,15 | 1 | 2.645
|  | Всего по позиции: |  |  |  |  | 481.29 |  | 6636.27 |  | 481.29 | 6636.27
Итого по разделу: Сантехническое оборудование. | [6 empty] | 84010.74 |  | 500857.19
Итого по ТСН-2001.16 | [7 empty] | 0 | 0
Итого возвратных сумм | [7 empty] | 0 | 0
Раздел: Монтаж трубопровода.
15 | 3.16-2-3 Поправка: ТСН-2001.6. О.П. п.11 | Прокладка по стенам зданий и в каналах труб чугунных напорных раструбных диаметром 100 мм | 100 м труб | 0.02 | [8 empty] | 35.31 | 659.6 | 23.75 | 307.31 | 1.05 | 22
Объем: 0,02=2/100
|  | ЗП |  |  | 1395.48 | )*1,15 | 1 | 32.1 | 23.35 | 749.54
|  | ЭМ |  |  | 138.15 | )*1,25 | 1 | 3.45 | 8.48 | 29.26
|  | в т.ч. ЗПМ |  |  | 23.99 | )*1,25 | 1 | 0.6 | 23.35 | 14.01
|  | МР |  |  | 203.72 |  | 1 | 4.07 | 6.22 | 25.32
15,1 | 1.12-8-5 | Трубы чугунные напорные раструбные, класс А, диаметр условного прохода 100 мм, толщина стенки 8,3 мм | м | 2.02 | 100.21 |  | 1 | 202.42 | 4.14 | 838.02 |  |  | 0 | 0 | 0 | 0 | 0 | 0
15,2 | 1.6-1-264 | Опорные части трубопроводов стальные огрунтованные | т | 0.00074 | 26732.5 |  | 1 | 19.78 | 1.96 | 38.77 |  |  | 0 | 0 | 0 | 0 | 0 | 0
15,3 | 1.12-10-16 | Ревизии чугунные, ГОСТ 694224-80, диаметр условного прохода 100 мм/ прочистка | шт. | 2 | 66.41 |  | 1 | 132.82 | 9.42 | 1251.16 |  |  | 0 | 0 | 0 | 0 | 0 | 0
|  | НР от ЗП | % | 110 |  |  |  | 35.31 | 88 | 659.6
|  | СП от ЗП | % | 74 |  |  |  | 23.75 | 41 | 307.31
|  | НР и СП от ЗПМ | % | 175 |  |  |  | 1.05 | 157 | 22
|  | ЗТР | чел-ч | 116 |  | )*1,15 | 1 | 2.67
|  | Всего по позиции: |  |  |  |  | 454.75 |  | 3920.98 |  | 454.75 | 3920.98
16 | 3.16-13-1 Поправка: ТСН-2001.6. О.П. п.11 | Прокладка трубопроводов канализации из ПВХ труб диаметром до 50 мм | 100 м | 4.26 | [8 empty] | 4028.31 | 75248.84 | 2709.95 | 35059.12 | 19.2 | 402.16
Объем: 4,26=426/100
|  | ЗП |  |  | 747.52 | )*1,15 | 1 | 3662.1 | 23.35 | 85510.04
|  | ЭМ |  |  | 8.47 | )*1,25 | 1 | 45.1 | 9.73 | 438.82
|  | в т.ч. ЗПМ |  |  | 2.06 | )*1,25 | 1 | 10.97 | 23.35 | 256.15
|  | МР |  |  | 189.21 |  | 1 | 806.03 | 5.42 | 4368.68
16,1 | 1.6-1-264 | Опорные части трубопроводов стальные огрунтованные | т | 0.15762 | 26732.5 |  | 1 | 4213.58 | 1.96 | 8258.62 |  |  | 0 | 0 | 0 | 0 | 0 | 0
16,2 | 1.12-1-79 | Заготовки трубные поливинилхлоридные, внутренней канализации без средств крепления, диаметр 50 мм | м | 425.148 | 123.21 |  | 1 | 52382.49 | 0.65 | 34048.62 |  |  | 0 | 0 | 0 | 0 | 0 | 0
16,3 | 1.12-5-97 | Ревизии с крышкой для канализации из полиэтилена низкого давления, диаметр 50 мм | шт. | 36 | 16.74 |  | 1 | 602.64 | 2.26 | 1361.97 |  |  | 0 | 0 | 0 | 0 | 0 | 0
16,4 | 1.12-5-97 | Ревизии с крышкой для канализации из полиэтилена низкого давления, диаметр 50 мм/ прочистка | шт. | 5 | 16.74 |  | 1 | 83.7 | 2.26 | 189.16 |  |  | 0 | 0 | 0 | 0 | 0 | 0
|  | НР от ЗП | % | 110 |  |  |  | 4028.31 | 88 | 75248.84
|  | СП от ЗП | % | 74 |  |  |  | 2709.95 | 41 | 35059.12
|  | НР и СП от ЗПМ | % | 175 |  |  |  | 19.2 | 157 | 402.16
|  | ЗТР | чел-ч | 58.4 |  | )*1,15 | 1 | 286.1
|  | Всего по позиции: |  |  |  |  | 68553.1 |  | 244886.03 |  | 68553.1 | 244886.03
17 | 3.16-13-2 Поправка: ТСН-2001.6. О.П. п.11 | Прокладка трубопроводов канализации из ПВХ труб диаметром 100 мм - 150 мм | 100 м | 2.42 | [8 empty] | 2194.34 | 40990.18 | 1476.19 | 19097.7 | 21.81 | 456.78
Объем: 2,42=242/100
|  | ЗП |  |  | 716.8 | )*1,15 | 1 | 1994.85 | 23.35 | 46579.75
|  | ЭМ |  |  | 16.93 | )*1,25 | 1 | 51.21 | 9.73 | 498.27
|  | в т.ч. ЗПМ |  |  | 4.12 | )*1,25 | 1 | 12.46 | 23.35 | 290.94
|  | МР |  |  | 252.56 |  | 1 | 611.2 | 5.42 | 3312.7
17,1 | 1.6-1-264 | Опорные части трубопроводов стальные огрунтованные | т | 0.08954 | 26732.5 |  | 1 | 2393.63 | 1.96 | 4691.51 |  |  | 0 | 0 | 0 | 0 | 0 | 0
17,2 | 1.12-1-80 | Заготовки трубные поливинилхлоридные, внутренней канализации без средств крепления, диаметр 100 мм | м | 241.516 | 179.23 |  | 1 | 43286.91 | 0.84 | 36361 |  |  | 0 | 0 | 0 | 0 | 0 | 0
17,3 | 1.12-5-133 | Детали из полиэтилена для труб, ревизии, диаметр 110 мм | шт. | 10 | 53.05 |  | 1 | 530.5 | 4.21 | 2233.41 |  |  | 0 | 0 | 0 | 0 | 0 | 0
17,4 | 1.12-5-134 | Детали из полиэтилена для труб, крышки ревизий, диаметр 110 мм | шт. | 10 | 20.21 |  | 1 | 202.1 | 2.4 | 485.04 |  |  | 0 | 0 | 0 | 0 | 0 | 0
17,5 | 1.12-5-133 | Детали из полиэтилена для труб, ревизии, диаметр 110 мм/ прочистка | шт. | 20 | 53.05 |  | 1 | 1061 | 4.21 | 4466.81 |  |  | 0 | 0 | 0 | 0 | 0 | 0
|  | НР от ЗП | % | 110 |  |  |  | 2194.34 | 88 | 40990.18
|  | СП от ЗП | % | 74 |  |  |  | 1476.19 | 41 | 19097.7
|  | НР и СП от ЗПМ | % | 175 |  |  |  | 21.81 | 157 | 456.78
|  | ЗТР | чел-ч | 56 |  | )*1,15 | 1 | 155.85
|  | Всего по позиции: |  |  |  |  | 53823.74 |  | 159173.15 |  | 53823.74 | 159173.15
18 | 6.65-51-7 | Смена санитарно-технических приборов, смена сифонов/ 023/18КН-ИОС3 Лист 1 п.10 | 100 шт. | 0.2 | [8 empty] | 200.55 | 3746.31 | 134.92 | 1745.44 | 0.09 | 1.84
Объем: 0,2=20/100
|  | ЗП |  |  | 911.6 |  | 1 | 182.32 | 23.35 | 4257.17
|  | ЭМ |  |  | 1.18 |  | 1 | 0.24 | 9.01 | 2.16
|  | в т.ч. ЗПМ |  |  | 0.24 |  | 1 | 0.05 | 23.35 | 1.17
18,1 | Прайс лист | Двухоборотный сифон с воронкой 117,78 = [751 / 1,2 / 5,42] + 2% Трансп | шт. | 20 | 0 |  | 1 | 0 | 5.42 | 12767.35 |  |  | 0 | 0 | 0 | 0 | 0 | 0
|  | НР от ЗП | % | 110 |  |  |  | 200.55 | 88 | 3746.31
|  | СП от ЗП | % | 74 |  |  |  | 134.92 | 41 | 1745.44
|  | НР и СП от ЗПМ | % | 175 |  |  |  | 0.09 | 157 | 1.84
|  | ЗТР | чел-ч | 72.29 |  |  | 1 | 14.46
|  | Всего по позиции: |  |  |  |  | 518.12 |  | 22520.27 |  | 518.12 | 22520.27
19 | 3.16-28-2 Поправка: ТСН-2001.6. О.П. п.11 | Врезки в действующие внутренние сети трубопроводов канализации диаметром 100 мм | 1 врезка | 2 | [8 empty] | 252.88 | 4723.78 | 170.12 | 2200.85 | 0.79 | 16.5
|  | ЗП |  |  | 99.95 | )*1,15 | 1 | 229.89 | 23.35 | 5367.93
|  | ЭМ |  |  | 0.74 | )*1,25 | 1 | 1.85 | 9.73 | 18
|  | в т.ч. ЗПМ |  |  | 0.18 | )*1,25 | 1 | 0.45 | 23.35 | 10.51
|  | МР |  |  | 12.67 |  | 1 | 25.34 | 5.42 | 137.34
19,1 | 1.12-9-21 | Фланцы стальные плоские приварные с соединительным выступом, из стали ВСт3СП, ГОСТ 12820-80, условное давление 1,6 (16) МПа (кгс/см2), диаметр условного прохода 100 мм | шт. | 2 | 107.26 |  | 1 | 214.52 | 4.21 | 903.13 |  |  | 0 | 0 | 0 | 0 | 0 | 0
|  | НР от ЗП | % | 110 |  |  |  | 252.88 | 88 | 4723.78
|  | СП от ЗП | % | 74 |  |  |  | 170.12 | 41 | 2200.85
|  | НР и СП от ЗПМ | % | 175 |  |  |  | 0.79 | 157 | 16.5
|  | ЗТР | чел-ч | 8.94 |  | )*1,15 | 1 | 20.56
|  | Всего по позиции: |  |  |  |  | 895.39 |  | 13367.53 |  | 895.39 | 13367.53
20 | 3.16-33-2 Поправка: ТСН-2001.6. О.П. п.11 | Установка противопожарных муфт на канализационных стояках из полипропиленовых труб в междуэтажных перекрытиях, муфт с креплением болтами к перекрытиям | 100 шт. | 0.51 | [8 empty] | 460.92 | 8610.03 | 310.07 | 4011.49 | 0.61 | 12.83
Объем: 0,51=51/100
|  | ЗП |  |  | 714.44 | )*1,15 | 1 | 419.02 | 23.35 | 9784.12
|  | ЭМ |  |  | 30.5 | )*1,25 | 1 | 19.44 | 3.22 | 62.6
|  | в т.ч. ЗПМ |  |  | 0.55 | )*1,25 | 1 | 0.35 | 23.35 | 8.17
|  | МР |  |  | 214.52 |  | 1 | 109.41 | 4.36 | 477.03
20,1 | 1.12-5-455 | Муфты противопожарные "Огракс-ПМ-110/60"с вкладышем из огнезащитного терморасширяющегося материала серии "Огракс-Л" | шт. | 51 | 285.64 |  | 1 | 14567.64 | 1.01 | 14713.32 |  |  | 0 | 0 | 0 | 0 | 0 | 0
|  | НР от ЗП | % | 110 |  |  |  | 460.92 | 88 | 8610.03
|  | СП от ЗП | % | 74 |  |  |  | 310.07 | 41 | 4011.49
|  | НР и СП от ЗПМ | % | 175 |  |  |  | 0.61 | 157 | 12.83
|  | ЗТР | чел-ч | 56.75 |  | )*1,15 | 1 | 33.28
|  | Всего по позиции: |  |  |  |  | 15887.11 |  | 37671.42 |  | 15887.11 | 37671.42
21 | 3.26-16-1 Поправка: ТСН-2001.6. О.П. п.11 | Изоляция трубопроводов изделиями из вспененного каучука, вспененного полиэтилена, трубками | 10 м изоляции | 11.6 | [8 empty] | 347.18 | 6503.2 | 267.06 | 3652.48 | 66.99 | 1403.33
Объем: 11,6=(68+48)/10
|  | ЗП |  |  | 28.6 | )*1,15 | 1 | 381.52 | 23.35 | 8908.49
|  | ЭМ |  |  | 13.2 | )*1,25 | 1 | 191.4 | 8.95 | 1713.03
|  | в т.ч. ЗПМ |  |  | 2.64 | )*1,25 | 1 | 38.28 | 23.35 | 893.84
|  | МР |  |  | 59.82 |  | 1 | 693.91 | 19.83 | 13760.24
21,1 | 1.1-1-2541 | Лента из вспененного каучука, самоклеящаяся, для проклейки швов универсальной теплоизоляции, диапазон температур применения от -200 до +105°C, коэффициент теплопроводности при температуре 0°C не более 0,036 Вт/(м х °C), ширина 50 мм, толщина 3 мм | м | 174 | 11.88 |  | 1 | 2067.12 | 3.22 | 6656.13 |  |  | 0 | 0 | 0 | 0 | 0 | 0
21,2 | 1.1-1-2513 | Трубки теплоизоляционные из вспененного каучука, для систем трубопроводов, диапазон температур применения от -200 до +105°C, коэффициент теплопроводности при температуре 0°C не более 0,036 Вт/(м х °C), внутренний диаметр 60 мм, толщина 13 мм | м | 50.4 | 60.84 |  | 1 | 3066.34 | 2.05 | 6286 |  |  | 0 | 0 | 0 | 0 | 0 | 0
21,3 | 1.1-1-3167 | Трубки теплоизоляционные из вспененного каучука, для систем трубопроводов, диапазон температур применения от -200 до +105°C, коэффициент теплопроводности при температуре 0°C не более 0,036 Вт/(м х °C), внутренний диаметр 108 мм, толщина 13 мм | м | 71.4 | 139.35 |  | 1 | 9949.59 | 1.94 | 19302.2 |  |  | 0 | 0 | 0 | 0 | 0 | 0
21,4 | 1.1-1-2544 | Клей для крепления теплоизоляционных трубок к поверхности трубопровода, марка "K-Flex К 414" | л | 1.9256 | 231.64 |  | 1 | 446.05 | 2.88 | 1284.62 |  |  | 0 | 0 | 0 | 0 | 0 | 0
21,5 | 1.1-1-464 | Краска на водной основе, эластичная, для защиты теплоизоляции из вспененного синтетического каучука, для наружных и внутренних работ | л | -10.788 | 34.75 |  | 1 | -374.88 | 34.27 | -12847.14 |  |  | 0 | 0 | 0 | 0 | 0 | 0
|  | НР от ЗП | % | 91 |  |  |  | 347.18 | 73 | 6503.2
|  | СП от ЗП | % | 70 |  |  |  | 267.06 | 41 | 3652.48
|  | НР и СП от ЗПМ | % | 175 |  |  |  | 66.99 | 157 | 1403.33
|  | ЗТР | чел-ч | 2.2 |  | )*1,15 | 1 | 29.35
|  | Всего по позиции: |  |  |  |  | 17102.28 |  | 56622.58 |  | 17102.28 | 56622.58
Итого по разделу: Монтаж трубопровода. | [6 empty] | 157234.49 |  | 538161.96
Итого по ТСН-2001.16 | [7 empty] | 0 | 0
Итого возвратных сумм | [7 empty] | 0 | 0
Раздел: Демонтажные работы
22 | 6.65-2-1 | Разборка трубопроводов из чугунных канализационных труб диаметром до 50 мм | 100 м | 4.26 | [8 empty] | 2820.66 | 55983.13 | 1939.21 | 33754.53 | 0 | 0
Объем: 4,26=426/100
|  | ЗП |  |  | 827.66 |  | 1 | 3525.83 | 23.35 | 82328.13
22,1 | 9999990001 | Масса мусора | т | 2.5134 | 0 |  | 1 | 0 | 5.42 | 0 |  |  | 0 | 0 | 0 | 0 | 0 | 0
|  | НР от ЗП | % | 80 |  |  |  | 2820.66 | 68 | 55983.13
|  | СП от ЗП | % | 55 |  |  |  | 1939.21 | 41 | 33754.53
|  | ЗТР | чел-ч | 68.8 |  |  | 1 | 293.09
|  | Всего по позиции: |  |  |  |  | 8285.7 |  | 172065.79 |  | 8285.7 | 172065.79
23 | 6.65-2-2 | Разборка трубопроводов из чугунных канализационных труб диаметром до 100 мм | 100 м | 2.44 | [8 empty] | 1958.11 | 38863.63 | 1346.2 | 23432.48 | 0 | 0
Объем: 2,44=244/100
|  | ЗП |  |  | 1003.13 |  | 1 | 2447.64 | 23.35 | 57152.39
23,1 | 9999990001 | Масса мусора | т | 3.2696 | 0 |  | 1 | 0 | 5.42 | 0 |  |  | 0 | 0 | 0 | 0 | 0 | 0
|  | НР от ЗП | % | 80 |  |  |  | 1958.11 | 68 | 38863.63
|  | СП от ЗП | % | 55 |  |  |  | 1346.2 | 41 | 23432.48
|  | ЗТР | чел-ч | 85.3 |  |  | 1 | 208.13
|  | Всего по позиции: |  |  |  |  | 5751.95 |  | 119448.5 |  | 5751.95 | 119448.5
24 | 6.65-4-3 | Демонтаж санитарно-технических приборов унитазов со смывным бачком | 100 компл. | 0.08 | [8 empty] | 107.62 | 2136.07 | 73.99 | 1287.92 | 0 | 0
Объем: 0,08=8/100
|  | ЗП |  |  | 1681.68 |  | 1 | 134.53 | 23.35 | 3141.28
24,1 | 9999990001 | Масса мусора | т | 0.2584 | 0 |  | 1 | 0 | 5.42 | 0 |  |  | 0 | 0 | 0 | 0 | 0 | 0
|  | НР от ЗП | % | 80 |  |  |  | 107.62 | 68 | 2136.07
|  | СП от ЗП | % | 55 |  |  |  | 73.99 | 41 | 1287.92
|  | ЗТР | чел-ч | 143 |  |  | 1 | 11.44
|  | Всего по позиции: |  |  |  |  | 316.14 |  | 6565.27 |  | 316.14 | 6565.27
25 | 6.65-4-1 | Демонтаж санитарно-технических приборов умывальников или раковин | 100 компл. | 0.65 | [8 empty] | 362.64 | 7197.5 | 249.32 | 4339.67 | 0 | 0
Объем: 0,65=(46+2+2+15)/100
|  | ЗП |  |  | 697.38 |  | 1 | 453.3 | 23.35 | 10584.56
25,1 | 9999990001 | Масса мусора | т | 1.079 | 0 |  | 1 | 0 | 5.42 | 0 |  |  | 0 | 0 | 0 | 0 | 0 | 0
|  | НР от ЗП | % | 80 |  |  |  | 362.64 | 68 | 7197.5
|  | СП от ЗП | % | 55 |  |  |  | 249.32 | 41 | 4339.67
|  | ЗТР | чел-ч | 60.8 |  |  | 1 | 39.52
|  | Всего по позиции: |  |  |  |  | 1065.26 |  | 22121.73 |  | 1065.26 | 22121.73
26 | 6.65-4-7 | Демонтаж санитарно-технических приборов поддонов | 100 компл. | 0.1 | [8 empty] | 151.9 | 3014.92 | 104.43 | 1817.82 | 0 | 0
Объем: 0,1=10/100
|  | ЗП |  |  | 1898.82 |  | 1 | 189.88 | 23.35 | 4433.7
26,1 | 9999990001 | Масса мусора | т | 0.334 | 0 |  | 1 | 0 | 5.42 | 0 |  |  | 0 | 0 | 0 | 0 | 0 | 0
|  | НР от ЗП | % | 80 |  |  |  | 151.9 | 68 | 3014.92
|  | СП от ЗП | % | 55 |  |  |  | 104.43 | 41 | 1817.82
|  | ЗТР | чел-ч | 154 |  |  | 1 | 15.4
|  | Всего по позиции: |  |  |  |  | 446.21 |  | 9266.44 |  | 446.21 | 9266.44
27 | 6.65-3-1 | Демонтаж смесителя с душем | 100 шт. | 0.75 | [8 empty] | 1244.01 | 24690.45 | 855.26 | 14886.89 | 0 | 0
Объем: 0,75=(10+46+2+2+15)/100
|  | ЗП |  |  | 2073.34 |  | 1 | 1555.01 | 23.35 | 36309.48
27,1 | 9999990001 | Масса мусора | т | 0.1575 | 0 |  | 1 | 0 | 5.42 | 0 |  |  | 0 | 0 | 0 | 0 | 0 | 0
|  | НР от ЗП | % | 80 |  |  |  | 1244.01 | 68 | 24690.45
|  | СП от ЗП | % | 55 |  |  |  | 855.26 | 41 | 14886.89
|  | ЗТР | чел-ч | 166 |  |  | 1 | 124.5
|  | Всего по позиции: |  |  |  |  | 3654.28 |  | 75886.82 |  | 3654.28 | 75886.82
Итого по разделу: Демонтажные работы | [6 empty] | 19519.54 |  | 405354.55
Итого по ТСН-2001.16 | [7 empty] | 0 | 0
Итого возвратных сумм | [7 empty] | 0 | 0
Раздел: Разные работы
28 | 6.68-13-1 | Механизированная погрузка строительного мусора в автомобили-самосвалы | 1 Т | 1.4949 | [8 empty] | 0 | 0 | 0 | 0 | 3.87 | 81.01
Объем: 5,1=3,23+1,66+0,21
|  | ЭМ |  |  | 8.86 |  | 1 | 13.24 | 8.36 | 110.69
|  | в т.ч. ЗПМ |  |  | 1.48 |  | 1 | 2.21 | 23.35 | 51.6
|  | НР и СП от ЗПМ | % | 175 |  |  |  | 3.87 | 157 | 81.01
|  | Всего по позиции: |  |  |  |  | 17.11 |  | 191.7 |  | 17.11 | 191.7
Итого по разделу: Разные работы | [6 empty] | 17.11 |  | 191.7
Итого по ТСН-2001.16 | [7 empty] | 0 | 0
Итого возвратных сумм | [7 empty] | 0 | 0
Раздел: Вывоз мусора
29 | 15.2-29-10 | Перевозка строительного мусора на расстояние до 29 км автосамосвалами грузоподъемностью до 10 т | т | 1.4949 | [8 empty] | 0 | 0 | 0 | 0 | 0 | 0
|  | ЭМ |  |  | 27.84 |  | 1 | 41.62 | 10.64 | 442.84
|  | Всего по позиции: |  |  |  |  | 41.62 |  | 442.84 |  | 41.62 | 442.84
30 | 15.1-0-1 | Размещение строительного мусора (унитазы, умывальники) | 1 Т | 1.4949 | [8 empty] | 0 | 0 | 0 | 0 | 0 | 0
|  | ЭМ |  |  | 101 |  | 1 | 150.98 | 1.96 | 295.92
|  | Всего по позиции: |  |  |  |  | 150.98 |  | 295.92 |  | 150.98 | 295.92
Итого по разделу: Вывоз мусора | [6 empty] | 192.6 |  | 738.76
Итого по ТСН-2001.16 | [7 empty] | 0 | 0
Итого возвратных сумм | [7 empty] | 0 | 0
Итого по локальной смете: Система водоотведения. | [6 empty] | 289435.14 |  | 1573854.33
Итого по ТСН-2001.16 | [7 empty] | 0 | 0
Итого возвратных сумм | [7 empty] | 0 | 0
|  | Прямые затраты |  |  |  |  | 257939.39 |  | 1029150.43
|  | Стоимость материальных ресурсов (всего) |  |  |  |  | 237672.43 |  | 572023.36
|  | Стоимость материалов (всего) |  |  |  |  | 237672.43 |  | 572023.36
|  | Стоимость оборудования (всего) |  |  |  |  | 0 |  | 0
|  | Эксплуатация машин |  |  |  |  | 1046 |  | 8317.65
|  | ЗП машинистов |  |  |  |  | 163.96 |  | 3736.24
|  | Основная ЗП рабочих |  |  |  |  | 19220.96 |  | 448809.42
|  | Строительные работы с НР и СП |  |  |  |  | 289242.54 |  | 1573115.57
|  | Монтажные работы с НР и СП |  |  |  |  | 0 |  | 0
|  | Прочие работы с НР и СП |  |  |  |  | 192.6 |  | 738.76
|  | Трудозатраты строителей |  |  |  |  | 1554.2565 |  | 1554.2565
|  | Накладные расходы |  |  |  |  | 18578.71 |  | 354826.14
|  | Сметная прибыль |  |  |  |  | 12630.07 |  | 184011.87
|  | Всего с НР и СП |  |  |  |  | 289435.14 |  | 1573854.33
Составил
(должность, подпись, инициалы, фамилия)
Проверил
(должность, подпись, инициалы, фамилия)

## 02-01-10 искл.
Smeta.RU Flash (495) 974-1589
Форма № 4б
| "СОГЛАСОВАНО" |  |  |  |  | "УТВЕРЖДАЮ"
| ______________________ |  |  |  |  | ______________________
| "_____"________________ 2021 г. |  |  |  |  | "_____"________________ 2021 г.
Выполнение работ по капитальному ремонту, реставрации и приспособлению строения № 20 под размещение клинико-диагностического центра ГБУЗ «Психиатрическая клиническая больница №1 им. Н.А. Алексеева Департамента здравоохранения города Москвы» по адресу: 117152, г. Москва, Загородное ш., д.2, стр. 20.
(наименование стройки и/или объекта)
ЛОКАЛЬНАЯ СМЕТА № 02-01-10 (искл)
Система электроснабжения (исключ.)
(наименование работ и затрат)
Основание: чертежи № 023/18КН-ИОС1
[8 empty] | В базисном уровне цен | В текущем уровне цен
|  |  |  | Сметная стоимость |  |  |  | 975.77 | 5077.35 | тыс.руб.
|  |  |  | Строительные работы |  |  |  | 5.43 | 28.07 | тыс.руб.
|  |  |  | Работы по монтажу оборудования |  |  |  | 891.18 | 4626.76 | тыс.руб.
|  |  |  | Оборудование |  |  |  | 70.34 | 246.67 | тыс.руб.
|  |  |  | Прочие работы и затраты |  |  |  | 8.83 | 175.85 | тыс.руб.
|  |  |  | Средства на оплату труда |  |  |  | 28.15 | 657.29 | тыс.руб.
|  |  |  | Затраты труда |  |  |  | 2125.32 |  | чел.-ч.
Кроме того:
|  |  |  | Возврат материалов |  |  |  | 0 | 0 | тыс.руб.
Составлен(а) по ТСН-2001 с учетом Дополнения №: 54
№ и период сборника коэффициентов (индексов) пересчета: ТСН-2001 МГЭ ремонт №157 октябрь 2019 года и Коэффициенты пересчета к ТСН-2001.13-2 сентябрь 2019 года
№ п/п | Шифр расценки и коды ресурсов | Наименование работ и затрат | Ед. изм. | Кол-во единиц | Цена на ед. изм., руб. | Попра- вочные коэффи- циенты | Коэффи- циенты зимних удорожа- ний | Всего в ценах на январь 2000 года, руб. | Коэффи- циенты (индек- сы) пере- счета, нормы НР и СП | ВСЕГО затрат в текущем уровне цен, руб.
1 | 2 | 3 | 4 | 5 | 6 | 7 | 8 | 9 | 10 | 11
Раздел: Вводно-распределительные устройства
1 | 4.8-238-2 | Щиты и стеллажи с блоками резисторов (ящиками сопротивления) высотой свыше 1700 мм, щит собираемый из отдельных панелей и блоков управления однорядный или двухрядный без блоков резисторов, глубиной до 800 мм шкафного исполнения | 1 м ширины по фронту | 3.06 | [8 empty] | 934.2 | 14733.66 | 549.04 | 7845.19 | 135.38 | 2835.99
Объем: 3,06=0,63*2+1,8
|  | ЗП |  |  | 267.8 |  | 1 | 819.47 | 23.35 | 19134.62
|  | ЭМ |  |  | 184.83 |  | 1 | 565.58 | 7.81 | 4417.18
|  | в т.ч. ЗПМ |  |  | 25.28 |  | 1 | 77.36 | 23.35 | 1806.36
|  | МР |  |  | 70.7 |  | 1 | 216.34 | 5.42 | 1172.56
1,1 | 13.1-1-787 | ОБОРУДОВАНИЕ: Устройства вводно-распределительные типа ВРУ-8504 МУ, панели вводные, тип 3ВП-5-25. Габаритные размеры 2000(1800)х630х450 мм, степень защиты IP30. Установленные аппараты: амперметр 250/5 А – 3 шт., вольтметр 450 В – 1 шт., переключатель – 1 шт., предохранитель 250 А - 3 шт., переключатель-разъединитель 250 А – 1 шт., выключатель автоматический 1 полюс 6А – 1 шт., патрон с лампой накаливания – 1 шт., трансформатор тока 250/5 А – 3 шт., конденсатор 1000 В 0,47 мкФ – 3 шт., счетчик 3-фазный – 1 шт. | панель | 2 | 9184.47 |  | 1 | 18368.94 | 3.03 | 55657.89 |  |  | 0 | 0 | 0 | 0 | 0 | 0
1,2 | 13.1-1-831 | ОБОРУДОВАНИЕ: Устройства вводно-распределительные типа ВРУ-8504 МУ, панели распределительные, тип 3Р-103. Габаритные размеры 2000(1800)х450х450 мм, степень защиты IP31. Установленные аппараты: выключатели автоматические 3 полюса до 63 А – 20 шт. | панель | 3 | 10548.44 |  | 1 | 31645.32 | 3.21 | 101581.48 |  |  | 0 | 0 | 0 | 0 | 0 | 0
|  | НР от ЗП | % | 114 |  |  |  | 934.2 | 77 | 14733.66
|  | СП от ЗП | % | 67 |  |  |  | 549.04 | 41 | 7845.19
|  | НР и СП от ЗПМ | % | 175 |  |  |  | 135.38 | 157 | 2835.99
|  | ЗТР | чел-ч | 20.6 |  |  | 1 | 63.04
|  | Всего по позиции: |  |  |  |  | 53234.27 |  | 207378.57 |  | 53234.27 | 207378.57
2 | 4.8-240-1 | Пульты и шкафы управления, пульт управления напольный, высота до 1200 мм, глубина и ширина по фронту до 700х600 мм | 1 ШТ. | 1 | [8 empty] | 30.53 | 481.49 | 17.94 | 256.38 | 30.33 | 635.32
|  | ЗП |  |  | 26.78 |  | 1 | 26.78 | 23.35 | 625.31
|  | ЭМ |  |  | 98.7 |  | 1 | 98.7 | 8.51 | 839.94
|  | в т.ч. ЗПМ |  |  | 17.33 |  | 1 | 17.33 | 23.35 | 404.66
|  | МР |  |  | 10.29 |  | 1 | 10.29 | 5.42 | 55.77
2,1 | прайс лист | ОБОРУДОВАНИЕ: Щит аварийногопереключения на резерв (для панели ППУ) на ток до 400А IP31 13 790,74 = [69 856 / 1,2 / 4,4] + 3% Трансп + 1,2% Заг.скл | шт. | 1 | 13790.74 |  | 1 | 13790.74 | 4.4 | 60679.26 |  |  | 0 | 0 | 0 | 0 | 0 | 0
2,2 | Прайс лист | ОБОРУДОВАНИЕ: Щит автоматищеского ввода резерва на 63А (800х1800х600) в составе: вводной аппарат с моторприводом 63 А XT1N1604P-2 шт. ;Контроллер ATS-022 - 1 шт. 6 534,89 = [33 102 / 1,2 / 4,4] + 3% Трансп + 1,2% Заг.скл | КОМПЛЕКТ | 1 | 6534.89 |  | 1 | 6534.89 | 4.4 | 28753.52 |  |  | 0 | 0 | 0 | 0 | 0 | 0
|  | НР от ЗП | % | 114 |  |  |  | 30.53 | 77 | 481.49
|  | СП от ЗП | % | 67 |  |  |  | 17.94 | 41 | 256.38
|  | НР и СП от ЗПМ | % | 175 |  |  |  | 30.33 | 157 | 635.32
|  | ЗТР | чел-ч | 2.06 |  |  | 1 | 2.06
|  | Всего по позиции: |  |  |  |  | 20540.2 |  | 92326.99 |  | 20540.2 | 92326.99
3 | 4.8-255-1 | Ящики с понижающими трансформаторами (ст-ть остается в утвержд.смете) | 1 ШТ. | 4 | [8 empty] | 72.91 | 1149.97 | 42.85 | 612.32 | 2.24 | 46.93
|  | ЗП |  |  | 15.99 |  | 1 | 63.96 | 23.35 | 1493.47
|  | ЭМ |  |  | 1.79 |  | 1 | 7.16 | 8.57 | 61.36
|  | в т.ч. ЗПМ |  |  | 0.32 |  | 1 | 1.28 | 23.35 | 29.89
|  | МР |  |  | 0.63 |  | 1 | 2.52 | 5.41 | 13.63
|  | НР от ЗП | % | 114 |  |  |  | 72.91 | 77 | 1149.97
|  | СП от ЗП | % | 67 |  |  |  | 42.85 | 41 | 612.32
|  | НР и СП от ЗПМ | % | 175 |  |  |  | 2.24 | 157 | 46.93
|  | ЗТР | чел-ч | 1.23 |  |  | 1 | 4.92
|  | Всего по позиции: |  |  |  |  | 191.64 |  | 3377.68 |  | 191.64 | 3377.68
Итого по разделу: Вводно-распределительные устройства | [6 empty] | 73966.11 |  | 303083.24
Итого по ТСН-2001.16 | [7 empty] | 0 | 0
Итого возвратных сумм | [7 empty] | 0 | 0
Раздел: Осветительные и электроустановочные приборы
4 | 4.8-246-1 | Светильники с люминесцентными лампами, светильник отдельно устанавливаемый на штырях с количеством ламп в светильнике 1 | 100 шт. | 0.49 | [8 empty] | 922.25 | 14545.24 | 542.02 | 7744.87 | 23.94 | 501.51
Объем: 0,49=49/100
|  | ЗП |  |  | 1651 |  | 1 | 808.99 | 23.35 | 18889.92
|  | ЭМ |  |  | 120.22 |  | 1 | 58.91 | 9.53 | 561.41
|  | в т.ч. ЗПМ |  |  | 27.92 |  | 1 | 13.68 | 23.35 | 319.43
|  | МР |  |  | 295.4 |  | 1 | 144.75 | 5.42 | 784.55
4,1 | конъюктурный анализ | Светильник ARCTIC.OPL ECO LED 1200 TH 4000K (1088000240) 743,42 = [4 740,37 / 1,2 / 5,42] + 2% Трансп | шт. | 46 | 743.42 |  | 1 | 34197.32 | 5.42 | 185349.47 |  |  | 0 | 0 | 0 | 0 | 0 | 0
4,2 | конъюктурный анализ | Светильник светодиодный 16 Вт подвесной IP 65 над входом star nbt 16 led 864,40 = [5 511,79 / 1,2 / 5,42] + 2% Трансп | шт. | 3 | 864.4 |  | 1 | 2593.2 | 5.42 | 14055.14 |  |  | 0 | 0 | 0 | 0 | 0 | 0
|  | НР от ЗП | % | 114 |  |  |  | 922.25 | 77 | 14545.24
|  | СП от ЗП | % | 67 |  |  |  | 542.02 | 41 | 7744.87
|  | НР и СП от ЗПМ | % | 175 |  |  |  | 23.94 | 157 | 501.51
|  | ЗТР | чел-ч | 127 |  |  | 1 | 62.23
|  | Всего по позиции: |  |  |  |  | 39291.38 |  | 242432.11 |  | 39291.38 | 242432.11
5 | 4.8-246-2 | Светильники с люминесцентными лампами, светильник отдельно устанавливаемый на штырях с количеством ламп в светильнике 2 | 100 шт. | 0.16 | [8 empty] | 313 | 4936.45 | 183.96 | 2628.5 | 13.55 | 283.75
Объем: 0,16=16/100
|  | ЗП |  |  | 1716 |  | 1 | 274.56 | 23.35 | 6410.98
|  | ЭМ |  |  | 208.26 |  | 1 | 33.32 | 9.53 | 317.54
|  | в т.ч. ЗПМ |  |  | 48.36 |  | 1 | 7.74 | 23.35 | 180.73
|  | МР |  |  | 301 |  | 1 | 48.16 | 5.42 | 261.03
5,1 | 1.22-2-183 | Светильники с люминесцентными компактными лампами, потолочные или встраиваемые, степень защиты IP54, артикул OWP 2х55, с зеркальной решеткой и стеклом | шт. | 16 | 1533.35 |  | 1 | 24533.6 | 4.58 | 112363.89 |  |  | 0 | 0 | 0 | 0 | 0 | 0
|  | НР от ЗП | % | 114 |  |  |  | 313 | 77 | 4936.45
|  | СП от ЗП | % | 67 |  |  |  | 183.96 | 41 | 2628.5
|  | НР и СП от ЗПМ | % | 175 |  |  |  | 13.55 | 157 | 283.75
|  | ЗТР | чел-ч | 132 |  |  | 1 | 21.12
|  | Всего по позиции: |  |  |  |  | 25400.15 |  | 127202.14 |  | 25400.15 | 127202.14
6 | 4.8-245-19 | Светильник в подвесных потолках | 100 шт. | 4.4 | [8 empty] | 3543.41 | 55884.78 | 2082.53 | 29756.83 | 49.98 | 1047
Объем: 4,4=(26+414)/100
|  | ЗП |  |  | 706.42 |  | 1 | 3108.25 | 23.35 | 72577.64
|  | ЭМ |  |  | 27.94 |  | 1 | 122.94 | 9.53 | 1171.62
|  | в т.ч. ЗПМ |  |  | 6.49 |  | 1 | 28.56 | 23.35 | 666.88
|  | МР |  |  | 697.9 |  | 1 | 3070.76 | 5.42 | 16643.52
6,1 | конъюктурный анализ | Светильник люминесцентный с ЭПРА на 2 лампы 36Вт встроенный, 3000K, IP54 ALD 236 HF 847,02 = [5 401 / 1,2 / 5,42] + 2% Трансп | шт. | 26 | 847.02 |  | 1 | 22022.52 | 5.42 | 119362.06 |  |  | 0 | 0 | 0 | 0 | 0 | 0
6,2 | конъюктурный анализ | Светильник люминесцентный с ЭПРА на 4 лампы 14Вт встроенный, 3000K, IP21 OPL/R 414 595,47 = [3 797 / 1,2 / 5,42] + 2% Трансп | шт. | 414 | 595.47 |  | 1 | 246524.58 | 5.42 | 1336163.22 |  |  | 0 | 0 | 0 | 0 | 0 | 0
|  | НР от ЗП | % | 114 |  |  |  | 3543.41 | 77 | 55884.78
|  | СП от ЗП | % | 67 |  |  |  | 2082.53 | 41 | 29756.83
|  | НР и СП от ЗПМ | % | 175 |  |  |  | 49.98 | 157 | 1047
|  | ЗТР | чел-ч | 54.34 |  |  | 1 | 239.1
|  | Всего по позиции: |  |  |  |  | 280524.97 |  | 1632606.67 |  | 280524.97 | 1632606.67
7 | 1.22-6-90 | Лампы люминесцентные компактные энергосберегающие со встроенным ПРА, напряжение 220 В, цоколь E14, E27, мощность 15 Вт, спирального типа | 10 шт. | 5.2 | 902.73 |  | 1 | 4694.2 | 0.85 | 3990.07 |  |  | 0 | 0 | 0 | 0 | 0 | 0
Объем: 5,2=52/10
|  | Всего по позиции: |  |  |  |  | 4694.2 |  | 3990.07 |  | 4694.2 | 3990.07
8 | 1.22-6-7 | Лампы люминесцентные ртутные низкого давления общего применения, тип ЛДЦ, ЛД, ЛХБ, ЛХТ, ЛБ, тип цоколя G13, мощность 36 Вт | 10 шт. | 104.4 | 152.38 |  | 1 | 15908.47 | 2.16 | 34362.3 |  |  | 0 | 0 | 0 | 0 | 0 | 0
Объем: 104,4=1044/10
|  | Всего по позиции: |  |  |  |  | 15908.47 |  | 34362.3 |  | 15908.47 | 34362.3
9 | конъюктурный анализ | Светильник ручной переносной на 1 лампу 40Вт СР-2 У4 155,10 = [989 / 1,2 / 5,42] + 2% Трансп | шт. | 4 | 155.1 |  | 1 | 620.4 | 5.42 | 3362.57 |  |  | 0 | 0 | 0 | 0 | 0 | 0
|  | Всего по позиции: |  |  |  |  | 620.4 |  | 3362.57 |  | 620.4 | 3362.57
10 | 4.8-245-10 | Светильники для ламп накаливания, световые настенные указатели | 100 шт. | 0.02 | [8 empty] | 25.09 | 395.73 | 14.75 | 210.71 | 0.79 | 16.5
Объем: 0,02=(1+1)/100
|  | ЗП |  |  | 1100.71 |  | 1 | 22.01 | 23.35 | 513.93
|  | ЭМ |  |  | 139.31 |  | 1 | 2.79 | 8.25 | 23.02
|  | в т.ч. ЗПМ |  |  | 22.46 |  | 1 | 0.45 | 23.35 | 10.51
|  | МР |  |  | 116.9 |  | 1 | 2.34 | 5.42 | 12.68
10,1 | 1.22-4-15 | Указатели световые светодиодные, степень защиты IP20, тип ДБО 02-1-006, с аккумулятором | шт. | 1 | 347.2 |  | 1 | 347.2 | 6.42 | 2229.02 |  |  | 0 | 0 | 0 | 0 | 0 | 0
10,2 | 1.22-4-23 | Указатель местонахождения пожарного гидранта настенный светодиодный с блоком питания независимого исполнения в распаечной коробке, мощность 5 Вт, рассеиватель из оргстекла толщиной 8 мм, трафарет из пленки оракал, степень защиты IP65, габаритные размеры 205х150 мм | шт. | 1 | 771.4 |  | 1 | 771.4 | 7.19 | 5546.37 |  |  | 0 | 0 | 0 | 0 | 0 | 0
|  | НР от ЗП | % | 114 |  |  |  | 25.09 | 77 | 395.73
|  | СП от ЗП | % | 67 |  |  |  | 14.75 | 41 | 210.71
|  | НР и СП от ЗПМ | % | 175 |  |  |  | 0.79 | 157 | 16.5
|  | ЗТР | чел-ч | 84.67 |  |  | 1 | 1.69
|  | Всего по позиции: |  |  |  |  | 1186.37 |  | 8947.96 |  | 1186.37 | 8947.96
11 | 4.8-243-2 | Выключатель одноклавишный утопленного типа при скрытой проводке | 100 шт. | 1.14 | [8 empty] | 506.84 | 7993.69 | 297.88 | 4256.38 | 1.26 | 26.39
Объем: 1,14=114/100
|  | ЗП |  |  | 390 |  | 1 | 444.6 | 23.35 | 10381.41
|  | ЭМ |  |  | 2.71 |  | 1 | 3.09 | 9.54 | 29.48
|  | в т.ч. ЗПМ |  |  | 0.63 |  | 1 | 0.72 | 23.35 | 16.81
|  | МР |  |  | 7.56 |  | 1 | 8.62 | 5.42 | 46.72
11,1 | 1.21-5-1056 | Выключатели, серия "Этюд", напряжение 250 В, сила тока 10 А, скрытой установки, одноклавишные, тип ВС10-001 | шт. | 114 | 15.71 |  | 1 | 1790.94 | 3.88 | 6948.85 |  |  | 0 | 0 | 0 | 0 | 0 | 0
|  | НР от ЗП | % | 114 |  |  |  | 506.84 | 77 | 7993.69
|  | СП от ЗП | % | 67 |  |  |  | 297.88 | 41 | 4256.38
|  | НР и СП от ЗПМ | % | 175 |  |  |  | 1.26 | 157 | 26.39
|  | ЗТР | чел-ч | 30 |  |  | 1 | 34.2
|  | Всего по позиции: |  |  |  |  | 3053.23 |  | 29682.92 |  | 3053.23 | 29682.92
12 | 4.8-243-5 | Выключатель двухклавишный утопленного типа при скрытой проводке | 100 шт. | 0.57 | [8 empty] | 254.36 | 4011.58 | 149.49 | 2136.04 | 0.63 | 13.2
Объем: 0,57=57/100
|  | ЗП |  |  | 391.43 |  | 1 | 223.12 | 23.35 | 5209.85
|  | ЭМ |  |  | 2.71 |  | 1 | 1.54 | 9.54 | 14.69
|  | в т.ч. ЗПМ |  |  | 0.63 |  | 1 | 0.36 | 23.35 | 8.41
|  | МР |  |  | 7.56 |  | 1 | 4.31 | 5.42 | 23.36
12,1 | 1.21-5-1057 | Выключатели, серия "Этюд", напряжение 250 В, сила тока 10 А, скрытой установки, двухклавишные, тип ВС10-002 | шт. | 57 | 17.76 |  | 1 | 1012.32 | 4.44 | 4494.7 |  |  | 0 | 0 | 0 | 0 | 0 | 0
|  | НР от ЗП | % | 114 |  |  |  | 254.36 | 77 | 4011.58
|  | СП от ЗП | % | 67 |  |  |  | 149.49 | 41 | 2136.04
|  | НР и СП от ЗПМ | % | 175 |  |  |  | 0.63 | 157 | 13.2
|  | ЗТР | чел-ч | 30.11 |  |  | 1 | 17.16
|  | Всего по позиции: |  |  |  |  | 1645.77 |  | 15903.42 |  | 1645.77 | 15903.42
13 | 4.8-243-1 | Выключатель одноклавишный неутопленного типа при открытой проводке | 100 шт. | 0.17 | [8 empty] | 85.91 | 1354.94 | 50.49 | 721.46 | 0.33 | 6.97
Объем: 0,17=17/100
|  | ЗП |  |  | 443.3 |  | 1 | 75.36 | 23.35 | 1759.66
|  | ЭМ |  |  | 15.57 |  | 1 | 2.65 | 6.67 | 17.68
|  | в т.ч. ЗПМ |  |  | 1.14 |  | 1 | 0.19 | 23.35 | 4.44
|  | МР |  |  | 26.25 |  | 1 | 4.46 | 5.42 | 24.17
13,1 | 1.21-5-1058 | Выключатели, серия "Этюд", напряжение 250 В, сила тока 10 А, открытой установки, одноклавишные, тип ВА10-001 | шт. | 17 | 16.72 |  | 1 | 284.24 | 3.64 | 1034.63 |  |  | 0 | 0 | 0 | 0 | 0 | 0
|  | НР от ЗП | % | 114 |  |  |  | 85.91 | 77 | 1354.94
|  | СП от ЗП | % | 67 |  |  |  | 50.49 | 41 | 721.46
|  | НР и СП от ЗПМ | % | 175 |  |  |  | 0.33 | 157 | 6.97
|  | ЗТР | чел-ч | 34.1 |  |  | 1 | 5.8
|  | Всего по позиции: |  |  |  |  | 503.44 |  | 4919.51 |  | 503.44 | 4919.51
14 | 4.8-243-7 | Переключатель утопленного типа при скрытой проводке | 100 шт. | 0.04 | [8 empty] | 17.89 | 282.1 | 10.51 | 150.21 | 0.05 | 1.1
Объем: 0,04=4/100
|  | ЗП |  |  | 392.21 |  | 1 | 15.69 | 23.35 | 366.36
|  | ЭМ |  |  | 2.71 |  | 1 | 0.11 | 9.54 | 1.05
|  | в т.ч. ЗПМ |  |  | 0.63 |  | 1 | 0.03 | 23.35 | 0.7
|  | МР |  |  | 7.56 |  | 1 | 0.3 | 5.42 | 1.63
14,1 | 1.21-5-1271 | Переключатели на два направления одноклавишные, нормируемое напряжение 250 В, номинальный ток 10 А, типа С610-396, скрытой установки, серия "Селена" | шт. | 4 | 10.78 |  | 1 | 43.12 | 4.82 | 207.84 |  |  | 0 | 0 | 0 | 0 | 0 | 0
|  | НР от ЗП | % | 114 |  |  |  | 17.89 | 77 | 282.1
|  | СП от ЗП | % | 67 |  |  |  | 10.51 | 41 | 150.21
|  | НР и СП от ЗПМ | % | 175 |  |  |  | 0.05 | 157 | 1.1
|  | ЗТР | чел-ч | 30.17 |  |  | 1 | 1.21
|  | Всего по позиции: |  |  |  |  | 87.67 |  | 1010.29 |  | 87.67 | 1010.29
15 | 4.8-243-9 | Розетка штепсельная утопленного типа при скрытой проводке | 100 шт. | 2.64 | [8 empty] | 1369.37 | 21596.98 | 804.8 | 11499.69 | 2.91 | 60.85
Объем: 2,64=264/100
|  | ЗП |  |  | 455 |  | 1 | 1201.2 | 23.35 | 28048.02
|  | ЭМ |  |  | 2.71 |  | 1 | 7.15 | 9.54 | 68.21
|  | в т.ч. ЗПМ |  |  | 0.63 |  | 1 | 1.66 | 23.35 | 38.76
|  | МР |  |  | 27.86 |  | 1 | 73.55 | 5.42 | 398.64
15,1 | 1.21-5-1281 | Розетки штепсельные скрытой установки одноместные двухполюсные, нормируемое напряжение 250 В, номинальный ток 16 А, серия "Селена", типа РС16-426, одноместная, с боковым заземляющим контактом, брызгозащищенной и защитной шторкой | шт. | 264 | 16.46 |  | 1 | 4345.44 | 4.73 | 20553.93 |  |  | 0 | 0 | 0 | 0 | 0 | 0
|  | НР от ЗП | % | 114 |  |  |  | 1369.37 | 77 | 21596.98
|  | СП от ЗП | % | 67 |  |  |  | 804.8 | 41 | 11499.69
|  | НР и СП от ЗПМ | % | 175 |  |  |  | 2.91 | 157 | 60.85
|  | ЗТР | чел-ч | 35 |  |  | 1 | 92.4
|  | Всего по позиции: |  |  |  |  | 7804.42 |  | 82226.32 |  | 7804.42 | 82226.32
16 | 4.8-243-9 | Розетка штепсельная утопленного типа при скрытой проводке | 100 шт. | 0.3 | [8 empty] | 155.61 | 2454.21 | 91.46 | 1306.78 | 0.33 | 6.97
Объем: 0,3=30/100
|  | ЗП |  |  | 455 |  | 1 | 136.5 | 23.35 | 3187.28
|  | ЭМ |  |  | 2.71 |  | 1 | 0.81 | 9.54 | 7.73
|  | в т.ч. ЗПМ |  |  | 0.63 |  | 1 | 0.19 | 23.35 | 4.44
|  | МР |  |  | 27.86 |  | 1 | 8.36 | 5.42 | 45.31
16,1 | 1.21-5-1065 | Розетки штепсельные, серия "Этюд", напряжение 250 В, сила тока 16 А, скрытой установки, с заземляющими контактами и защитными шторками, двухместные, тип РС16-008 | шт. | 30 | 35.23 |  | 1 | 1056.9 | 3.44 | 3635.74 |  |  | 0 | 0 | 0 | 0 | 0 | 0
16,2 | 1.21-5-923 | Коробки распределительные пластиковые, для открытой проводки, 6 выводов, с сальниками, степень защиты IP55, размеры 100х100х55 мм | шт. | 219 | 21.62 |  | 1 | 4734.78 | 6.07 | 28740.11 |  |  | 0 | 0 | 0 | 0 | 0 | 0
|  | НР от ЗП | % | 114 |  |  |  | 155.61 | 77 | 2454.21
|  | СП от ЗП | % | 67 |  |  |  | 91.46 | 41 | 1306.78
|  | НР и СП от ЗПМ | % | 175 |  |  |  | 0.33 | 157 | 6.97
|  | ЗТР | чел-ч | 35 |  |  | 1 | 10.5
|  | Всего по позиции: |  |  |  |  | 6184.75 |  | 39384.13 |  | 6184.75 | 39384.13
17 | 4.8-243-9 | Розетка штепсельная утопленного типа при скрытой проводке | 100 шт. | 0.1 | [8 empty] | 51.87 | 818.07 | 30.49 | 435.6 | 0.11 | 2.2
Объем: 0,1=10/100
|  | ЗП |  |  | 455 |  | 1 | 45.5 | 23.35 | 1062.43
|  | ЭМ |  |  | 2.71 |  | 1 | 0.27 | 9.54 | 2.58
|  | в т.ч. ЗПМ |  |  | 0.63 |  | 1 | 0.06 | 23.35 | 1.4
|  | МР |  |  | 27.86 |  | 1 | 2.79 | 5.42 | 15.12
17,1 | 1.21-5-1066 | Розетки штепсельные, серия "Этюд", напряжение 250 В, сила тока 16 А, скрытой установки, степень защиты IP44, одноместные, с заземляющими контактами, защитными шторками и крышкой, тип РС16-044 | шт. | 10 | 28.92 |  | 1 | 289.2 | 3.62 | 1046.9 |  |  | 0 | 0 | 0 | 0 | 0 | 0
17,2 | 1.21-5-192 | Коробки для установки выключателей, переключателей и штепсельных розеток при скрытой электропроводке, тип КУВ-1М УХЛЗ | 1000 шт. | 0.205 | 3907.01 |  | 1 | 800.94 | 2.21 | 1770.08 |  |  | 0 | 0 | 0 | 0 | 0 | 0
|  | НР от ЗП | % | 114 |  |  |  | 51.87 | 77 | 818.07
|  | СП от ЗП | % | 67 |  |  |  | 30.49 | 41 | 435.6
|  | НР и СП от ЗПМ | % | 175 |  |  |  | 0.11 | 157 | 2.2
|  | ЗТР | чел-ч | 35 |  |  | 1 | 3.5
|  | Всего по позиции: |  |  |  |  | 1221.17 |  | 5152.98 |  | 1221.17 | 5152.98
Итого по разделу: Осветительные и электроустановочные приборы | [6 empty] | 388126.39 |  | 2231183.39
Итого по ТСН-2001.16 | [7 empty] | 0 | 0
Итого возвратных сумм | [7 empty] | 0 | 0
Раздел: Кабельные работы
18 | 4.8-280-2 | Прокладка пластикового кабель-канала по бетонному основанию | 100 м | 7.6 | [8 empty] | 4257.06 | 67140.13 | 2501.95 | 35749.94 | 52.4 | 1097.59
Объем: 7,6=760/100
|  | ЗП |  |  | 491.35 |  | 1 | 3734.26 | 23.35 | 87194.97
|  | ЭМ |  |  | 29.47 |  | 1 | 223.97 | 7.76 | 1738.01
|  | в т.ч. ЗПМ |  |  | 3.94 |  | 1 | 29.94 | 23.35 | 699.1
|  | МР |  |  | 1844.59 |  | 1 | 14018.88 | 5.42 | 75982.33
18,1 | 1.1-1-2650 | Кабель-каналы размер 100х60 мм, короба с направляющими | м | 760 | 86.29 |  | 1 | 65580.4 | 2.2 | 144276.88 |  |  | 0 | 0 | 0 | 0 | 0 | 0
|  | НР от ЗП | % | 114 |  |  |  | 4257.06 | 77 | 67140.13
|  | СП от ЗП | % | 67 |  |  |  | 2501.95 | 41 | 35749.94
|  | НР и СП от ЗПМ | % | 175 |  |  |  | 52.4 | 157 | 1097.59
|  | ЗТР | чел-ч | 40.67 |  |  | 1 | 309.09
|  | Всего по позиции: |  |  |  |  | 90368.92 |  | 413179.85 |  | 90368.92 | 413179.85
19 | 4.8-158-1 | Лотки металлические штампованные по установленным конструкциям, ширина лотков до 200 мм | 1 Т | 0.0595 | [8 empty] | 49.09 | 774.2 | 28.85 | 412.23 | 6.07 | 127.2
Объем: 0,0595=1,19*(50)/1000
|  | ЗП |  |  | 723.77 |  | 1 | 43.06 | 23.35 | 1005.45
|  | ЭМ |  |  | 611.48 |  | 1 | 36.38 | 7.07 | 257.21
|  | в т.ч. ЗПМ |  |  | 58.4 |  | 1 | 3.47 | 23.35 | 81.02
|  | МР |  |  | 97.3 |  | 1 | 5.79 | 5.42 | 31.38
19,1 | 1.21-5-914 | Лотки стальные перфорированные оцинкованные кабельные простые, тип PNK-200, размеры 2500х200х50 мм | м | 150 | 84.56 |  | 1 | 12684 | 1.8 | 22831.2 |  |  | 0 | 0 | 0 | 0 | 0 | 0
|  | НР от ЗП | % | 114 |  |  |  | 49.09 | 77 | 774.2
|  | СП от ЗП | % | 67 |  |  |  | 28.85 | 41 | 412.23
|  | НР и СП от ЗПМ | % | 175 |  |  |  | 6.07 | 157 | 127.2
|  | ЗТР | чел-ч | 58.7 |  |  | 1 | 3.49
|  | Всего по позиции: |  |  |  |  | 12853.24 |  | 25438.87 |  | 12853.24 | 25438.87
20 | 4.8-288-2 | Трубы гофрированные поливинилхлоридные наружным диаметром 20 мм открыто по стенам и потолкам с установкой соединительных коробок | 100 м | 7.7 | [8 empty] | 1687.66 | 26616.85 | 991.87 | 14172.61 | 76.95 | 1611.92
Объем: 7,7=770/100
|  | ЗП |  |  | 192.26 |  | 1 | 1480.4 | 23.35 | 34567.34
|  | ЭМ |  |  | 32.87 |  | 1 | 253.1 | 8.48 | 2146.29
|  | в т.ч. ЗПМ |  |  | 5.71 |  | 1 | 43.97 | 23.35 | 1026.7
|  | МР |  |  | 314.29 |  | 1 | 2420.03 | 5.42 | 13116.56
20,1 | 1.12-5-372 | Трубы электротехнические гофрированные, поливинилхлоридные, негорючие, с зондом, наружный диаметр 20 мм | м | 785.4 | 3.45 |  | 1 | 2709.63 | 6.37 | 17260.34 |  |  | 0 | 0 | 0 | 0 | 0 | 0
20,2 | 1.21-5-1136 | Держатели пластиковые с защелкой для крепления труб, рукавов и гибких вводов диаметром 20 мм | 100 шт. | 7.7 | 146.89 |  | 1 | 1131.05 | 1.19 | 1345.95 |  |  | 0 | 0 | 0 | 0 | 0 | 0
|  | НР от ЗП | % | 114 |  |  |  | 1687.66 | 77 | 26616.85
|  | СП от ЗП | % | 67 |  |  |  | 991.87 | 41 | 14172.61
|  | НР и СП от ЗПМ | % | 175 |  |  |  | 76.95 | 157 | 1611.92
|  | ЗТР | чел-ч | 15 |  |  | 1 | 115.5
|  | Всего по позиции: |  |  |  |  | 10750.69 |  | 110837.86 |  | 10750.69 | 110837.86
21 | 4.8-161-1 | Провода и кабели в лотках, провод, сечением до 6 мм2 | 100 м | 1.5 | [8 empty] | 21.72 | 342.51 | 12.76 | 182.38 | 24.15 | 505.9
Объем: 1,5=150/100
|  | ЗП |  |  | 12.7 |  | 1 | 19.05 | 23.35 | 444.82
|  | ЭМ |  |  | 42.6 |  | 1 | 63.9 | 9.24 | 590.44
|  | в т.ч. ЗПМ |  |  | 9.2 |  | 1 | 13.8 | 23.35 | 322.23
|  | МР |  |  | 3.57 |  | 1 | 5.36 | 5.42 | 29.05
|  | НР от ЗП | % | 114 |  |  |  | 21.72 | 77 | 342.51
|  | СП от ЗП | % | 67 |  |  |  | 12.76 | 41 | 182.38
|  | НР и СП от ЗПМ | % | 175 |  |  |  | 24.15 | 157 | 505.9
|  | ЗТР | чел-ч | 1.03 |  |  | 1 | 1.545
|  | Всего по позиции: |  |  |  |  | 146.94 |  | 2095.1 |  | 146.94 | 2095.1
22 | 4.8-162-1 | Провода и кабели в коробах, провод, сечением до 6 мм2 | 100 м | 7.6 | [8 empty] | 330.1 | 5206.15 | 194.01 | 2772.1 | 2.66 | 55.72
Объем: 7,6=760/100
|  | ЗП |  |  | 38.1 |  | 1 | 289.56 | 23.35 | 6761.23
|  | ЭМ |  |  | 0.85 |  | 1 | 6.46 | 9.59 | 61.95
|  | в т.ч. ЗПМ |  |  | 0.2 |  | 1 | 1.52 | 23.35 | 35.49
|  | МР |  |  | 3.71 |  | 1 | 28.2 | 5.42 | 152.84
|  | НР от ЗП | % | 114 |  |  |  | 330.1 | 77 | 5206.15
|  | СП от ЗП | % | 67 |  |  |  | 194.01 | 41 | 2772.1
|  | НР и СП от ЗПМ | % | 175 |  |  |  | 2.66 | 157 | 55.72
|  | ЗТР | чел-ч | 3.09 |  |  | 1 | 23.48
|  | Всего по позиции: |  |  |  |  | 850.99 |  | 15009.99 |  | 850.99 | 15009.99
23 | 4.8-175-2 | Затягивание проводов и кабелей в проложенные трубы и металлические рукава, провод первый одножильный или многожильный в общей оплетке, суммарное сечение до 6 мм2 | 100 м | 7.7 | [8 empty] | 668.88 | 10549.29 | 393.12 | 5617.16 | 5.25 | 109.98
Объем: 7,7=770/100
|  | ЗП |  |  | 76.2 |  | 1 | 586.74 | 23.35 | 13700.38
|  | ЭМ |  |  | 1.69 |  | 1 | 13.01 | 9.5 | 123.6
|  | в т.ч. ЗПМ |  |  | 0.39 |  | 1 | 3 | 23.35 | 70.05
|  | МР |  |  | 9.94 |  | 1 | 76.54 | 5.42 | 414.85
|  | НР от ЗП | % | 114 |  |  |  | 668.88 | 77 | 10549.29
|  | СП от ЗП | % | 67 |  |  |  | 393.12 | 41 | 5617.16
|  | НР и СП от ЗПМ | % | 175 |  |  |  | 5.25 | 157 | 109.98
|  | ЗТР | чел-ч | 6.18 |  |  | 1 | 47.59
|  | Всего по позиции: |  |  |  |  | 1743.54 |  | 30515.26 |  | 1743.54 | 30515.26
24 | 4.8-175-9 | Затягивание проводов и кабелей в проложенные трубы и металлические рукава, провод каждый последующий одножильный или многожильный в общей оплетке, суммарное сечение до 6 мм2 | 100 м | 29.44 | [8 empty] | 868.91 | 13703.97 | 510.67 | 7296.92 | 10.31 | 215.92
Объем: 29,44=(3899+725-150-760-770)/100
|  | ЗП |  |  | 25.89 |  | 1 | 762.2 | 23.35 | 17797.37
|  | ЭМ |  |  | 0.85 |  | 1 | 25.02 | 9.59 | 239.94
|  | в т.ч. ЗПМ |  |  | 0.2 |  | 1 | 5.89 | 23.35 | 137.53
|  | МР |  |  | 9.59 |  | 1 | 282.33 | 5.42 | 1530.23
|  | НР от ЗП | % | 114 |  |  |  | 868.91 | 77 | 13703.97
|  | СП от ЗП | % | 67 |  |  |  | 510.67 | 41 | 7296.92
|  | НР и СП от ЗПМ | % | 175 |  |  |  | 10.31 | 157 | 215.92
|  | ЗТР | чел-ч | 2.1 |  |  | 1 | 61.82
|  | Всего по позиции: |  |  |  |  | 2459.44 |  | 40784.35 |  | 2459.44 | 40784.35
25 | 4.8-175-10 | Затягивание проводов и кабелей в проложенные трубы и металлические рукава, провод каждый последующий одножильный или многожильный в общей оплетке, суммарное сечение до 35 мм2 | 100 м | 37.4 | [8 empty] | 2707.39 | 42699.52 | 1591.18 | 22736.11 | 90.32 | 1891.99
Объем: 37,4=(2640+400+100+100+300+200)/100
|  | ЗП |  |  | 63.5 |  | 1 | 2374.9 | 23.35 | 55453.92
|  | ЭМ |  |  | 5.93 |  | 1 | 221.78 | 9.54 | 2115.78
|  | в т.ч. ЗПМ |  |  | 1.38 |  | 1 | 51.61 | 23.35 | 1205.09
|  | МР |  |  | 15.54 |  | 1 | 581.2 | 5.42 | 3150.1
|  | НР от ЗП | % | 114 |  |  |  | 2707.39 | 77 | 42699.52
|  | СП от ЗП | % | 67 |  |  |  | 1591.18 | 41 | 22736.11
|  | НР и СП от ЗПМ | % | 175 |  |  |  | 90.32 | 157 | 1891.99
|  | ЗТР | чел-ч | 5.15 |  |  | 1 | 192.61
|  | Всего по позиции: |  |  |  |  | 7566.77 |  | 128047.42 |  | 7566.77 | 128047.42
26 | 4.8-175-11 | Затягивание проводов и кабелей в проложенные трубы и металлические рукава, провод каждый последующий одножильный или многожильный в общей оплетке, суммарное сечение до 70 мм2 | 100 м | 0.5 | [8 empty] | 64.95 | 1024.29 | 38.17 | 545.4 | 2.24 | 46.93
Объем: 0,5=(50)/100
|  | ЗП |  |  | 113.93 |  | 1 | 56.97 | 23.35 | 1330.25
|  | ЭМ |  |  | 11.01 |  | 1 | 5.51 | 9.53 | 52.51
|  | в т.ч. ЗПМ |  |  | 2.56 |  | 1 | 1.28 | 23.35 | 29.89
|  | МР |  |  | 30.66 |  | 1 | 15.33 | 5.42 | 83.09
|  | НР от ЗП | % | 114 |  |  |  | 64.95 | 77 | 1024.29
|  | СП от ЗП | % | 67 |  |  |  | 38.17 | 41 | 545.4
|  | НР и СП от ЗПМ | % | 175 |  |  |  | 2.24 | 157 | 46.93
|  | ЗТР | чел-ч | 9.24 |  |  | 1 | 4.62
|  | Всего по позиции: |  |  |  |  | 183.17 |  | 3082.47 |  | 183.17 | 3082.47
27 | 4.8-175-12 | Затягивание проводов и кабелей в проложенные трубы и металлические рукава, провод каждый последующий одножильный или многожильный в общей оплетке, суммарное сечение до 120 мм2 | 100 м | 1 | [8 empty] | 144.78 | 2283.4 | 85.09 | 1215.83 | 7.91 | 165.7
Объем: 1=100/100
|  | ЗП |  |  | 127 |  | 1 | 127 | 23.35 | 2965.45
|  | ЭМ |  |  | 19.47 |  | 1 | 19.47 | 9.53 | 185.55
|  | в т.ч. ЗПМ |  |  | 4.52 |  | 1 | 4.52 | 23.35 | 105.54
|  | МР |  |  | 38.99 |  | 1 | 38.99 | 5.42 | 211.33
|  | НР от ЗП | % | 114 |  |  |  | 144.78 | 77 | 2283.4
|  | СП от ЗП | % | 67 |  |  |  | 85.09 | 41 | 1215.83
|  | НР и СП от ЗПМ | % | 175 |  |  |  | 7.91 | 157 | 165.7
|  | ЗТР | чел-ч | 10.3 |  |  | 1 | 10.3
|  | Всего по позиции: |  |  |  |  | 423.24 |  | 7027.26 |  | 423.24 | 7027.26
28 | 4.8-168-6 | Провода и кабели по стальным конструкциям и панелям, провод, сечением до 400 мм2 | 100 М ТРАССЫ | 1 | [8 empty] | 926.31 | 14609.24 | 544.41 | 7778.95 | 123.29 | 2582.67
Объем: 1=100/100
|  | ЗП |  |  | 812.55 |  | 1 | 812.55 | 23.35 | 18973.04
|  | ЭМ |  |  | 483.35 |  | 1 | 483.35 | 7.97 | 3852.3
|  | в т.ч. ЗПМ |  |  | 70.45 |  | 1 | 70.45 | 23.35 | 1645.01
|  | МР |  |  | 27.3 |  | 1 | 27.3 | 5.42 | 147.97
|  | НР от ЗП | % | 114 |  |  |  | 926.31 | 77 | 14609.24
|  | СП от ЗП | % | 67 |  |  |  | 544.41 | 41 | 7778.95
|  | НР и СП от ЗПМ | % | 175 |  |  |  | 123.29 | 157 | 2582.67
|  | ЗТР | чел-ч | 65.9 |  |  | 1 | 65.9
|  | Всего по позиции: |  |  |  |  | 2917.21 |  | 47944.17 |  | 2917.21 | 47944.17
29 | 4.8-187-10 | Проводник заземляющий из медного изолированного провода сечением 25 мм2 открыто по строительным основаниям | 100 м | 2.7 | [8 empty] | 1525.67 | 24062.15 | 896.67 | 12812.31 | 7.98 | 167.17
Объем: 2,7=(120+120+30)/100
|  | ЗП |  |  | 495.67 |  | 1 | 1338.31 | 23.35 | 31249.54
|  | ЭМ |  |  | 28.5 |  | 1 | 76.95 | 6.42 | 494.02
|  | в т.ч. ЗПМ |  |  | 1.69 |  | 1 | 4.56 | 23.35 | 106.48
|  | МР |  |  | 68.81 |  | 1 | 185.79 | 5.42 | 1006.98
|  | НР от ЗП | % | 114 |  |  |  | 1525.67 | 77 | 24062.15
|  | СП от ЗП | % | 67 |  |  |  | 896.67 | 41 | 12812.31
|  | НР и СП от ЗПМ | % | 175 |  |  |  | 7.98 | 157 | 167.17
|  | ЗТР | чел-ч | 40.2 |  |  | 1 | 108.54
|  | Всего по позиции: |  |  |  |  | 4031.37 |  | 69792.17 |  | 4031.37 | 69792.17
30 | 1.23-8-755 | Кабели силовые, с медными жилами, с изоляцией и оболочкой из поливинилхлоридного пластиката пониженной пожарной опасности, не распространяющие горение, с пониженным дымо- и газовыделением и с низкой токсичностью продуктов горения, напряжение 1000 В, марка ВВГнг(А)-LSLTх, число жил и сечение 3х1,5 мм2 | км | 3.977 | 9707.41 |  | 1 | 38606.18 | 3.48 | 134349.51 |  |  | 0 | 0 | 0 | 0 | 0 | 0
Объем: 3,97698=3899*1,02/1000
|  | Всего по позиции: |  |  |  |  | 38606.18 |  | 134349.51 |  | 38606.18 | 134349.51
31 | 1.23-8-770 | Кабели силовые с медными жилами, огнестойкие, с изоляцией и оболочкой из поливинилхлоридного пластиката пониженной пожарной опасности, не распространяющие горение, с пониженным дымо- и газовыделением и с низкой токсичностью продуктов горения, напряжение 1000 В, марка ВВГнг(А)-FRLSLTх, число жил и сечение 3х1,5 мм2 | км | 0.7395 | 19722.35 |  | 1 | 14584.68 | 3.75 | 54692.55 |  |  | 0 | 0 | 0 | 0 | 0 | 0
Объем: 0,7395=725*1,02/1000
|  | Всего по позиции: |  |  |  |  | 14584.68 |  | 54692.55 |  | 14584.68 | 54692.55
32 | 1.23-8-756 | Кабели силовые, с медными жилами, с изоляцией и оболочкой из поливинилхлоридного пластиката пониженной пожарной опасности, не распространяющие горение, с пониженным дымо- и газовыделением и с низкой токсичностью продуктов горения, напряжение 1000 В, марка ВВГнг(А)-LSLTх, число жил и сечение 3х2,5 мм2 | км | 2.6928 | 14788.24 |  | 1 | 39821.77 | 3.29 | 131013.62 |  |  | 0 | 0 | 0 | 0 | 0 | 0
Объем: 2,6928=2640*1,02/1000
|  | Всего по позиции: |  |  |  |  | 39821.77 |  | 131013.62 |  | 39821.77 | 131013.62
33 | 1.23-8-771 | Кабели силовые с медными жилами, огнестойкие, с изоляцией и оболочкой из поливинилхлоридного пластиката пониженной пожарной опасности, не распространяющие горение, с пониженным дымо- и газовыделением и с низкой токсичностью продуктов горения, напряжение 1000 В, марка ВВГнг(А)-FRLSLTх, число жил и сечение 3х2,5 мм2 | км | 0.408 | 25074.13 |  | 1 | 10230.25 | 3.94 | 40307.19 |  |  | 0 | 0 | 0 | 0 | 0 | 0
Объем: 0,408=400*1,02/1000
|  | Всего по позиции: |  |  |  |  | 10230.25 |  | 40307.19 |  | 10230.25 | 40307.19
34 | 1.23-8-761 | Кабели силовые, с медными жилами, с изоляцией и оболочкой из поливинилхлоридного пластиката пониженной пожарной опасности, не распространяющие горение, с пониженным дымо- и газовыделением и с низкой токсичностью продуктов горения, напряжение 1000 В, марка ВВГнг(А)-LSLTх, число жил и сечение 5х2,5 мм2 | км | 0.102 | 26098.28 |  | 1 | 2662.02 | 2.84 | 7560.14 |  |  | 0 | 0 | 0 | 0 | 0 | 0
Объем: 0,102=100*1,02/1000
|  | Всего по позиции: |  |  |  |  | 2662.02 |  | 7560.14 |  | 2662.02 | 7560.14
35 | 1.23-8-773 | Кабели силовые с медными жилами, огнестойкие, с изоляцией и оболочкой из поливинилхлоридного пластиката пониженной пожарной опасности, не распространяющие горение, с пониженным дымо- и газовыделением и с низкой токсичностью продуктов горения, напряжение 1000 В, марка ВВГнг(А)-FRLSLTх, число жил и сечение 5х2,5 мм2 | км | 0.102 | 45702.56 |  | 1 | 4661.66 | 3.11 | 14497.76 |  |  | 0 | 0 | 0 | 0 | 0 | 0
Объем: 0,102=100*1,02/1000
|  | Всего по позиции: |  |  |  |  | 4661.66 |  | 14497.76 |  | 4661.66 | 14497.76
36 | 1.23-8-762 | Кабели силовые, с медными жилами, с изоляцией и оболочкой из поливинилхлоридного пластиката пониженной пожарной опасности, не распространяющие горение, с пониженным дымо- и газовыделением и с низкой токсичностью продуктов горения, напряжение 1000 В, марка ВВГнг(А)-LSLTх, число жил и сечение 5х4 мм2 | км | 0.306 | 37545.69 |  | 1 | 11488.98 | 3.01 | 34581.83 |  |  | 0 | 0 | 0 | 0 | 0 | 0
Объем: 0,306=300*1,02/1000
|  | Всего по позиции: |  |  |  |  | 11488.98 |  | 34581.83 |  | 11488.98 | 34581.83
37 | 1.23-8-763 | Кабели силовые, с медными жилами, с изоляцией и оболочкой из поливинилхлоридного пластиката пониженной пожарной опасности, не распространяющие горение, с пониженным дымо- и газовыделением и с низкой токсичностью продуктов горения, напряжение 1000 В, марка ВВГнг(А)-LSLTх, число жил и сечение 5х6 мм2 | км | 0.204 | 54467.71 |  | 1 | 11111.41 | 2.98 | 33112 |  |  | 0 | 0 | 0 | 0 | 0 | 0
Объем: 0,204=200*1,02/1000
|  | Всего по позиции: |  |  |  |  | 11111.41 |  | 33112 |  | 11111.41 | 33112
38 | 1.23-8-764 | Кабели силовые, с медными жилами, с изоляцией и оболочкой из поливинилхлоридного пластиката пониженной пожарной опасности, не распространяющие горение, с пониженным дымо- и газовыделением и с низкой токсичностью продуктов горения, напряжение 1000 В, марка ВВГнг(А)-LSLTх, число жил и сечение 5х10 мм2 | км | 0.051 | 77983.03 |  | 1 | 3977.13 | 3.24 | 12885.9 |  |  | 0 | 0 | 0 | 0 | 0 | 0
Объем: 0,051=50*1,02/1000
|  | Всего по позиции: |  |  |  |  | 3977.13 |  | 12885.9 |  | 3977.13 | 12885.9
39 | 1.23-8-765 | Кабели силовые, с медными жилами, с изоляцией и оболочкой из поливинилхлоридного пластиката пониженной пожарной опасности, не распространяющие горение, с пониженным дымо- и газовыделением и с низкой токсичностью продуктов горения, напряжение 1000 В, марка ВВГнг(А)-LSLTх, число жил и сечение 5х16 мм2 | км | 0.102 | 136080.42 |  | 1 | 13880.2 | 2.94 | 40807.79 |  |  | 0 | 0 | 0 | 0 | 0 | 0
Объем: 0,102=100*1,02/1000
|  | Всего по позиции: |  |  |  |  | 13880.2 |  | 40807.79 |  | 13880.2 | 40807.79
40 | 1.23-13-241 | Провод установочный с медной жилой, марка ПуГВнг(А)-LS, напряжение 450/750 В, число жил и сечение 1х2,5 мм2 | км | 0.1224 | 2191.13 |  | 1 | 268.19 | 5.41 | 1450.91 |  |  | 0 | 0 | 0 | 0 | 0 | 0
|  | Всего по позиции: |  |  |  |  | 268.19 |  | 1450.91 |  | 268.19 | 1450.91
41 | 1.23-13-242 | Провод установочный с медной жилой, марка ПуГВнг(А)-LS, напряжение 450/750 В, число жил и сечение 1х4 мм2 | км | 0.1224 | 3496.94 |  | 1 | 428.03 | 5.41 | 2315.64 |  |  | 0 | 0 | 0 | 0 | 0 | 0
Объем: 0,1224=120*1,02/1000
|  | Всего по позиции: |  |  |  |  | 428.03 |  | 2315.64 |  | 428.03 | 2315.64
42 | 1.23-13-244 | Провод установочный с медной жилой, марка ПуГВнг(А)-LS, напряжение 450/750 В, число жил и сечение 1х25 мм2 | км | 0.0306 | 21286.5 |  | 1 | 651.37 | 5.41 | 3523.91 |  |  | 0 | 0 | 0 | 0 | 0 | 0
Объем: 0,0306=30*1,02/1000
|  | Всего по позиции: |  |  |  |  | 651.37 |  | 3523.91 |  | 651.37 | 3523.91
Итого по разделу: Кабельные работы | [6 empty] | 286667.39 |  | 1404853.52
Итого по ТСН-2001.16 | [7 empty] | 0 | 0
Итого возвратных сумм | [7 empty] | 0 | 0
Раздел: Щитовое оборудование
43 | 4.8-240-4 | Пульты и шкафы управления, шкаф (пульт) управления навесной, высота, ширина, глубина до 600х600х350 мм | 1 ШТ. | 17 | [8 empty] | 519 | 8185.35 | 305.02 | 4358.43 | 294.53 | 6169.8
|  | ЗП |  |  | 26.78 |  | 1 | 455.26 | 23.35 | 10630.32
|  | ЭМ |  |  | 63.58 |  | 1 | 1080.86 | 8.15 | 8809.01
|  | в т.ч. ЗПМ |  |  | 9.9 |  | 1 | 168.3 | 23.35 | 3929.81
|  | МР |  |  | 9.17 |  | 1 | 155.89 | 5.42 | 844.92
|  | НР от ЗП | % | 114 |  |  |  | 519 | 77 | 8185.35
|  | СП от ЗП | % | 67 |  |  |  | 305.02 | 41 | 4358.43
|  | НР и СП от ЗПМ | % | 175 |  |  |  | 294.53 | 157 | 6169.8
|  | ЗТР | чел-ч | 2.06 |  |  | 1 | 35.02
|  | Всего по позиции: |  |  |  |  | 2810.56 |  | 38997.83 |  | 2810.56 | 38997.83
44 | 1.21-5-1118 | Щиты распределительные навесные металлические с шинами, DIN-рейками, защитными панелями и замком, степень защиты IP31, тип ЩРН-48, размеры 310х645х130 мм | шт. | 5 | 777.04 |  | 1 | 3885.2 | 2.65 | 10295.78 |  |  | 0 | 0 | 0 | 0 | 0 | 0
|  | Всего по позиции: |  |  |  |  | 3885.2 |  | 10295.78 |  | 3885.2 | 10295.78
45 | 1.21-5-1116 | Щиты распределительные навесные металлические с шинами, DIN-рейками, защитными панелями и замком, степень защиты IP31, тип ЩРН-24, размеры 310х395х130 мм | шт. | 12 | 471.25 |  | 1 | 5655 | 1.84 | 10405.2 |  |  | 0 | 0 | 0 | 0 | 0 | 0
|  | Всего по позиции: |  |  |  |  | 5655 |  | 10405.2 |  | 5655 | 10405.2
46 | 4.8-218-1 | Выключатели установочные автоматические (автоматы) или неавтоматические, автомат одно-,двух-,трехполюсный, устанавливаемый на конструкции на стене или колонне на ток до 25 А | 1 ШТ. | 171 | [8 empty] | 2610.63 | 41173.59 | 1534.32 | 21923.6 | 79 | 1654.81
|  | ЗП |  |  | 16.74 | *0,8 | 1 | 2290.03 | 23.35 | 53472.2
|  | ЭМ |  |  | 4.93 | *0,8 | 1 | 674.42 | 6.56 | 4424.2
|  | в т.ч. ЗПМ |  |  | 0.33 | *0,8 | 1 | 45.14 | 23.35 | 1054.02
|  | МР |  |  | 15.47 |  | 1 | 2645.37 | 5.42 | 14337.91
|  | НР от ЗП | % | 114 |  |  |  | 2610.63 | 77 | 41173.59
|  | СП от ЗП | % | 67 |  |  |  | 1534.32 | 41 | 21923.6
|  | НР и СП от ЗПМ | % | 175 |  |  |  | 79 | 157 | 1654.81
|  | ЗТР | чел-ч | 1.34 |  | *0,8 | 1 | 183.31
|  | Всего по позиции: |  |  |  |  | 9833.77 |  | 136986.31 |  | 9833.77 | 136986.31
47 | 4.8-218-2 | Выключатели установочные автоматические (автоматы) или неавтоматические, автомат одно-,двух-,трехполюсный, устанавливаемый на конструкции на стене или колонне на ток до 100 А | 1 ШТ. | 4 | [8 empty] | 91.13 | 1437.28 | 53.56 | 765.31 | 2.19 | 45.83
|  | ЗП |  |  | 24.98 | *0,8 | 1 | 79.94 | 23.35 | 1866.6
|  | ЭМ |  |  | 5.29 | *0,8 | 1 | 16.93 | 6.68 | 113.09
|  | в т.ч. ЗПМ |  |  | 0.39 | *0,8 | 1 | 1.25 | 23.35 | 29.19
|  | МР |  |  | 29.26 |  | 1 | 117.04 | 5.42 | 634.36
|  | НР от ЗП | % | 114 |  |  |  | 91.13 | 77 | 1437.28
|  | СП от ЗП | % | 67 |  |  |  | 53.56 | 41 | 765.31
|  | НР и СП от ЗПМ | % | 175 |  |  |  | 2.19 | 157 | 45.83
|  | ЗТР | чел-ч | 2 |  | *0,8 | 1 | 6.4
|  | Всего по позиции: |  |  |  |  | 360.79 |  | 4862.47 |  | 360.79 | 4862.47
48 | 4.8-218-3 | Выключатели установочные автоматические (автоматы) или неавтоматические, автомат одно-,двух-,трехполюсный, устанавливаемый на конструкции на стене или колонне на ток до 250 А | 1 ШТ. | 3 | [8 empty] | 88.37 | 1393.77 | 51.94 | 742.14 | 1.72 | 35.92
|  | ЗП |  |  | 32.3 | *0,8 | 1 | 77.52 | 23.35 | 1810.09
|  | ЭМ |  |  | 5.4 | *0,8 | 1 | 12.96 | 6.72 | 87.09
|  | в т.ч. ЗПМ |  |  | 0.41 | *0,8 | 1 | 0.98 | 23.35 | 22.88
|  | МР |  |  | 31.71 |  | 1 | 95.13 | 5.42 | 515.6
|  | НР от ЗП | % | 114 |  |  |  | 88.37 | 77 | 1393.77
|  | СП от ЗП | % | 67 |  |  |  | 51.94 | 41 | 742.14
|  | НР и СП от ЗПМ | % | 175 |  |  |  | 1.72 | 157 | 35.92
|  | ЗТР | чел-ч | 2.38 |  | *0,8 | 1 | 5.71
|  | Всего по позиции: |  |  |  |  | 327.64 |  | 4584.61 |  | 327.64 | 4584.61
49 | 1.21-5-1040 | Выключатели автоматические, тип S203, трехполюсные, на ток 10 А, 16 А | шт. | 15 | 256.9 |  | 1 | 3853.5 | 3.58 | 13795.53 |  |  | 0 | 0 | 0 | 0 | 0 | 0
Объем: 15=5+3+2+3+2
|  | Всего по позиции: |  |  |  |  | 3853.5 |  | 13795.53 |  | 3853.5 | 13795.53
50 | 1.21-5-1041 | Выключатели автоматические, тип S203, трехполюсные, на ток 20-40 А | шт. | 6 | 295.54 |  | 1 | 1773.24 | 3.91 | 6933.37 |  |  | 0 | 0 | 0 | 0 | 0 | 0
Объем: 6=1+1+1+1+1+1
|  | Всего по позиции: |  |  |  |  | 1773.24 |  | 6933.37 |  | 1773.24 | 6933.37
51 | 1.21-5-1042 | Выключатели автоматические, тип S203, трехполюсные, на ток 50 А, 63 А | шт. | 4 | 431.29 |  | 1 | 1725.16 | 3.9 | 6728.12 |  |  | 0 | 0 | 0 | 0 | 0 | 0
|  | Всего по позиции: |  |  |  |  | 1725.16 |  | 6728.12 |  | 1725.16 | 6728.12
52 | 1.21-5-480 | Выключатели автоматические трехполюсные, на ток 200,250 А, тип ВА 57-35 | шт. | 3 | 825.01 |  | 1 | 2475.03 | 1.95 | 4826.31 |  |  | 0 | 0 | 0 | 0 | 0 | 0
|  | Всего по позиции: |  |  |  |  | 2475.03 |  | 4826.31 |  | 2475.03 | 4826.31
53 | 1.21-5-1037 | Выключатели автоматические, тип S201, однополюсные, на ток 10-25 А | шт. | 85 | 77.01 |  | 1 | 6545.85 | 3.65 | 23892.35 |  |  | 0 | 0 | 0 | 0 | 0 | 0
Объем: 85=2+18+18+6+6+5+3+3+3+3+1+3+1+5+1+3+1+3
|  | Всего по позиции: |  |  |  |  | 6545.85 |  | 23892.35 |  | 6545.85 | 23892.35
54 | 1.21-5-1031 | Выключатели автоматические дифференциального тока, двухполюсные, тип DS202 АС-С, на ток 6-25 А/30 мА | шт. | 64 | 2400.06 |  | 1 | 153603.84 | 3.3 | 506892.67 |  |  | 0 | 0 | 0 | 0 | 0 | 0
Объем: 64=20+20+12+12
|  | Всего по позиции: |  |  |  |  | 153603.84 |  | 506892.67 |  | 153603.84 | 506892.67
55 | 4.10-167-1 | Блок питания сети (БПС) в диспетчерской (ст-ть обор-ия в утвержд.смете) | 1 ШТ. | 1 | [8 empty] | 21.59 | 340.53 | 12.69 | 181.32 | 0 | 0
|  | ЗП |  |  | 18.94 |  | 1 | 18.94 | 23.35 | 442.25
|  | ЭМ |  |  | 0.05 |  | 1 | 0.05 | 5.4 | 0.27
|  | МР |  |  | 1.5 |  | 1 | 1.5 | 5.42 | 8.13
|  | НР от ЗП | % | 114 |  |  |  | 21.59 | 77 | 340.53
|  | СП от ЗП | % | 67 |  |  |  | 12.69 | 41 | 181.32
|  | ЗТР | чел-ч | 1.36 |  |  | 1 | 1.36
|  | Всего по позиции: |  |  |  |  | 54.77 |  | 972.5 |  | 54.77 | 972.5
56 | 4.8-170-1 | Трубы стальные по установленным конструкциям, трубы по стенам с креплением скобами, диаметр до 25 мм | 100 м | 2.5 | [8 empty] | 941.75 | 14852.87 | 553.49 | 7908.67 | 103.92 | 2176.84
Объем: 2,5=250/100
|  | ЗП |  |  | 330.44 |  | 1 | 826.1 | 23.35 | 19289.44
|  | ЭМ |  |  | 284.88 |  | 1 | 712.2 | 6.85 | 4878.57
|  | в т.ч. ЗПМ |  |  | 23.75 |  | 1 | 59.38 | 23.35 | 1386.52
|  | МР |  |  | 119 |  | 1 | 297.5 | 5.42 | 1612.45
56,1 | 1.12-1-24 | Заготовки для электропроводки из водогазопроводных труб, диаметр условного прохода 25 мм | м | 250 | 29.78 |  | 1 | 7445 | 2.89 | 21516.05 |  |  | 0 | 0 | 0 | 0 | 0 | 0
|  | НР от ЗП | % | 114 |  |  |  | 941.75 | 77 | 14852.87
|  | СП от ЗП | % | 67 |  |  |  | 553.49 | 41 | 7908.67
|  | НР и СП от ЗПМ | % | 175 |  |  |  | 103.92 | 157 | 2176.84
|  | ЗТР | чел-ч | 26.8 |  |  | 1 | 67
|  | Всего по позиции: |  |  |  |  | 10879.96 |  | 72234.89 |  | 10879.96 | 72234.89
57 | 4.8-170-3 | Трубы стальные по установленным конструкциям, трубы по стенам с креплением скобами, диаметр до 50 мм | 100 м | 0.5 | [8 empty] | 289.56 | 4566.79 | 170.18 | 2431.67 | 27.25 | 570.79
Объем: 0,5=50/100
|  | ЗП |  |  | 508 |  | 1 | 254 | 23.35 | 5930.9
|  | ЭМ |  |  | 310.27 |  | 1 | 155.14 | 7.16 | 1110.8
|  | в т.ч. ЗПМ |  |  | 31.14 |  | 1 | 15.57 | 23.35 | 363.56
|  | МР |  |  | 165.9 |  | 1 | 82.95 | 5.42 | 449.59
57,1 | 1.12-1-27 | Заготовки для электропроводки из водогазопроводных труб, диаметр условного прохода 50 мм | м | 50 | 48.9 |  | 1 | 2445 | 2.9 | 7090.5 |  |  | 0 | 0 | 0 | 0 | 0 | 0
|  | НР от ЗП | % | 114 |  |  |  | 289.56 | 77 | 4566.79
|  | СП от ЗП | % | 67 |  |  |  | 170.18 | 41 | 2431.67
|  | НР и СП от ЗПМ | % | 175 |  |  |  | 27.25 | 157 | 570.79
|  | ЗТР | чел-ч | 41.2 |  |  | 1 | 20.6
|  | Всего по позиции: |  |  |  |  | 3424.08 |  | 22151.04 |  | 3424.08 | 22151.04
58 | 4.8-187-8 | Проводник заземляющий открыто по строительным основаниям из круглой стали, диаметр 8 мм | 100 м | 1.1 | [8 empty] | 270.58 | 4267.43 | 159.02 | 2272.27 | 18.74 | 392.63
Объем: 1,1=110/100
|  | ЗП |  |  | 215.77 |  | 1 | 237.35 | 23.35 | 5542.12
|  | ЭМ |  |  | 134.33 |  | 1 | 147.76 | 6.66 | 984.08
|  | в т.ч. ЗПМ |  |  | 9.74 |  | 1 | 10.71 | 23.35 | 250.08
|  | НР от ЗП | % | 114 |  |  |  | 270.58 | 77 | 4267.43
|  | СП от ЗП | % | 67 |  |  |  | 159.02 | 41 | 2272.27
|  | НР и СП от ЗПМ | % | 175 |  |  |  | 18.74 | 157 | 392.63
|  | ЗТР | чел-ч | 17.5 |  |  | 1 | 19.25
|  | Всего по позиции: |  |  |  |  | 833.45 |  | 13458.53 |  | 833.45 | 13458.53
59 | прайс лист | Проволка из оцинкованной стали Д=8 12,92 = [82,4 / 1,2 / 5,42] + 2% Трансп | м | 110 | 12.92 |  | 1 | 1421.2 | 5.42 | 7702.9 |  |  | 0 | 0 | 0 | 0 | 0 | 0
|  | Всего по позиции: |  |  |  |  | 1421.2 |  | 7702.9 |  | 1421.2 | 7702.9
60 | прайс лист | Соединитель проволки универсальный 27,05 = [172,49 / 1,2 / 5,42] + 2% Трансп | шт. | 25 | 27.05 |  | 1 | 676.25 | 5.42 | 3665.28 |  |  | 0 | 0 | 0 | 0 | 0 | 0
|  | Всего по позиции: |  |  |  |  | 676.25 |  | 3665.28 |  | 676.25 | 3665.28
61 | прайс лист | Стержневой молниеприемник Н=2м 555,48 = [3 542 / 1,2 / 5,42] + 2% Трансп | шт. | 4 | 555.48 |  | 1 | 2221.92 | 5.42 | 12042.81 |  |  | 0 | 0 | 0 | 0 | 0 | 0
|  | Всего по позиции: |  |  |  |  | 2221.92 |  | 12042.81 |  | 2221.92 | 12042.81
62 | 4.8-109-2 | Раскатка несущих тросов и контактных проводов, раскатка несущего троса "по верху" | 1 км троса (провода, подвески) | 0.085 | [8 empty] | 107.89 | 1701.58 | 63.41 | 906.03 | 34.48 | 722.2
|  | ЗП |  |  | 1113.4 |  | 1 | 94.64 | 23.35 | 2209.84
|  | ЭМ |  |  | 1096.37 |  | 1 | 93.19 | 9.16 | 853.62
|  | в т.ч. ЗПМ |  |  | 231.77 |  | 1 | 19.7 | 23.35 | 460
|  | МР |  |  | 7 |  | 1 | 0.6 | 5.42 | 3.25
|  | НР от ЗП | % | 114 |  |  |  | 107.89 | 77 | 1701.58
|  | СП от ЗП | % | 67 |  |  |  | 63.41 | 41 | 906.03
|  | НР и СП от ЗПМ | % | 175 |  |  |  | 34.48 | 157 | 722.2
|  | ЗТР | чел-ч | 95.9 |  |  | 1 | 8.15
|  | Всего по позиции: |  |  |  |  | 394.21 |  | 6396.52 |  | 394.21 | 6396.52
63 | 1.1-1-319 | Канаты (тросы) стальные арматурные, 1х7, диаметр каната 12 мм, диаметр проволоки 4 мм | 10 м | 8.5 | 130.49 |  | 1 | 1109.17 | 4.2 | 4658.51 |  |  | 0 | 0 | 0 | 0 | 0 | 0
Объем: 8,5=85/10
|  | Всего по позиции: |  |  |  |  | 1109.17 |  | 4658.51 |  | 1109.17 | 4658.51
64 | 4.10-80-1 | Аппараты приемные,приборы ПС приемно-контрольные, пусковые, концентратор, блок базовый на 10 лучей (ст-ть обор-ия в утвержд.смете) | 1 ШТ. | 2 | [8 empty] | 216.69 | 3417.54 | 127.35 | 1819.73 | 0.04 | 0.74
|  | ЗП |  |  | 95.04 |  | 1 | 190.08 | 23.35 | 4438.37
|  | ЭМ |  |  | 0.06 |  | 1 | 0.12 | 8.33 | 1
|  | в т.ч. ЗПМ |  |  | 0.01 |  | 1 | 0.02 | 23.35 | 0.47
|  | МР |  |  | 12.53 |  | 1 | 25.06 | 5.42 | 135.83
|  | НР от ЗП | % | 114 |  |  |  | 216.69 | 77 | 3417.54
|  | СП от ЗП | % | 67 |  |  |  | 127.35 | 41 | 1819.73
|  | НР и СП от ЗПМ | % | 175 |  |  |  | 0.04 | 157 | 0.74
|  | ЗТР | чел-ч | 7.2 |  |  | 1 | 14.4
|  | Всего по позиции: |  |  |  |  | 559.34 |  | 9813.21 |  | 559.34 | 9813.21
66 | 4.8-216-4 | Ящик с одним двухполюсным рубильником, или двухполюсным рубильником и двумя предохранителями, или с двумя блоками "предохранитель-выключатель", или с двумя предохранителями, устанавливаемый на конструкции на стене или колонне на ток до 100 А (ст-ть обор-ия в утвержд.смете) | 1 ШТ. | 8 | [8 empty] | 251.35 | 3964.12 | 147.72 | 2110.77 | 6.16 | 129.04
|  | ЗП |  |  | 27.56 |  | 1 | 220.48 | 23.35 | 5148.21
|  | ЭМ |  |  | 5.48 |  | 1 | 43.84 | 6.8 | 298.11
|  | в т.ч. ЗПМ |  |  | 0.44 |  | 1 | 3.52 | 23.35 | 82.19
|  | МР |  |  | 30.17 |  | 1 | 241.36 | 5.42 | 1308.17
|  | НР от ЗП | % | 114 |  |  |  | 251.35 | 77 | 3964.12
|  | СП от ЗП | % | 67 |  |  |  | 147.72 | 41 | 2110.77
|  | НР и СП от ЗПМ | % | 175 |  |  |  | 6.16 | 157 | 129.04
|  | ЗТР | чел-ч | 2.12 |  |  | 1 | 16.96
|  | Всего по позиции: |  |  |  |  | 910.91 |  | 12958.42 |  | 910.91 | 12958.42
68 | 4.10-84-3 | Провода при открытой проводке для систем ОПС, провод двух- и трехжильный с разделительным основанием по стенам и потолкам, прокладываемый по основаниям бетонным и металлическим | 100 м | 0.4 | [8 empty] | 195.66 | 3085.82 | 114.99 | 1643.1 | 0.28 | 5.87
Объем: 0,4=40/100
|  | ЗП |  |  | 429.08 |  | 1 | 171.63 | 23.35 | 4007.56
|  | ЭМ |  |  | 4.01 |  | 1 | 1.6 | 7.14 | 11.42
|  | в т.ч. ЗПМ |  |  | 0.4 |  | 1 | 0.16 | 23.35 | 3.74
|  | МР |  |  | 81.2 |  | 1 | 32.48 | 5.42 | 176.04
|  | НР от ЗП | % | 114 |  |  |  | 195.66 | 77 | 3085.82
|  | СП от ЗП | % | 67 |  |  |  | 114.99 | 41 | 1643.1
|  | НР и СП от ЗПМ | % | 175 |  |  |  | 0.28 | 157 | 5.87
|  | ЗТР | чел-ч | 34 |  |  | 1 | 13.6
|  | Всего по позиции: |  |  |  |  | 516.64 |  | 8929.81 |  | 516.64 | 8929.81
69 | 1.14-2-50 | Элементы барьерные электризуемые (БЭ) для охранно-защитной дератизационной системы | м | 40 | 47.17 |  | 1 | 1886.8 | 6.32 | 11924.58 |  |  | 0 | 0 | 0 | 0 | 0 | 0
|  | Всего по позиции: |  |  |  |  | 1886.8 |  | 11924.58 |  | 1886.8 | 11924.58
70 | 4.8-175-2 | Затягивание проводов и кабелей в проложенные трубы и металлические рукава, провод первый одножильный или многожильный в общей оплетке, суммарное сечение до 6 мм2 | 100 м | 0.4 | [8 empty] | 34.75 | 548.02 | 20.42 | 291.8 | 0.28 | 5.87
Объем: 0,4=40/100
|  | ЗП |  |  | 76.2 |  | 1 | 30.48 | 23.35 | 711.71
|  | ЭМ |  |  | 1.69 |  | 1 | 0.68 | 9.5 | 6.46
|  | в т.ч. ЗПМ |  |  | 0.39 |  | 1 | 0.16 | 23.35 | 3.74
|  | МР |  |  | 9.94 |  | 1 | 3.98 | 5.42 | 21.57
|  | НР от ЗП | % | 114 |  |  |  | 34.75 | 77 | 548.02
|  | СП от ЗП | % | 67 |  |  |  | 20.42 | 41 | 291.8
|  | НР и СП от ЗПМ | % | 175 |  |  |  | 0.28 | 157 | 5.87
|  | ЗТР | чел-ч | 6.18 |  |  | 1 | 2.47
|  | Всего по позиции: |  |  |  |  | 90.59 |  | 1585.43 |  | 90.59 | 1585.43
71 | 1.23-11-42 | Провода монтажные высоковольтные телевизионные, с многопроволочной медной жилой, с двухслойной изоляцией из фторопласта и поливинилхлоридного пластиката, напряжение до 40000 В постоянного тока, сечение жилы 0,35 мм2, марка ПВМТ-40 | км | 0.0408 | 8699.83 |  | 1 | 354.95 | 13.19 | 4681.79 |  |  | 0 | 0 | 0 | 0 | 0 | 0
Объем: 0,0408=40*1,02/1000
|  | Всего по позиции: |  |  |  |  | 354.95 |  | 4681.79 |  | 354.95 | 4681.79
Итого по разделу: Щитовое оборудование | [6 empty] | 218183.82 |  | 962376.77
Итого по ТСН-2001.16 | [7 empty] | 0 | 0
Итого возвратных сумм | [7 empty] | 0 | 0
Раздел: Пусконаладочные работы
72 | 5.1-162-1 | Измерение сопротивления изоляции мегаомметром кабельных и других линий напряжением до 1 кВ, предназначенных для передачи электроэнергии к распределительным устройствам, щитам, шкафам и коммутационным аппаратам | 1 измерение | 178 | [8 empty] | 608.76 | 12887.86 | 568.18 | 7770.62 | 0 | 0
|  | ЗП |  |  | 5.7 | *0,8 | 1 | 811.68 | 23.35 | 18952.73
|  | НР от ЗП | % | 75 |  |  |  | 608.76 | 68 | 12887.86
|  | СП от ЗП | % | 70 |  |  |  | 568.18 | 41 | 7770.62
|  | ЗТР | чел-ч | 0.36 |  | *0,8 | 1 | 51.26
|  | Всего по позиции: |  |  |  |  | 1988.62 |  | 39611.21 |  | 1988.62 | 39611.21
73 | 5.1-154-1 | Замер полного сопротивления цепи "фаза-нуль" | 1 токоприемник | 178 | [8 empty] | 1690.64 | 35792.03 | 1577.93 | 21580.49 | 0 | 0
|  | ЗП |  |  | 15.83 | *0,8 | 1 | 2254.19 | 23.35 | 52635.34
|  | НР от ЗП | % | 75 |  |  |  | 1690.64 | 68 | 35792.03
|  | СП от ЗП | % | 70 |  |  |  | 1577.93 | 41 | 21580.49
|  | ЗТР | чел-ч | 1 |  | *0,8 | 1 | 142.4
|  | Всего по позиции: |  |  |  |  | 5522.76 |  | 110007.86 |  | 5522.76 | 110007.86
74 | 5.1-152-1 | Проверка наличия цепи между заземлителями и заземленными элементами | 1 ТОЧКА | 190 | [8 empty] | 270.18 | 5719.89 | 252.17 | 3448.76 | 0 | 0
Объем: 190=178+1,2*10
|  | ЗП |  |  | 2.37 | *0,8 | 1 | 360.24 | 23.35 | 8411.6
|  | НР от ЗП | % | 75 |  |  |  | 270.18 | 68 | 5719.89
|  | СП от ЗП | % | 70 |  |  |  | 252.17 | 41 | 3448.76
|  | ЗТР | чел-ч | 0.15 |  | *0,8 | 1 | 22.8
|  | Всего по позиции: |  |  |  |  | 882.59 |  | 17580.25 |  | 882.59 | 17580.25
75 | 5.1-151-5 | Измерение сопротивления растеканию тока контура с диагональю до 1000 м | 1 измерение | 1 | [8 empty] | 132.95 | 2814.53 | 124.08 | 1697 | 0 | 0
|  | ЗП |  |  | 221.58 | *0,8 | 1 | 177.26 | 23.35 | 4139.02
|  | НР от ЗП | % | 75 |  |  |  | 132.95 | 68 | 2814.53
|  | СП от ЗП | % | 70 |  |  |  | 124.08 | 41 | 1697
|  | ЗТР | чел-ч | 14 |  | *0,8 | 1 | 11.2
|  | Всего по позиции: |  |  |  |  | 434.29 |  | 8650.55 |  | 434.29 | 8650.55
Итого по разделу: Пусконаладочные работы | [6 empty] | 8828.26 |  | 175849.87
Итого по ТСН-2001.16 | [7 empty] | 0 | 0
Итого возвратных сумм | [7 empty] | 0 | 0
Итого по локальной смете: Система электроснабжения (исключ.) | [6 empty] | 975771.97 |  | 5077346.79
Итого по ТСН-2001.16 | [7 empty] | 0 | 0
Итого возвратных сумм | [7 empty] | 0 | 0
|  | Прямые затраты |  |  |  |  | 926161.35 |  | 4302868.88
|  | Стоимость материальных ресурсов (всего) |  |  |  |  | 893446.87 |  | 3621157.13
|  | Стоимость материалов (всего) |  |  |  |  | 823106.98 |  | 3374484.98
|  | Стоимость оборудования (всего) |  |  |  |  | 70339.89 |  | 246672.15
|  | Основная ЗП рабочих |  |  |  |  | 27440.81 |  | 640742.94
|  | Строительные работы с НР и СП |  |  |  |  | 5428.54 |  | 28069.5
|  | Монтажные работы с НР и СП |  |  |  |  | 891175.28 |  | 4626755.27
|  | Прочие работы с НР и СП |  |  |  |  | 8828.26 |  | 175849.87
|  | Накладные расходы |  |  |  |  | 29877.24 |  | 485799.59
|  | Сметная прибыль |  |  |  |  | 18493.43 |  | 262704.61
|  | Всего с НР и СП |  |  |  |  | 975771.97 |  | 5077346.79
Составил
(должность, подпись, инициалы, фамилия)
Проверил
(должность, подпись, инициалы, фамилия)

## 02-01-11 искл.
Smeta.RU Flash (495) 974-1589
Форма № 4б
| "СОГЛАСОВАНО" |  |  |  |  | "УТВЕРЖДАЮ"
| ______________________ |  |  |  |  | ______________________
| "_____"________________ 2021 г. |  |  |  |  | "_____"________________ 2021 г.
Выполнение работ по капитальному ремонту, реставрации и приспособлению строения № 20 под размещение клинико-диагностического центра ГБУЗ «Психиатрическая клиническая больница №1 им. Н.А. Алексеева Департамента здравоохранения города Москвы» по адресу: 117152, г. Москва, Загородное ш., д.2, стр. 20.
(наименование стройки и/или объекта)
ЛОКАЛЬНАЯ СМЕТА № 02-01-11 (искл)
СКС,ЛВС,ТФ Локальная вычислительная сеть.Структурированная кабельная сеть. Система Телефонизации.(исключ.) | [18 empty] | СКС,ЛВС,ТФ Локальная вычислительная сеть.Структурированная кабельная сеть. Система Телефонизации.
(наименование работ и затрат)
Основание: чертежи № 023/18КН-ИОС5.1,2,3
[8 empty] | В базисном уровне цен | В текущем уровне цен
|  |  |  | Сметная стоимость |  |  |  | 755.44 | 3570.57 | тыс.руб.
|  |  |  | Строительные работы |  |  |  | 0 | 0 | тыс.руб.
|  |  |  | Работы по монтажу оборудования |  |  |  | 244.18 | 1320.97 | тыс.руб.
|  |  |  | Оборудование |  |  |  | 511.26 | 2249.6 | тыс.руб.
|  |  |  | Прочие работы и затраты |  |  |  | 0 | 0 | тыс.руб.
|  |  |  | Средства на оплату труда |  |  |  | 9.69 | 226.3 | тыс.руб.
|  |  |  | Затраты труда |  |  |  | 743.08 |  | чел.-ч.
Кроме того:
|  |  |  | Возврат материалов |  |  |  | 0 | 0 | тыс.руб.
Составлен(а) по ТСН-2001 с учетом Дополнения №: 54
№ и период сборника коэффициентов (индексов) пересчета: ТСН-2001 МГЭ ремонт №157 октябрь 2019 года и Коэффициенты пересчета к ТСН-2001.13-2 сентябрь 2019 года
№ п/п | Шифр расценки и коды ресурсов | Наименование работ и затрат | Ед. изм. | Кол-во единиц | Цена на ед. изм., руб. | Попра- вочные коэффи- циенты | Коэффи- циенты зимних удорожа- ний | Всего в ценах на январь 2000 года, руб. | Коэффи- циенты (индек- сы) пере- счета, нормы НР и СП | ВСЕГО затрат в текущем уровне цен, руб.
1 | 2 | 3 | 4 | 5 | 6 | 7 | 8 | 9 | 10 | 11
Раздел: Оборудование серверной
1 | 4.10-32-1 | Стойка, полустойка, каркас стойки или шкаф, масса до 100 кг | 1 ШТ. | 2 | [8 empty] | 209.03 | 3296.72 | 122.85 | 1755.4 | 22.65 | 474.38
|  | ЗП |  |  | 91.68 |  | 1 | 183.36 | 23.35 | 4281.46
|  | ЭМ |  |  | 25.79 |  | 1 | 51.58 | 9.87 | 509.09
|  | в т.ч. ЗПМ |  |  | 6.47 |  | 1 | 12.94 | 23.35 | 302.15
|  | МР |  |  | 5.74 |  | 1 | 11.48 | 5.42 | 62.22
1,1 | Прайс | Комплект уголков УО-75 95,67 = [610 / 1,2 / 5,42] + 2% Трансп | шт. | 37 | 95.67 |  | 1 | 3539.79 | 5.42 | 19185.66 |  |  | 0 | 0 | 0 | 0 | 0 | 0
1,2 | Прайс | Органайзер кабельный горизонтальный 19' 2U 61,16 = [390 / 1,2 / 5,42] + 2% Трансп | шт. | 37 | 61.16 |  | 1 | 2262.92 | 5.42 | 12265.03 |  |  | 0 | 0 | 0 | 0 | 0 | 0
1,3 | Прайс | Панель заземления ЦМО ПЗ-19-500.200А 141,93 = [905,06 / 1,2 / 5,42] + 2% Трансп | шт. | 2 | 141.93 |  | 1 | 283.86 | 5.42 | 1538.52 |  |  | 0 | 0 | 0 | 0 | 0 | 0
1,4 | Прайс | Комплект проводов заземления ЦМО ПЗ-ШТК-М 68,84 = [438,96 / 1,2 / 5,42] + 2% Трансп | шт. | 2 | 68.84 |  | 1 | 137.68 | 5.42 | 746.23 |  |  | 0 | 0 | 0 | 0 | 0 | 0
1,5 | Прайс | Блок розеток R-16-9S-I-440-1.8 347,99 = [2 219 / 1,2 / 5,42] + 2% Трансп | шт. | 5 | 347.99 |  | 1 | 1739.95 | 5.42 | 9430.53 |  |  | 0 | 0 | 0 | 0 | 0 | 0
1,6 | Прайс | Комплект монтажный № 2 (винт, шайба гайка с защелкой) упаковка 50 шт 136,38 = [869,66 / 1,2 / 5,42] + 2% Трансп | шт. | 10 | 136.38 |  | 1 | 1363.8 | 5.42 | 7391.8 |  |  | 0 | 0 | 0 | 0 | 0 | 0
|  | НР от ЗП | % | 114 |  |  |  | 209.03 | 77 | 3296.72
|  | СП от ЗП | % | 67 |  |  |  | 122.85 | 41 | 1755.4
|  | НР и СП от ЗПМ | % | 175 |  |  |  | 22.65 | 157 | 474.38
|  | ЗТР | чел-ч | 8.2 |  |  | 1 | 16.4
|  | Всего по позиции: |  |  |  |  | 9928.95 |  | 60937.04 |  | 9928.95 | 60937.04
3 | 4.10-32-4 | Стойка, полустойка, каркас стойки или шкаф, плата дополнительная, устанавливаемая на готовом месте стойки | 1 ШТ. | 2 | [8 empty] | 53.53 | 844.32 | 31.46 | 449.57 | 4.73 | 98.99
|  | ЗП |  |  | 23.48 |  | 1 | 46.96 | 23.35 | 1096.52
|  | ЭМ |  |  | 5.84 |  | 1 | 11.68 | 9.51 | 111.08
|  | в т.ч. ЗПМ |  |  | 1.35 |  | 1 | 2.7 | 23.35 | 63.05
|  | МР |  |  | 0.14 |  | 1 | 0.28 | 5.43 | 1.52
3,1 | Прайс | Вентиляторный модуль ЦМО R-FAN-6K-1U 1 426,65 = [9 097 / 1,2 / 5,42] + 2% Трансп | шт. | 2 | 1426.65 |  | 1 | 2853.3 | 5.42 | 15464.89 |  |  | 0 | 0 | 0 | 0 | 0 | 0
|  | НР от ЗП | % | 114 |  |  |  | 53.53 | 77 | 844.32
|  | СП от ЗП | % | 67 |  |  |  | 31.46 | 41 | 449.57
|  | НР и СП от ЗПМ | % | 175 |  |  |  | 4.73 | 157 | 98.99
|  | ЗТР | чел-ч | 2.1 |  |  | 1 | 4.2
|  | Всего по позиции: |  |  |  |  | 3001.94 |  | 18066.89 |  | 3001.94 | 18066.89
4 | 4.10-32-4 | Стойка, полустойка, каркас стойки или шкаф, плата дополнительная, устанавливаемая на готовом месте стойки | 1 ШТ. | 37 | [8 empty] | 990.39 | 15619.87 | 582.07 | 8317.08 | 87.41 | 1831.14
Объем: 37=1+36
|  | ЗП |  |  | 23.48 |  | 1 | 868.76 | 23.35 | 20285.55
|  | ЭМ |  |  | 5.84 |  | 1 | 216.08 | 9.51 | 2054.92
|  | в т.ч. ЗПМ |  |  | 1.35 |  | 1 | 49.95 | 23.35 | 1166.33
|  | МР |  |  | 0.14 |  | 1 | 5.18 | 5.43 | 28.13
4,1 | Прайс | Патч-панель 19", 1U, 24 порта RJ-45 360,46 = [2 298,42 / 1,2 / 5,42] + 2% Трансп | шт. | 36 | 360.46 |  | 1 | 12976.56 | 5.42 | 70332.96 |  |  | 0 | 0 | 0 | 0 | 0 | 0
|  | НР от ЗП | % | 114 |  |  |  | 990.39 | 77 | 15619.87
|  | СП от ЗП | % | 67 |  |  |  | 582.07 | 41 | 8317.08
|  | НР и СП от ЗПМ | % | 175 |  |  |  | 87.41 | 157 | 1831.14
|  | ЗТР | чел-ч | 2.1 |  |  | 1 | 77.7
|  | Всего по позиции: |  |  |  |  | 15726.45 |  | 118469.65 |  | 15726.45 | 118469.65
5 | 4.10-167-1 | Блок питания сети (БПС) в диспетчерской | 1 ШТ. | 10 | [8 empty] | 215.92 | 3405.32 | 126.9 | 1813.22 | 0 | 0
|  | ЗП |  |  | 18.94 |  | 1 | 189.4 | 23.35 | 4422.49
|  | ЭМ |  |  | 0.05 |  | 1 | 0.5 | 5.4 | 2.7
|  | МР |  |  | 1.5 |  | 1 | 15 | 5.42 | 81.3
5,3 | Прайс | ОБОРУДОВАНИЕ: Монтажный комплект рельсов 3U для 19" стойки 612,98 = [3 105 / 1,2 / 4,4] + 3% Трансп + 1,2% Заг.скл | шт. | 10 | 612.98 |  | 1 | 6129.8 | 4.4 | 26971.12 |  |  | 0 | 0 | 0 | 0 | 0 | 0
|  | НР от ЗП | % | 114 |  |  |  | 215.92 | 77 | 3405.32
|  | СП от ЗП | % | 67 |  |  |  | 126.9 | 41 | 1813.22
|  | ЗТР | чел-ч | 1.36 |  |  | 1 | 13.6
|  | Всего по позиции: |  |  |  |  | 6677.52 |  | 36696.15 |  | 6677.52 | 36696.15
6 | Прайс | ОБОРУДОВАНИЕ: Программная опция для подключения 100 доп абонентов 6 166,51 = [31 236 / 1,2 / 4,4] + 3% Трансп + 1,2% Заг.скл | шт. | 1 | 6166.51 |  | 1 | 6166.51 | 4.4 | 27132.64 |  |  | 0 | 0 | 0 | 0 | 0 | 0
|  | Всего по позиции: |  |  |  |  | 6166.51 |  | 27132.64 |  | 6166.51 | 27132.64
Подраздел: Оборудование
8 | прайс | ОБОРУДОВАНИЕ: Шкаф ШТК-М-47.8.10-1ААА 9 215,61 = [46 681 / 1,2 / 4,4] + 3% Трансп + 1,2% Заг.скл | шт. | 2 | 9215.61 |  | 1 | 18431.22 | 4.4 | 81097.37 |  |  | 0 | 0 | 0 | 0 | 0 | 0
|  | Всего по позиции: |  |  |  |  | 18431.22 |  | 81097.37 |  | 18431.22 | 81097.37
9 | прайс | ОБОРУДОВАНИЕ: Коммутатор ZES (-3252GCX) 44 637,30 = [226 107 / 1,2 / 4,4] + 3% Трансп + 1,2% Заг.скл | шт. | 2 | 44637.3 |  | 1 | 89274.6 | 4.4 | 392808.24 |  |  | 0 | 0 | 0 | 0 | 0 | 0
|  | Всего по позиции: |  |  |  |  | 89274.6 |  | 392808.24 |  | 89274.6 | 392808.24
10 | прайс | ОБОРУДОВАНИЕ: Коммутатор ZES (-2028GS-АС220) 24 порта 9 455,47 = [47 896 / 1,2 / 4,4] + 3% Трансп + 1,2% Заг.скл | шт. | 36 | 9455.47 |  | 1 | 340396.92 | 4.4 | 1497746.45 |  |  | 0 | 0 | 0 | 0 | 0 | 0
|  | Всего по позиции: |  |  |  |  | 340396.92 |  | 1497746.45 |  | 340396.92 | 1497746.45
11 | прайс | SFP-10G Модуль 10 036,90 = [64 000 / 1,2 / 5,42] + 2% Трансп | шт. | 1 | 10036.9 |  | 1 | 10036.9 | 5.42 | 54400 |  |  | 0 | 0 | 0 | 0 | 0 | 0
|  | Всего по позиции: |  |  |  |  | 10036.9 |  | 54400 |  | 10036.9 | 54400
12 | прайс | ОБОРУДОВАНИЕ: Станция IP ATC IP-ATC Агат 6 593,72 = [33 400 / 1,2 / 4,4] + 3% Трансп + 1,2% Заг.скл | шт. | 1 | 6593.72 |  | 1 | 6593.72 | 4.4 | 29012.37 |  |  | 0 | 0 | 0 | 0 | 0 | 0
|  | Всего по позиции: |  |  |  |  | 6593.72 |  | 29012.37 |  | 6593.72 | 29012.37
13 | прайс | ОБОРУДОВАНИЕ: SipProxy-128(51XX) 7 932,21 = [40 180 / 1,2 / 4,4] + 3% Трансп + 1,2% Заг.скл | шт. | 1 | 7932.21 |  | 1 | 7932.21 | 4.4 | 34901.72 |  |  | 0 | 0 | 0 | 0 | 0 | 0
|  | Всего по позиции: |  |  |  |  | 7932.21 |  | 34901.72 |  | 7932.21 | 34901.72
Итого по подразделу: Оборудование | [6 empty] | 472665.57 |  | 2089966.15
Итого по ТСН-2001.16 | [7 empty] | 0 | 0
Итого возвратных сумм | [7 empty] | 0 | 0
Итого по разделу: Оборудование серверной | [6 empty] | 514166.94 |  | 2351268.52
Итого по ТСН-2001.16 | [7 empty] | 0 | 0
Итого возвратных сумм | [7 empty] | 0 | 0
Раздел: WI-Fi оборудование
14 | прайс | ОБОРУДОВАНИЕ: Точка доступа QTECH QWP-320-AC-VC 2 076,62 = [10 519 / 1,2 / 4,4] + 3% Трансп + 1,2% Заг.скл | шт. | 14 | 2076.62 |  | 1 | 29072.68 | 4.4 | 127919.79 |  |  | 0 | 0 | 0 | 0 | 0 | 0
|  | Всего по позиции: |  |  |  |  | 29072.68 |  | 127919.79 |  | 29072.68 | 127919.79
15 | прайс | ОБОРУДОВАНИЕ: Контролер точек доступа QTECH QWC-700 3 295,08 = [16 691 / 1,2 / 4,4] + 3% Трансп + 1,2% Заг.скл | шт. | 1 | 3295.08 |  | 1 | 3295.08 | 4.4 | 14498.35 |  |  | 0 | 0 | 0 | 0 | 0 | 0
|  | Всего по позиции: |  |  |  |  | 3295.08 |  | 14498.35 |  | 3295.08 | 14498.35
Итого по разделу: WI-Fi оборудование | [6 empty] | 32367.76 |  | 142418.14
Итого по ТСН-2001.16 | [7 empty] | 0 | 0
Итого возвратных сумм | [7 empty] | 0 | 0
Раздел: Кабельная продукция
16 | 4.8-288-2 | Трубы гофрированные поливинилхлоридные наружным диаметром 20 мм открыто по стенам и потолкам с установкой соединительных коробок | 100 м | 10 | [8 empty] | 2191.76 | 34567.39 | 1288.14 | 18406.01 | 99.93 | 2093.27
Объем: 10=1000/100
|  | ЗП |  |  | 192.26 |  | 1 | 1922.6 | 23.35 | 44892.71
|  | ЭМ |  |  | 32.87 |  | 1 | 328.7 | 8.48 | 2787.38
|  | в т.ч. ЗПМ |  |  | 5.71 |  | 1 | 57.1 | 23.35 | 1333.29
|  | МР |  |  | 314.29 |  | 1 | 3142.9 | 5.42 | 17034.52
16,1 | 1.12-5-372 | Трубы электротехнические гофрированные, поливинилхлоридные, негорючие, с зондом, наружный диаметр 20 мм | м | 1020 | 3.45 |  | 1 | 3519 | 6.37 | 22416.03 |  |  | 0 | 0 | 0 | 0 | 0 | 0
16,2 | 1.21-5-1136 | Держатели пластиковые с защелкой для крепления труб, рукавов и гибких вводов диаметром 20 мм | 100 шт. | 25 | 146.89 |  | 1 | 3672.25 | 1.19 | 4369.98 |  |  | 0 | 0 | 0 | 0 | 0 | 0
|  | НР от ЗП | % | 114 |  |  |  | 2191.76 | 77 | 34567.39
|  | СП от ЗП | % | 67 |  |  |  | 1288.14 | 41 | 18406.01
|  | НР и СП от ЗПМ | % | 175 |  |  |  | 99.93 | 157 | 2093.27
|  | ЗТР | чел-ч | 15 |  |  | 1 | 150
|  | Всего по позиции: |  |  |  |  | 16165.28 |  | 146567.29 |  | 16165.28 | 146567.29
17 | 4.8-175-1 | Затягивание проводов и кабелей в проложенные трубы и металлические рукава, провод первый одножильный или многожильный в общей оплетке, суммарное сечение до 2,5 мм2 | 100 м | 10 | [8 empty] | 723.9 | 11416.98 | 425.45 | 6079.17 | 3.5 | 73.32
Объем: 10=1000/100
|  | ЗП |  |  | 63.5 |  | 1 | 635 | 23.35 | 14827.25
|  | ЭМ |  |  | 0.85 |  | 1 | 8.5 | 9.59 | 81.52
|  | в т.ч. ЗПМ |  |  | 0.2 |  | 1 | 2 | 23.35 | 46.7
|  | МР |  |  | 6.37 |  | 1 | 63.7 | 5.42 | 345.25
17,1 | 1.23-4-337 | Кабели магистральные (витая пара) неэкранированные одножильные, категория 5е Enhanced, производство фирмы "AESP", тип UTP, число элементов и диаметр жилы 4х2х0,51 мм (AWG 24) | км | 1.02 | 4941.13 |  | 1 | 5039.95 | 5.58 | 28122.92 |  |  | 0 | 0 | 0 | 0 | 0 | 0
|  | НР от ЗП | % | 114 |  |  |  | 723.9 | 77 | 11416.98
|  | СП от ЗП | % | 67 |  |  |  | 425.45 | 41 | 6079.17
|  | НР и СП от ЗПМ | % | 175 |  |  |  | 3.5 | 157 | 73.32
|  | ЗТР | чел-ч | 5.15 |  |  | 1 | 51.5
|  | Всего по позиции: |  |  |  |  | 6900 |  | 60946.41 |  | 6900 | 60946.41
18 | 4.8-175-9 | Затягивание проводов и кабелей в проложенные трубы и металлические рукава, провод каждый последующий одножильный или многожильный в общей оплетке, суммарное сечение до 6 мм2 | 100 м | 32 | [8 empty] | 944.47 | 14895.66 | 555.08 | 7931.45 | 11.2 | 234.62
Объем: 32=(4200-1000)/100
|  | ЗП |  |  | 25.89 |  | 1 | 828.48 | 23.35 | 19345.01
|  | ЭМ |  |  | 0.85 |  | 1 | 27.2 | 9.59 | 260.85
|  | в т.ч. ЗПМ |  |  | 0.2 |  | 1 | 6.4 | 23.35 | 149.44
|  | МР |  |  | 9.59 |  | 1 | 306.88 | 5.42 | 1663.29
18,1 | 1.23-4-337 | Кабели магистральные (витая пара) неэкранированные одножильные, категория 5е Enhanced, производство фирмы "AESP", тип UTP, число элементов и диаметр жилы 4х2х0,51 мм (AWG 24) | км | 3.264 | 4941.13 |  | 1 | 16127.85 | 5.58 | 89993.4 |  |  | 0 | 0 | 0 | 0 | 0 | 0
|  | НР от ЗП | % | 114 |  |  |  | 944.47 | 77 | 14895.66
|  | СП от ЗП | % | 67 |  |  |  | 555.08 | 41 | 7931.45
|  | НР и СП от ЗПМ | % | 175 |  |  |  | 11.2 | 157 | 234.62
|  | ЗТР | чел-ч | 2.1 |  |  | 1 | 67.2
|  | Всего по позиции: |  |  |  |  | 18801.16 |  | 134324.28 |  | 18801.16 | 134324.28
19 | 4.8-243-8 | Розетка штепсельная неутопленного типа при открытой проводке | 100 шт. | 4.63 | [8 empty] | 2554.59 | 40289.72 | 1501.38 | 21452.97 | 9.56 | 200.16
Объем: 4,63=463/100
|  | ЗП |  |  | 483.99 |  | 1 | 2240.87 | 23.35 | 52324.31
|  | ЭМ |  |  | 15.74 |  | 1 | 72.88 | 6.7 | 488.3
|  | в т.ч. ЗПМ |  |  | 1.18 |  | 1 | 5.46 | 23.35 | 127.49
|  | МР |  |  | 26.88 |  | 1 | 124.45 | 5.42 | 674.52
19,1 | 1.21-5-925 | Розетка локальной сети, разъем RJ-45, скрытой установки, раздельная, 1-местная, степень защиты IP20, механизм с металлической крепежной рамой, без декоративной крышки | шт. | 463 | 156.25 |  | 1 | 72343.75 | 1.61 | 116473.44 |  |  | 0 | 0 | 0 | 0 | 0 | 0
19,2 | 1.1-1-2900 | Кабель-каналы, размер 105х50 мм, рамки-суппорт "Мозаик" на 2 модуля | шт. | 270 | 10.4 |  | 1 | 2808 | 8.05 | 22604.4 |  |  | 0 | 0 | 0 | 0 | 0 | 0
19,3 | 1.21-5-896 | Коробки установочные, серия "Tyco", из полистирола, для скрытой проводки, диаметр 65 мм, высота 40 мм, без саморезов, артикул 10180 | шт. | 463 | 1.06 |  | 1 | 490.78 | 3.32 | 1629.39 |  |  | 0 | 0 | 0 | 0 | 0 | 0
|  | НР от ЗП | % | 114 |  |  |  | 2554.59 | 77 | 40289.72
|  | СП от ЗП | % | 67 |  |  |  | 1501.38 | 41 | 21452.97
|  | НР и СП от ЗПМ | % | 175 |  |  |  | 9.56 | 157 | 200.16
|  | ЗТР | чел-ч | 37.23 |  |  | 1 | 172.37
|  | Всего по позиции: |  |  |  |  | 82146.26 |  | 256137.21 |  | 82146.26 | 256137.21
20 | 4.8-158-1 | Лотки металлические штампованные по установленным конструкциям, ширина лотков до 200 мм | 1 Т | 0.2 | [8 empty] | 165.02 | 2602.53 | 96.98 | 1385.76 | 20.44 | 428.19
Объем: 0,2=0,001*200
|  | ЗП |  |  | 723.77 |  | 1 | 144.75 | 23.35 | 3379.91
|  | ЭМ |  |  | 611.48 |  | 1 | 122.3 | 7.07 | 864.66
|  | в т.ч. ЗПМ |  |  | 58.4 |  | 1 | 11.68 | 23.35 | 272.73
|  | МР |  |  | 97.3 |  | 1 | 19.46 | 5.42 | 105.47
20,1 | 1.21-5-914 | Лотки стальные перфорированные оцинкованные кабельные простые, тип PNK-200, размеры 2500х200х50 мм | м | 200 | 84.56 |  | 1 | 16912 | 1.8 | 30441.6 |  |  | 0 | 0 | 0 | 0 | 0 | 0
20,2 | 1.21-5-1410 | Клемма заземления, U-образная оцинкованная резьбовая скоба и две латунные губки, в комплекте с гайками М4, ширина 25 мм, площадь сечения круглого заземляющего провода от 7,0 до 78,5 мм2 (диаметр от 3 до 10 мм), ширина плоского проводника до 40 мм, для заземления проволочного металлического лотка кабельного канала | шт. | 70 | 30.93 |  | 1 | 2165.1 | 5.41 | 11713.19 |  |  | 0 | 0 | 0 | 0 | 0 | 0
20,3 | 1.21-5-889 | Консоли кабельные стальные, тип К-250 | 1000 шт. | 0.2 | 14950.29 |  | 1 | 2990.06 | 2.48 | 7415.35 |  |  | 0 | 0 | 0 | 0 | 0 | 0
|  | НР от ЗП | % | 114 |  |  |  | 165.02 | 77 | 2602.53
|  | СП от ЗП | % | 67 |  |  |  | 96.98 | 41 | 1385.76
|  | НР и СП от ЗПМ | % | 175 |  |  |  | 20.44 | 157 | 428.19
|  | ЗТР | чел-ч | 58.7 |  |  | 1 | 11.74
|  | Всего по позиции: |  |  |  |  | 22636.11 |  | 58336.66 |  | 22636.11 | 58336.66
Итого по разделу: Кабельная продукция | [6 empty] | 146648.81 |  | 656311.85
Итого по ТСН-2001.16 | [7 empty] | 0 | 0
Итого возвратных сумм | [7 empty] | 0 | 0
Раздел: Система вызова персонала из сан.узла
21 | 4.10-167-1 | Блок питания сети (БПС) в диспетчерской | 1 ШТ. | 1 | [8 empty] | 21.59 | 340.53 | 12.69 | 181.32 | 0 | 0
|  | ЗП |  |  | 18.94 |  | 1 | 18.94 | 23.35 | 442.25
|  | ЭМ |  |  | 0.05 |  | 1 | 0.05 | 5.4 | 0.27
|  | МР |  |  | 1.5 |  | 1 | 1.5 | 5.42 | 8.13
21,1 | Прайс | ОБОРУДОВАНИЕ: ББП-50 DIN источник бесперебойного питания 465,90 = [2 360 / 1,2 / 4,4] + 3% Трансп + 1,2% Заг.скл | шт. | 1 | 465.9 |  | 1 | 465.9 | 4.4 | 2049.96 |  |  | 0 | 0 | 0 | 0 | 0 | 0
|  | НР от ЗП | % | 114 |  |  |  | 21.59 | 77 | 340.53
|  | СП от ЗП | % | 67 |  |  |  | 12.69 | 41 | 181.32
|  | ЗТР | чел-ч | 1.36 |  |  | 1 | 1.36
|  | Всего по позиции: |  |  |  |  | 520.67 |  | 3022.46 |  | 520.67 | 3022.46
23 | 13.1-1-20 | ОБОРУДОВАНИЕ: Батарея аккумуляторная, емкость 7 А/ч. Напряжение 12 В | шт. | 1 | 89.39 |  | 1 | 89.39 | 4.96 | 443.37 |  |  | 0 | 0 | 0 | 0 | 0 | 0
|  | Всего по позиции: |  |  |  |  | 89.39 |  | 443.37 |  | 89.39 | 443.37
24 | 4.10-151-2 | Сигнализация вызывная, пульт или табло с количеством сигналов до 10 | 1 ШТ. | 1 | [8 empty] | 76.32 | 1203.73 | 44.86 | 640.94 | 0 | 0
|  | ЗП |  |  | 66.95 |  | 1 | 66.95 | 23.35 | 1563.28
|  | МР |  |  | 3.4 |  | 1 | 3.4 | 5.42 | 18.43
24,1 | Прайс | ОБОРУДОВАНИЕ: Пульт селекторной связи на 6 абонентов Getcall GC-1006DG 1 512,02 = [7 659 / 1,2 / 4,4] + 3% Трансп + 1,2% Заг.скл | шт. | 1 | 1512.02 |  | 1 | 1512.02 | 4.4 | 6652.89 |  |  | 0 | 0 | 0 | 0 | 0 | 0
|  | НР от ЗП | % | 114 |  |  |  | 76.32 | 77 | 1203.73
|  | СП от ЗП | % | 67 |  |  |  | 44.86 | 41 | 640.94
|  | ЗТР | чел-ч | 5 |  |  | 1 | 5
|  | Всего по позиции: |  |  |  |  | 1703.55 |  | 10079.27 |  | 1703.55 | 10079.27
25 | 4.10-177-1 | Устройство связи с согласующим устройством (вызывная панель) | 10 шт. | 0.1 | [8 empty] | 25.94 | 409.03 | 15.24 | 217.8 | 0.21 | 4.4
Объем: 0,1=1/10
|  | ЗП |  |  | 227.49 |  | 1 | 22.75 | 23.35 | 531.21
|  | ЭМ |  |  | 6.98 |  | 1 | 0.7 | 8.39 | 5.87
|  | в т.ч. ЗПМ |  |  | 1.18 |  | 1 | 0.12 | 23.35 | 2.8
|  | МР |  |  | 2.47 |  | 1 | 0.25 | 5.42 | 1.36
25,1 | Прайс | ОБОРУДОВАНИЕ: Устройство абонентское Getcall GC-2001W3 415,96 = [2 107,05 / 1,2 / 4,4] + 3% Трансп + 1,2% Заг.скл | шт. | 1 | 415.96 |  | 1 | 415.96 | 4.4 | 1830.22 |  |  | 0 | 0 | 0 | 0 | 0 | 0
|  | НР от ЗП | % | 114 |  |  |  | 25.94 | 77 | 409.03
|  | СП от ЗП | % | 67 |  |  |  | 15.24 | 41 | 217.8
|  | НР и СП от ЗПМ | % | 175 |  |  |  | 0.21 | 157 | 4.4
|  | ЗТР | чел-ч | 14.64 |  |  | 1 | 1.46
|  | Всего по позиции: |  |  |  |  | 481.05 |  | 2999.89 |  | 481.05 | 2999.89
26 | 4.10-76-10 | Ключ или кнопка на панели | 1 ШТ. | 2 | [8 empty] | 27.13 | 427.91 | 15.95 | 227.85 | 0 | 0
|  | ЗП |  |  | 11.9 |  | 1 | 23.8 | 23.35 | 555.73
|  | МР |  |  | 1.75 |  | 1 | 3.5 | 5.42 | 18.97
26,1 | Прайс | Кнопка со шнуром проводная аналоговая влагозащищенная Getcall GC-0423W1 215,94 = [1 376,94 / 1,2 / 5,42] + 2% Трансп | шт. | 1 | 215.94 |  | 1 | 215.94 | 5.42 | 1170.39 |  |  | 0 | 0 | 0 | 0 | 0 | 0
26,2 | Прайс | Кнопка сброса проводная Getcall GC-0421W1 100,05 = [638 / 1,2 / 5,42] + 2% Трансп | шт. | 1 | 100.05 |  | 1 | 100.05 | 5.42 | 542.27 |  |  | 0 | 0 | 0 | 0 | 0 | 0
|  | НР от ЗП | % | 114 |  |  |  | 27.13 | 77 | 427.91
|  | СП от ЗП | % | 67 |  |  |  | 15.95 | 41 | 227.85
|  | ЗТР | чел-ч | 1 |  |  | 1 | 2
|  | Всего по позиции: |  |  |  |  | 386.37 |  | 2943.12 |  | 386.37 | 2943.12
27 | 4.8-245-10 | Светильники для ламп накаливания, световые настенные указатели | 100 шт. | 0.01 | [8 empty] | 12.55 | 197.95 | 7.38 | 105.4 | 0.39 | 8.07
Объем: 0,01=1/100
|  | ЗП |  |  | 1100.71 |  | 1 | 11.01 | 23.35 | 257.08
|  | ЭМ |  |  | 139.31 |  | 1 | 1.39 | 8.25 | 11.47
|  | в т.ч. ЗПМ |  |  | 22.46 |  | 1 | 0.22 | 23.35 | 5.14
|  | МР |  |  | 116.9 |  | 1 | 1.17 | 5.42 | 6.34
27,1 | Прайс | GC-0611W2: Коридорная лампа 317,21 = [2 022,7 / 1,2 / 5,42] + 2% Трансп | шт. | 1 | 317.21 |  | 1 | 317.21 | 5.42 | 1719.28 |  |  | 0 | 0 | 0 | 0 | 0 | 0
|  | НР от ЗП | % | 114 |  |  |  | 12.55 | 77 | 197.95
|  | СП от ЗП | % | 67 |  |  |  | 7.38 | 41 | 105.4
|  | НР и СП от ЗПМ | % | 175 |  |  |  | 0.39 | 157 | 8.07
|  | ЗТР | чел-ч | 84.67 |  |  | 1 | 0.85
|  | Всего по позиции: |  |  |  |  | 351.1 |  | 2305.59 |  | 351.1 | 2305.59
28 | 4.8-288-2 | Трубы гофрированные поливинилхлоридные наружным диаметром 20 мм открыто по стенам и потолкам с установкой соединительных коробок | 100 м | 0.5 | [8 empty] | 109.59 | 1728.37 | 64.41 | 920.3 | 5.01 | 104.84
Объем: 0,5=50/100
|  | ЗП |  |  | 192.26 |  | 1 | 96.13 | 23.35 | 2244.64
|  | ЭМ |  |  | 32.87 |  | 1 | 16.44 | 8.48 | 139.41
|  | в т.ч. ЗПМ |  |  | 5.71 |  | 1 | 2.86 | 23.35 | 66.78
|  | МР |  |  | 314.29 |  | 1 | 157.15 | 5.42 | 851.75
28,1 | 1.12-5-372 | Трубы электротехнические гофрированные, поливинилхлоридные, негорючие, с зондом, наружный диаметр 20 мм | м | 51 | 3.45 |  | 1 | 175.95 | 6.37 | 1120.8 |  |  | 0 | 0 | 0 | 0 | 0 | 0
|  | НР от ЗП | % | 114 |  |  |  | 109.59 | 77 | 1728.37
|  | СП от ЗП | % | 67 |  |  |  | 64.41 | 41 | 920.3
|  | НР и СП от ЗПМ | % | 175 |  |  |  | 5.01 | 157 | 104.84
|  | ЗТР | чел-ч | 15 |  |  | 1 | 7.5
|  | Всего по позиции: |  |  |  |  | 624.68 |  | 7110.11 |  | 624.68 | 7110.11
29 | 4.8-175-1 | Затягивание проводов и кабелей в проложенные трубы и металлические рукава, провод первый одножильный или многожильный в общей оплетке, суммарное сечение до 2,5 мм2 | 100 м | 0.5 | [8 empty] | 36.2 | 570.85 | 21.27 | 303.96 | 0.18 | 3.67
Объем: 0,5=50/100
|  | ЗП |  |  | 63.5 |  | 1 | 31.75 | 23.35 | 741.36
|  | ЭМ |  |  | 0.85 |  | 1 | 0.43 | 9.59 | 4.12
|  | в т.ч. ЗПМ |  |  | 0.2 |  | 1 | 0.1 | 23.35 | 2.34
|  | МР |  |  | 6.37 |  | 1 | 3.19 | 5.42 | 17.29
29,1 | 1.23-3-232 | Кабели высокочастотные парной скрутки с медными однопроволочными жилами, с ПЭ изоляцией, в оболочке из ПВХ пластиката с общим экраном из фольгированной алюминием полимерной ленты под оболочкой, марка КВПЭФ(ParLan F/UTP) cat 5e 2х2х0,52 мм | км | 0.051 | 2003.71 |  | 1 | 102.19 | 7.6 | 776.64 |  |  | 0 | 0 | 0 | 0 | 0 | 0
|  | НР от ЗП | % | 114 |  |  |  | 36.2 | 77 | 570.85
|  | СП от ЗП | % | 67 |  |  |  | 21.27 | 41 | 303.96
|  | НР и СП от ЗПМ | % | 175 |  |  |  | 0.18 | 157 | 3.67
|  | ЗТР | чел-ч | 5.15 |  |  | 1 | 2.575
|  | Всего по позиции: |  |  |  |  | 195.21 |  | 2417.89 |  | 195.21 | 2417.89
30 | 4.10-177-1 | Устройство связи с согласующим устройством (вызывная панель) | 10 шт. | 0.1 | [8 empty] | 25.94 | 409.03 | 15.24 | 217.8 | 0.21 | 4.4
Объем: 0,1=1/10
|  | ЗП |  |  | 227.49 |  | 1 | 22.75 | 23.35 | 531.21
|  | ЭМ |  |  | 6.98 |  | 1 | 0.7 | 8.39 | 5.87
|  | в т.ч. ЗПМ |  |  | 1.18 |  | 1 | 0.12 | 23.35 | 2.8
|  | МР |  |  | 2.47 |  | 1 | 0.25 | 5.42 | 1.36
30,1 | Прайс | ОБОРУДОВАНИЕ: Комплект радиовызова персонала Hostcall MP-920W8 1 485,16 = [7 523 / 1,2 / 4,4] + 3% Трансп + 1,2% Заг.скл | шт. | 1 | 1485.16 |  | 1 | 1485.16 | 4.4 | 6534.7 |  |  | 0 | 0 | 0 | 0 | 0 | 0
|  | НР от ЗП | % | 114 |  |  |  | 25.94 | 77 | 409.03
|  | СП от ЗП | % | 67 |  |  |  | 15.24 | 41 | 217.8
|  | НР и СП от ЗПМ | % | 175 |  |  |  | 0.21 | 157 | 4.4
|  | ЗТР | чел-ч | 14.64 |  |  | 1 | 1.46
|  | Всего по позиции: |  |  |  |  | 1550.25 |  | 7704.37 |  | 1550.25 | 7704.37
Итого по разделу: Система вызова персонала из сан.узла | [6 empty] | 5902.27 |  | 39026.07
Итого по ТСН-2001.16 | [7 empty] | 0 | 0
Итого возвратных сумм | [7 empty] | 0 | 0
Раздел: Система вызова специалиста
31 | 4.10-177-1 | Устройство связи с согласующим устройством (вызывная панель) | 10 шт. | 4 | [8 empty] | 1037.35 | 16360.63 | 609.67 | 8711.5 | 8.26 | 173.03
Объем: 4=40/10
|  | ЗП |  |  | 227.49 |  | 1 | 909.96 | 23.35 | 21247.57
|  | ЭМ |  |  | 6.98 |  | 1 | 27.92 | 8.39 | 234.25
|  | в т.ч. ЗПМ |  |  | 1.18 |  | 1 | 4.72 | 23.35 | 110.21
|  | МР |  |  | 2.47 |  | 1 | 9.88 | 5.42 | 53.55
31,1 | Прайс | Noname Hostcall-VS-03 Комплект светового и звукового вызова арт. Tl13713 Подробнее: https://invamagazin.ru/p372037734-noname-hostcall-komplekt.html 1 123,51 = [7 164 / 1,2 / 5,42] + 2% Трансп | шт. | 40 | 1123.51 |  | 1 | 44940.4 | 5.42 | 243576.97 |  |  | 0 | 0 | 0 | 0 | 0 | 0
|  | НР от ЗП | % | 114 |  |  |  | 1037.35 | 77 | 16360.63
|  | СП от ЗП | % | 67 |  |  |  | 609.67 | 41 | 8711.5
|  | НР и СП от ЗПМ | % | 175 |  |  |  | 8.26 | 157 | 173.03
|  | ЗТР | чел-ч | 14.64 |  |  | 1 | 58.56
|  | Всего по позиции: |  |  |  |  | 47543.44 |  | 290357.5 |  | 47543.44 | 290357.5
32 | 4.8-288-1 | Трубы гофрированные поливинилхлоридные наружным диаметром 16 мм открыто по стенам и потолкам с установкой соединительных коробок | 100 м | 5 | [8 empty] | 1055.01 | 16639.13 | 620.05 | 8859.8 | 47.78 | 1000.81
Объем: 5=500/100
|  | ЗП |  |  | 185.09 |  | 1 | 925.45 | 23.35 | 21609.26
|  | ЭМ |  |  | 32.74 |  | 1 | 163.7 | 8.35 | 1366.9
|  | в т.ч. ЗПМ |  |  | 5.46 |  | 1 | 27.3 | 23.35 | 637.46
|  | МР |  |  | 343.03 |  | 1 | 1715.15 | 5.42 | 9296.11
32,1 | 1.12-5-371 | Трубы электротехнические гофрированные, поливинилхлоридные, негорючие, с зондом, наружный диаметр 16 мм | м | 510 | 2.67 |  | 1 | 1361.7 | 6.27 | 8537.86 |  |  | 0 | 0 | 0 | 0 | 0 | 0
|  | НР от ЗП | % | 114 |  |  |  | 1055.01 | 77 | 16639.13
|  | СП от ЗП | % | 67 |  |  |  | 620.05 | 41 | 8859.8
|  | НР и СП от ЗПМ | % | 175 |  |  |  | 47.78 | 157 | 1000.81
|  | ЗТР | чел-ч | 14.37 |  |  | 1 | 71.85
|  | Всего по позиции: |  |  |  |  | 5888.84 |  | 67309.87 |  | 5888.84 | 67309.87
33 | 4.8-175-1 | Затягивание проводов и кабелей в проложенные трубы и металлические рукава, провод первый одножильный или многожильный в общей оплетке, суммарное сечение до 2,5 мм2 | 100 м | 5 | [8 empty] | 361.95 | 5708.5 | 212.73 | 3039.59 | 1.75 | 36.66
Объем: 5=500/100
|  | ЗП |  |  | 63.5 |  | 1 | 317.5 | 23.35 | 7413.63
|  | ЭМ |  |  | 0.85 |  | 1 | 4.25 | 9.59 | 40.76
|  | в т.ч. ЗПМ |  |  | 0.2 |  | 1 | 1 | 23.35 | 23.35
|  | МР |  |  | 6.37 |  | 1 | 31.85 | 5.42 | 172.63
33,1 | 1.23-9-90 | Кабели для систем пожарной безопасности с медными жилами, с изоляцией из кремнийорганической резины, с общим экраном из алюминиевой фольги, в оболочке из ПВХ пластиката пониженной пожарной опасности, марка КСРЭВнг-FRLS, число жил и диаметр 4х0,5 мм | км | 0.51 | 3905.57 |  | 1 | 1991.84 | 3.75 | 7469.4 |  |  | 0 | 0 | 0 | 0 | 0 | 0
|  | НР от ЗП | % | 114 |  |  |  | 361.95 | 77 | 5708.5
|  | СП от ЗП | % | 67 |  |  |  | 212.73 | 41 | 3039.59
|  | НР и СП от ЗПМ | % | 175 |  |  |  | 1.75 | 157 | 36.66
|  | ЗТР | чел-ч | 5.15 |  |  | 1 | 25.75
|  | Всего по позиции: |  |  |  |  | 2921.87 |  | 23881.17 |  | 2921.87 | 23881.17
Итого по разделу: Система вызова специалиста | [6 empty] | 56354.15 |  | 381548.54
Итого по ТСН-2001.16 | [7 empty] | 0 | 0
Итого возвратных сумм | [7 empty] | 0 | 0
Итого по локальной смете: СКС,ЛВС,ТФ Локальная вычислительная сеть.Структурированная кабельная сеть. Система Телефонизации. | [6 empty] | 755439.93 |  | 3570573.12 | [10 empty] | Итого по локальной смете: СКС,ЛВС,ТФ Локальная вычислительная сеть.Структурированная кабельная сеть. Система Телефонизации.
Итого по ТСН-2001.16 | [7 empty] | 0 | 0
Итого возвратных сумм | [7 empty] | 0 | 0
|  | Прямые затраты |  |  |  |  | 737908.74 |  | 3301852.11
|  | Стоимость материалов (всего) |  |  |  |  | 216085.4 |  | 821291.07
|  | Стоимость оборудования (всего) |  |  |  |  | 511261.17 |  | 2249599.19
|  | Основная ЗП рабочих |  |  |  |  | 9507.17 |  | 221992.43
|  | Строительные работы с НР и СП |  |  |  |  | 0 |  | 0
|  | Монтажные работы с НР и СП |  |  |  |  | 244178.76 |  | 1320973.93
|  | Прочие работы с НР и СП |  |  |  |  | 0 |  | 0
|  | Возврат материалов |  |  |  |  | 0 |  | 0
|  | Накладные расходы |  |  |  |  | 10838.18 |  | 170934.17
|  | Сметная прибыль |  |  |  |  | 6369.8 |  | 91016.89
|  | Всего с НР и СП |  |  |  |  | 755439.93 |  | 3570573.12
Составил
(должность, подпись, инициалы, фамилия)
Проверил
(должность, подпись, инициалы, фамилия)

## 02-01-12 искл.
Smeta.RU Flash (495) 974-1589
Форма № 4б
| "СОГЛАСОВАНО" |  |  |  |  | "УТВЕРЖДАЮ"
| ______________________ |  |  |  |  | ______________________
| "_____"________________ 2021 г. |  |  |  |  | "_____"________________ 2021 г.
Выполнение работ по капитальному ремонту, реставрации и приспособлению строения № 20 под размещение клинико-диагностического центра ГБУЗ «Психиатрическая клиническая больница №1 им. Н.А. Алексеева Департамента здравоохранения города Москвы» по адресу: 117152, г. Москва, Загородное ш., д.2, стр. 20.
(наименование стройки и/или объекта)
ЛОКАЛЬНАЯ СМЕТА № 02-01-12 (искл)
РФ Система радиофикации (исключ.)
(наименование работ и затрат)
Основание: чертежи № 023/18КН-ИОС5.4
[8 empty] | В базисном уровне цен | В текущем уровне цен
|  |  |  | Сметная стоимость |  |  |  | 30.91 | 248.68 | тыс.руб.
|  |  |  | Строительные работы |  |  |  | 0 | 0 | тыс.руб.
|  |  |  | Работы по монтажу оборудования |  |  |  | 27.08 | 231.83 | тыс.руб.
|  |  |  | Оборудование |  |  |  | 3.83 | 16.85 | тыс.руб.
|  |  |  | Прочие работы и затраты |  |  |  | 0 | 0 | тыс.руб.
|  |  |  | Средства на оплату труда |  |  |  | 2.72 | 63.5 | тыс.руб.
|  |  |  | Затраты труда |  |  |  | 216.53 |  | чел.-ч.
Кроме того:
|  |  |  | Возврат материалов |  |  |  | 0 | 0 | тыс.руб.
Составлен(а) по ТСН-2001 с учетом Дополнения №: 54
№ и период сборника коэффициентов (индексов) пересчета: ТСН-2001 МГЭ строительство №157 октябрь 2019 года и Коэффициенты пересчета к ТСН-2001.13-2 сентябрь 2019 года | [18 empty] | № и период сборника коэффициентов (индексов) пересчета: ТСН-2001 МГЭ строительство 2019 года
№ п/п | Шифр расценки и коды ресурсов | Наименование работ и затрат | Ед. изм. | Кол-во единиц | Цена на ед. изм., руб. | Попра- вочные коэффи- циенты | Коэффи- циенты зимних удорожа- ний | Всего в ценах на январь 2000 года, руб. | Коэффи- циенты (индек- сы) пере- счета, нормы НР и СП | ВСЕГО затрат в текущем уровне цен, руб.
1 | 2 | 3 | 4 | 5 | 6 | 7 | 8 | 9 | 10 | 11
Раздел: Система радиофикации
1 | 4.10-32-1 | Стойка, полустойка, каркас стойки или шкаф, масса до 100 кг/Устройство подачи программ вещания | 1 ШТ. | 1 | [8 empty] | 102.68 | 1926.66 | 64.18 | 920.51 | 11.32 | 237.18
|  | ЗП |  |  | 91.68 |  | 1 | 91.68 | 23.35 | 2140.73
|  | ЭМ |  |  | 25.79 |  | 1 | 25.79 | 9.87 | 254.55
|  | в т.ч. ЗПМ |  |  | 6.47 |  | 1 | 6.47 | 23.35 | 151.07
|  | МР |  |  | 5.74 |  | 1 | 5.74 | 5.42 | 31.11
|  | НР от ЗП | % | 112 |  |  |  | 102.68 | 90 | 1926.66
|  | СП от ЗП | % | 70 |  |  |  | 64.18 | 43 | 920.51
|  | НР и СП от ЗПМ | % | 175 |  |  |  | 11.32 | 157 | 237.18
|  | ЗТР | чел-ч | 8.2 |  |  | 1 | 8.2
|  | Всего по позиции: |  |  |  |  | 301.39 |  | 5510.74 |  | 301.39 | 5510.74
3 | 4.10-67-1 | Аппаратура настольного типа, громкоговоритель настольный | 1 ШТ. | 13 | [8 empty] | 488.34 | 9162.96 | 305.21 | 4377.86 | 0 | 0
|  | ЗП |  |  | 33.54 |  | 1 | 436.02 | 23.35 | 10181.07
|  | МР |  |  | 3.08 |  | 1 | 40.04 | 5.42 | 217.02
|  | НР от ЗП | % | 112 |  |  |  | 488.34 | 90 | 9162.96
|  | СП от ЗП | % | 70 |  |  |  | 305.21 | 43 | 4377.86
|  | ЗТР | чел-ч | 3 |  |  | 1 | 39
|  | Всего по позиции: |  |  |  |  | 1269.61 |  | 23938.91 |  | 1269.61 | 23938.91
4 | 4.10-78-1 | Шкаф или панель коммутации связи и сигнализации на стене или в нише, до 20 пар | 1 ШТ. | 1 | [8 empty] | 70.67 | 1326.05 | 44.17 | 633.56 | 0 | 0
|  | ЗП |  |  | 63.1 |  | 1 | 63.1 | 23.35 | 1473.39
|  | МР |  |  | 77.7 |  | 1 | 77.7 | 5.42 | 421.13
4,1 | прайс | ШТР10-1: Шкаф трансформаторный распределительный 1 850,56 = [11 800 / 1,2 / 5,42] + 2% Трансп | шт. | 1 | 1850.56 |  | 1 | 1850.56 | 5.42 | 10030.04 |  |  | 0 | 0 | 0 | 0 | 0 | 0
|  | НР от ЗП | % | 112 |  |  |  | 70.67 | 90 | 1326.05
|  | СП от ЗП | % | 70 |  |  |  | 44.17 | 43 | 633.56
|  | ЗТР | чел-ч | 5 |  |  | 1 | 5
|  | Всего по позиции: |  |  |  |  | 2106.2 |  | 13884.17 |  | 2106.2 | 13884.17
33 | 4.10-75-1 | Шкаф или статив (стойка) массой до 100 кг/Устройство сопряжения с РСО г. Москвы "УС-1" | 1 ШТ. | 1 | [8 empty] | 183.75 | 3447.72 | 114.84 | 1647.24 | 0 | 0
|  | ЗП |  |  | 164.06 |  | 1 | 164.06 | 23.35 | 3830.8
|  | МР |  |  | 1.4 |  | 1 | 1.4 | 5.42 | 7.59
|  | НР от ЗП | % | 112 |  |  |  | 183.75 | 90 | 3447.72
|  | СП от ЗП | % | 70 |  |  |  | 114.84 | 43 | 1647.24
|  | ЗТР | чел-ч | 13 |  |  | 1 | 13
|  | Всего по позиции: |  |  |  |  | 464.05 |  | 8933.35 |  | 464.05 | 8933.35
34 | 4.10-172-1 | Блок передачи данных (БПД) в коллекторе | 1 ШТ. | 1 | [8 empty] | 86.44 | 1621.94 | 54.03 | 774.92 | 0 | 0
|  | ЗП |  |  | 77.18 |  | 1 | 77.18 | 23.35 | 1802.15
|  | МР |  |  | 3.01 |  | 1 | 3.01 | 5.42 | 16.31
|  | НР от ЗП | % | 112 |  |  |  | 86.44 | 90 | 1621.94
|  | СП от ЗП | % | 70 |  |  |  | 54.03 | 43 | 774.92
|  | ЗТР | чел-ч | 5.86 |  |  | 1 | 5.86
|  | Всего по позиции: |  |  |  |  | 220.66 |  | 4215.32 |  | 220.66 | 4215.32
35 | 4.10-136-3 | Разные устройства, монтаж антенного тв усилителя на мачте ( без измерений) без повала мачты | 1 ШТ. | 1 | [8 empty] | 28.87 | 541.76 | 18.05 | 258.84 | 0 | 0
|  | ЗП |  |  | 25.78 |  | 1 | 25.78 | 23.35 | 601.96
|  | МР |  |  | 0.19 |  | 1 | 0.19 | 5.42 | 1.03
35,1 | 1.14-1-534 | Антенны (мачты) телевизионные, тип Вертикаль 6 (МТ 6/1), высота 6 м (без защелок-натяжителей и проволоки для оттяжек) | шт. | 1 | 342.13 |  | 1 | 342.13 | 6.22 | 2128.05 |  |  | 0 | 0 | 0 | 0 | 0 | 0
35,2 | прайс | МА43: Кронштейн 95,21 = [607,07 / 1,2 / 5,42] + 2% Трансп | шт. | 2 | 95.21 |  | 1 | 190.42 | 5.42 | 1032.08 |  |  | 0 | 0 | 0 | 0 | 0 | 0
35,3 | 1.1-1-2049 | Канаты (тросы) стальные, диаметр 21,5 мм | м | 30 | 27.12 |  | 1 | 813.6 | 7.92 | 6443.71 |  |  | 0 | 0 | 0 | 0 | 0 | 0
35,4 | 1.21-5-1207 | Наконечники кабельные медные луженые под пайку, тип 35-8(10) | шт. | 2 | 12.07 |  | 1 | 24.14 | 2.08 | 50.21 |  |  | 0 | 0 | 0 | 0 | 0 | 0
35,5 | 1.21-5-707 | Сжимы, тип У859М для проводников магистральных сечением от 50 до 70 мм2 и ответвительных от 4 до 35 мм2 | шт. | 4 | 21.22 |  | 1 | 84.88 | 2.41 | 204.56 |  |  | 0 | 0 | 0 | 0 | 0 | 0
|  | НР от ЗП | % | 112 |  |  |  | 28.87 | 90 | 541.76
|  | СП от ЗП | % | 70 |  |  |  | 18.05 | 43 | 258.84
|  | ЗТР | чел-ч | 1.9 |  |  | 1 | 1.9
|  | Всего по позиции: |  |  |  |  | 1528.06 |  | 11262.2 |  | 1528.06 | 11262.2
36 | 4.10-134-4 | Антенные устройства, монтаж антенны коллективной для приема ТВ на антенной опоре высотой до 6 м без оттяжек на кровле с ранее оборудованными трубостойками | 1 антенна | 1 | [8 empty] | 85.29 | 1600.29 | 53.31 | 764.58 | 0 | 0
|  | ЗП |  |  | 76.15 |  | 1 | 76.15 | 23.35 | 1778.1
|  | МР |  |  | 0.37 |  | 1 | 0.37 | 5.43 | 2.01
36,1 | 1.14-1-228 | Антенна эфирная УКВ/FM, коэффициент усиления антенны 6,5/5,5 дБ, число элементов: 5, 3 канала | шт. | 1 | 1144.11 |  | 1 | 1144.11 | 2.72 | 3111.98 |  |  | 0 | 0 | 0 | 0 | 0 | 0
|  | НР от ЗП | % | 112 |  |  |  | 85.29 | 90 | 1600.29
|  | СП от ЗП | % | 70 |  |  |  | 53.31 | 43 | 764.58
|  | ЗТР | чел-ч | 5.37 |  |  | 1 | 5.37
|  | Всего по позиции: |  |  |  |  | 1359.23 |  | 7256.96 |  | 1359.23 | 7256.96
37 | 4.10-134-7 | Антенные устройства, монтаж антенны дополнительной для приема ТВ на ранее установленной опоре, с действующими ТВ антеннами | 1 антенна | 1 | [8 empty] | 44.63 | 837.45 | 27.9 | 400.12 | 0 | 0
|  | ЗП |  |  | 39.85 |  | 1 | 39.85 | 23.35 | 930.5
|  | МР |  |  | 0.19 |  | 1 | 0.19 | 5.42 | 1.03
37,1 | 1.14-1-138 | Антенна приемная уличная пассивная, дециметрового диапазона, диапазон частот от 470 до 602 МГц, принимаемые телеканалы с 21 по 37, коэффициент усиления от 14,5 до 17 дБ, коэффициент защитного отношения от 28 до 30 дБ, ширина диаграммы направленности в горизонтальной/вертикальной плоскости от 23° до 33°/от 26° до 37°, ветровая нагрузка в горизонтальной/вертикальной плоскости 136 Н/217 Н, размер 2720 мм | КОМПЛЕКТ | 1 | 2065.05 |  | 1 | 2065.05 | 3.66 | 7558.08 |  |  | 0 | 0 | 0 | 0 | 0 | 0
|  | НР от ЗП | % | 112 |  |  |  | 44.63 | 90 | 837.45
|  | СП от ЗП | % | 70 |  |  |  | 27.9 | 43 | 400.12
|  | ЗТР | чел-ч | 2.77 |  |  | 1 | 2.77
|  | Всего по позиции: |  |  |  |  | 2177.62 |  | 9727.18 |  | 2177.62 | 9727.18
38 | 4.10-136-1 | Разные устройства, монтаж коробки телевизионной (ответвители, разветвители магистральные, домовые, абонентские), УСС, БФТК | 1 ШТ. | 2 | [8 empty] | 24.68 | 463.17 | 15.43 | 221.29 | 0 | 0
|  | ЗП |  |  | 11.02 |  | 1 | 22.04 | 23.35 | 514.63
|  | МР |  |  | 0.29 |  | 1 | 0.58 | 5.41 | 3.14
38,1 | прайс | Грозозащита OBP-F75 414,02 = [2 640 / 1,2 / 5,42] + 2% Трансп | шт. | 1 | 414.02 |  | 1 | 414.02 | 5.42 | 2243.99 |  |  | 0 | 0 | 0 | 0 | 0 | 0
38,2 | прайс | Грозозащита ANLI N-722Q 499,23 = [3 183,33 / 1,2 / 5,42] + 2% Трансп | шт. | 1 | 499.23 |  | 1 | 499.23 | 5.42 | 2705.83 |  |  | 0 | 0 | 0 | 0 | 0 | 0
|  | НР от ЗП | % | 112 |  |  |  | 24.68 | 90 | 463.17
|  | СП от ЗП | % | 70 |  |  |  | 15.43 | 43 | 221.29
|  | ЗТР | чел-ч | 0.8 |  |  | 1 | 1.6
|  | Всего по позиции: |  |  |  |  | 975.98 |  | 6152.05 |  | 975.98 | 6152.05
42 | 4.10-69-7 | Аппаратура настенного типа, розетка микрофонная | 1 ШТ. | 13 | [8 empty] | 162.78 | 3054.32 | 101.74 | 1459.29 | 0 | 0
|  | ЗП |  |  | 11.18 |  | 1 | 145.34 | 23.35 | 3393.69
|  | МР |  |  | 0.49 |  | 1 | 6.37 | 5.43 | 34.59
42,1 | 1.14-1-22 | Розетки радиотрансляционные, тип РПВ-1, открытой установки | шт. | 13 | 1.46 |  | 1 | 18.98 | 9.64 | 182.97 |  |  | 0 | 0 | 0 | 0 | 0 | 0
|  | НР от ЗП | % | 112 |  |  |  | 162.78 | 90 | 3054.32
|  | СП от ЗП | % | 70 |  |  |  | 101.74 | 43 | 1459.29
|  | ЗТР | чел-ч | 1 |  |  | 1 | 13
|  | Всего по позиции: |  |  |  |  | 435.21 |  | 8124.86 |  | 435.21 | 8124.86
43 | 4.8-288-1 | Трубы гофрированные поливинилхлоридные наружным диаметром 16 мм открыто по стенам и потолкам с установкой соединительных коробок | 100 м | 6 | [8 empty] | 1243.8 | 23338 | 777.38 | 11150.38 | 57.33 | 1200.97
Объем: 6=600/100
|  | ЗП |  |  | 185.09 |  | 1 | 1110.54 | 23.35 | 25931.11
|  | ЭМ |  |  | 32.74 |  | 1 | 196.44 | 8.35 | 1640.27
|  | в т.ч. ЗПМ |  |  | 5.46 |  | 1 | 32.76 | 23.35 | 764.95
|  | МР |  |  | 343.03 |  | 1 | 2058.18 | 5.42 | 11155.34
43,1 | 1.12-5-371 | Трубы электротехнические гофрированные, поливинилхлоридные, негорючие, с зондом, наружный диаметр 16 мм | м | 612 | 2.67 |  | 1 | 1634.04 | 6.27 | 10245.43 |  |  | 0 | 0 | 0 | 0 | 0 | 0
43,3 | 1.21-5-1135 | Держатели пластиковые с защелкой для крепления труб, рукавов и гибких вводов диаметром 16 мм | 100 шт. | 15 | 135.68 |  | 1 | 2035.2 | 1.2 | 2442.24 |  |  | 0 | 0 | 0 | 0 | 0 | 0
43,4 | 1.14-1-13 | Коробки радиотрансляционные, универсальные, тип РОН, для подключения радиотрансляционной сети | шт. | 12 | 29.6 |  | 1 | 355.2 | 6.25 | 2220 |  |  | 0 | 0 | 0 | 0 | 0 | 0
43,5 | 1.14-1-16 | Коробки радиотрансляционные универсальные, для сети проводного вещания, тип УК-2П | шт. | 1 | 5.1 |  | 1 | 5.1 | 3.04 | 15.5 |  |  | 0 | 0 | 0 | 0 | 0 | 0
|  | НР от ЗП | % | 112 |  |  |  | 1243.8 | 90 | 23338
|  | СП от ЗП | % | 70 |  |  |  | 777.38 | 43 | 11150.38
|  | НР и СП от ЗПМ | % | 175 |  |  |  | 57.33 | 157 | 1200.97
|  | ЗТР | чел-ч | 14.37 |  |  | 1 | 86.22
|  | Всего по позиции: |  |  |  |  | 9473.21 |  | 89339.24 |  | 9473.21 | 89339.24
44 | 4.8-175-2 | Затягивание проводов и кабелей в проложенные трубы и металлические рукава, провод первый одножильный или многожильный в общей оплетке, суммарное сечение до 6 мм2 | 100 м | 1.1 | [8 empty] | 93.88 | 1761.48 | 58.67 | 841.6 | 0.75 | 15.76
Объем: 1,1=110/100
|  | ЗП |  |  | 76.2 |  | 1 | 83.82 | 23.35 | 1957.2
|  | ЭМ |  |  | 1.69 |  | 1 | 1.86 | 9.5 | 17.67
|  | в т.ч. ЗПМ |  |  | 0.39 |  | 1 | 0.43 | 23.35 | 10.04
|  | МР |  |  | 9.94 |  | 1 | 10.93 | 5.42 | 59.24
44,1 | 1.23-4-360 | Кабели витая пара экранированные (U/FTP) в оболочке с пониженным дымо- и газовыделением из композиции, не содержащей галогенов, категория 6, одножильные, для внутренней прокладки, тип STP4-C6-солид-индор-LSZH, число пар и диаметр жилы 4х2х0,57 мм | км | 0.1122 | 21349.79 |  | 1 | 2395.45 | 1.71 | 4096.22 |  |  | 0 | 0 | 0 | 0 | 0 | 0
|  | НР от ЗП | % | 112 |  |  |  | 93.88 | 90 | 1761.48
|  | СП от ЗП | % | 70 |  |  |  | 58.67 | 43 | 841.6
|  | НР и СП от ЗПМ | % | 175 |  |  |  | 0.75 | 157 | 15.76
|  | ЗТР | чел-ч | 6.18 |  |  | 1 | 6.8
|  | Всего по позиции: |  |  |  |  | 2645.36 |  | 8749.17 |  | 2645.36 | 8749.17
45 | 4.8-175-2 | Затягивание проводов и кабелей в проложенные трубы и металлические рукава, провод первый одножильный или многожильный в общей оплетке, суммарное сечение до 6 мм2 | 100 м | 0.3 | [8 empty] | 25.6 | 480.4 | 16 | 229.53 | 0.21 | 4.4
Объем: 0,3=30/100
|  | ЗП |  |  | 76.2 |  | 1 | 22.86 | 23.35 | 533.78
|  | ЭМ |  |  | 1.69 |  | 1 | 0.51 | 9.5 | 4.85
|  | в т.ч. ЗПМ |  |  | 0.39 |  | 1 | 0.12 | 23.35 | 2.8
|  | МР |  |  | 9.94 |  | 1 | 2.98 | 5.42 | 16.15
45,1 | 1.23-5-37 | Кабели для радиовещания и телевидения радиочастотные коаксиальные со сплошной полиэтиленовой изоляцией, марка РК 75-4-113 | км | 0.0306 | 3746.55 |  | 1 | 114.64 | 18.65 | 2138.04 |  |  | 0 | 0 | 0 | 0 | 0 | 0
|  | НР от ЗП | % | 112 |  |  |  | 25.6 | 90 | 480.4
|  | СП от ЗП | % | 70 |  |  |  | 16 | 43 | 229.53
|  | НР и СП от ЗПМ | % | 175 |  |  |  | 0.21 | 157 | 4.4
|  | ЗТР | чел-ч | 6.18 |  |  | 1 | 1.85
|  | Всего по позиции: |  |  |  |  | 182.8 |  | 3407.15 |  | 182.8 | 3407.15
46 | 4.8-175-2 | Затягивание проводов и кабелей в проложенные трубы и металлические рукава, провод первый одножильный или многожильный в общей оплетке, суммарное сечение до 6 мм2 | 100 м | 0.3 | [8 empty] | 25.6 | 480.4 | 16 | 229.53 | 0.21 | 4.4
Объем: 0,3=30/100
|  | ЗП |  |  | 76.2 |  | 1 | 22.86 | 23.35 | 533.78
|  | ЭМ |  |  | 1.69 |  | 1 | 0.51 | 9.5 | 4.85
|  | в т.ч. ЗПМ |  |  | 0.39 |  | 1 | 0.12 | 23.35 | 2.8
|  | МР |  |  | 9.94 |  | 1 | 2.98 | 5.42 | 16.15
46,1 | 1.23-5-21 | Кабели для радиовещания и телевидения радиочастотные коаксиальные со сплошной полиэтиленовой изоляцией, марка РК 50-7-12 | км | 0.0306 | 13568.48 |  | 1 | 415.2 | 6.6 | 2740.32 |  |  | 0 | 0 | 0 | 0 | 0 | 0
|  | НР от ЗП | % | 112 |  |  |  | 25.6 | 90 | 480.4
|  | СП от ЗП | % | 70 |  |  |  | 16 | 43 | 229.53
|  | НР и СП от ЗПМ | % | 175 |  |  |  | 0.21 | 157 | 4.4
|  | ЗТР | чел-ч | 6.18 |  |  | 1 | 1.85
|  | Всего по позиции: |  |  |  |  | 483.36 |  | 4009.43 |  | 483.36 | 4009.43
47 | 4.8-175-1 | Затягивание проводов и кабелей в проложенные трубы и металлические рукава, провод первый одножильный или многожильный в общей оплетке, суммарное сечение до 2,5 мм2 | 100 м | 2.4 | [8 empty] | 170.69 | 3202.69 | 106.68 | 1530.17 | 0.84 | 17.6
Объем: 2,4=240/100
|  | ЗП |  |  | 63.5 |  | 1 | 152.4 | 23.35 | 3558.54
|  | ЭМ |  |  | 0.85 |  | 1 | 2.04 | 9.59 | 19.56
|  | в т.ч. ЗПМ |  |  | 0.2 |  | 1 | 0.48 | 23.35 | 11.21
|  | МР |  |  | 6.37 |  | 1 | 15.29 | 5.42 | 82.87
47,1 | прайс | Кабель для систем передачи данных пониженной пожароопасности c низким дымо- и газовыделением, с низкой токсичностью продуктов горения.КСВВнг(А)-LSLTx 1х2х0,8 2,50 = [15,96 / 1,2 / 5,42] + 2% Трансп | м.п. | 244.8 | 2.5 |  | 1 | 612 | 5.42 | 3317.04 |  |  | 0 | 0 | 0 | 0 | 0 | 0
47,2 | 1.12-10-103 | Соединения разъемные медные - наружная резьба с прокладкой для пайки медных труб, размер 18ммх3/4" | шт. | 4 | 60.6 |  | 1 | 242.4 | 4.66 | 1129.58 |  |  | 0 | 0 | 0 | 0 | 0 | 0
47,3 | 1.14-1-529 | F-разъемы, тип F56- ALM 4.9/8.4, для кабеля RG 6 | шт. | 4 | 5.79 |  | 1 | 23.16 | 2.35 | 54.43 |  |  | 0 | 0 | 0 | 0 | 0 | 0
|  | НР от ЗП | % | 112 |  |  |  | 170.69 | 90 | 3202.69
|  | СП от ЗП | % | 70 |  |  |  | 106.68 | 43 | 1530.17
|  | НР и СП от ЗПМ | % | 175 |  |  |  | 0.84 | 157 | 17.6
|  | ЗТР | чел-ч | 5.15 |  |  | 1 | 12.36
|  | Всего по позиции: |  |  |  |  | 1325.5 |  | 12912.48 |  | 1325.5 | 12912.48
48 | 4.8-175-2 | Затягивание проводов и кабелей в проложенные трубы и металлические рукава, провод первый одножильный или многожильный в общей оплетке, суммарное сечение до 6 мм2 | 100 м | 1.3 | [8 empty] | 110.95 | 2081.75 | 69.34 | 994.61 | 0.89 | 18.7
Объем: 1,3=130/100
|  | ЗП |  |  | 76.2 |  | 1 | 99.06 | 23.35 | 2313.05
|  | ЭМ |  |  | 1.69 |  | 1 | 2.2 | 9.5 | 20.9
|  | в т.ч. ЗПМ |  |  | 0.39 |  | 1 | 0.51 | 23.35 | 11.91
|  | МР |  |  | 9.94 |  | 1 | 12.92 | 5.42 | 70.03
48,1 | прайс | Кабель для систем передачи данных пониженной пожароопасности c низким дымо- и газовыделением, с низкой токсичностью продуктов горения.КСВВнг(А)-LSLTx 1х2х1,38 5,41 = [34,45 / 1,2 / 5,42] + 2% Трансп | м.п. | 132.6 | 5.41 |  | 1 | 717.37 | 5.42 | 3888.15 |  |  | 0 | 0 | 0 | 0 | 0 | 0
|  | НР от ЗП | % | 112 |  |  |  | 110.95 | 90 | 2081.75
|  | СП от ЗП | % | 70 |  |  |  | 69.34 | 43 | 994.61
|  | НР и СП от ЗПМ | % | 175 |  |  |  | 0.89 | 157 | 18.7
|  | ЗТР | чел-ч | 6.18 |  |  | 1 | 8.03
|  | Всего по позиции: |  |  |  |  | 1012.73 |  | 9387.19 |  | 1012.73 | 9387.19
49 | 4.8-175-2 | Затягивание проводов и кабелей в проложенные трубы и металлические рукава, провод первый одножильный или многожильный в общей оплетке, суммарное сечение до 6 мм2 | 100 м | 0.6 | [8 empty] | 51.21 | 960.8 | 32 | 459.05 | 0.4 | 8.43
Объем: 0,6=60/100
|  | ЗП |  |  | 76.2 |  | 1 | 45.72 | 23.35 | 1067.56
|  | ЭМ |  |  | 1.69 |  | 1 | 1.01 | 9.5 | 9.6
|  | в т.ч. ЗПМ |  |  | 0.39 |  | 1 | 0.23 | 23.35 | 5.37
|  | МР |  |  | 9.94 |  | 1 | 5.96 | 5.42 | 32.3
49,1 | 1.23-9-73 | Кабели для систем охранной и пожарной сигнализации, витые пары в общем экране с дренажным проводником, в оболочке из ПВХ пластиката пониженной пожароопасности, с низким дымо- и газовыделением, марка КПСВЭВнг-LS, число пар и сечение 2х2х0,75 мм2 | км | 0.0612 | 16078.65 |  | 1 | 984.01 | 2.52 | 2479.71 |  |  | 0 | 0 | 0 | 0 | 0 | 0
|  | НР от ЗП | % | 112 |  |  |  | 51.21 | 90 | 960.8
|  | СП от ЗП | % | 70 |  |  |  | 32 | 43 | 459.05
|  | НР и СП от ЗПМ | % | 175 |  |  |  | 0.4 | 157 | 8.43
|  | ЗТР | чел-ч | 6.18 |  |  | 1 | 3.71
|  | Всего по позиции: |  |  |  |  | 1120.31 |  | 5017.45 |  | 1120.31 | 5017.45
Подраздел: Оборудование
2 | цена мгэ | ОБОРУДОВАНИЕ: Приемник трехпрограммный Россия ПТ-222 сеть 30В 294,55 = [1 492 / 1,2 / 4,4] + 3% Трансп + 1,2% Заг.скл | шт. | 13 | 294.55 |  | 1 | 3829.15 | 4.4 | 16848.26 |  |  | 0 | 0 | 0 | 0 | 0 | 0
|  | Всего по позиции: |  |  |  |  | 3829.15 |  | 16848.26 |  | 3829.15 | 16848.26
Итого по подразделу: Оборудование | [6 empty] | 3829.15 |  | 16848.26
Итого по ТСН-2001.16 | [7 empty] | 0 | 0
Итого возвратных сумм | [7 empty] | 0 | 0
Итого по разделу: Система радиофикации | [6 empty] | 30910.43 |  | 248676.11
Итого по ТСН-2001.16 | [7 empty] | 0 | 0
Итого возвратных сумм | [7 empty] | 0 | 0
Итого по локальной смете: Радиофикация. | [6 empty] | 30910.43 |  | 248676.11
Итого по ТСН-2001.16 | [7 empty] | 0 | 0
Итого возвратных сумм | [7 empty] | 0 | 0
|  | Прямые затраты |  |  |  |  | 25963.69 |  | 163987.75
|  | Стоимость материальных ресурсов (всего) |  |  |  |  | 23054.87 |  | 99473.46
|  | Стоимость материалов (всего) |  |  |  |  | 19225.72 |  | 82625.2
|  | Стоимость оборудования (всего) |  |  |  |  | 3829.15 |  | 16848.26
|  | Основная ЗП рабочих |  |  |  |  | 2678.46 |  | 62542.04
|  | Строительные работы с НР и СП |  |  |  |  | 0 |  | 0
|  | Монтажные работы с НР и СП |  |  |  |  | 27081.28 |  | 231827.85
|  | Прочие работы с НР и СП |  |  |  |  | 0 |  | 0
|  | Накладные расходы |  |  |  |  | 2999.86 |  | 56287.84
|  | Сметная прибыль |  |  |  |  | 1874.93 |  | 26893.08
|  | Всего с НР и СП |  |  |  |  | 30910.43 |  | 248676.11
Составил
(должность, подпись, инициалы, фамилия)
Проверил
(должность, подпись, инициалы, фамилия)

## 02-01-13 искл.
Smeta.RU Flash (495) 974-1589
Форма № 4б
| "СОГЛАСОВАНО" |  |  |  |  | "УТВЕРЖДАЮ"
| ______________________ |  |  |  |  | ______________________
| "_____"________________ 2021 г. |  |  |  |  | "_____"________________ 2021 г.
Выполнение работ по капитальному ремонту, реставрации и приспособлению строения № 20 под размещение клинико-диагностического центра ГБУЗ «Психиатрическая клиническая больница №1 им. Н.А. Алексеева Департамента здравоохранения города Москвы» по адресу: 117152, г. Москва, Загородное ш., д.2, стр. 20.
(наименование стройки и/или объекта)
ЛОКАЛЬНАЯ СМЕТА № 02-01-13 (искл)
ЭЧ Система часофикации (исключ.)
(наименование работ и затрат)
Основание: чертежи № 023/18КН-ИОС5.5
[8 empty] | В базисном уровне цен | В текущем уровне цен
|  |  |  | Сметная стоимость |  |  |  | 45.39 | 573.08 | тыс.руб.
|  |  |  | Строительные работы |  |  |  | 0 | 0 | тыс.руб.
|  |  |  | Работы по монтажу оборудования |  |  |  | 45.39 | 573.08 | тыс.руб.
|  |  |  | Оборудование |  |  |  | 0 | 0 | тыс.руб.
|  |  |  | Прочие работы и затраты |  |  |  | 0 | 0 | тыс.руб.
|  |  |  | Средства на оплату труда |  |  |  | 5.33 | 124.35 | тыс.руб.
|  |  |  | Затраты труда |  |  |  | 421.61 |  | чел.-ч.
Кроме того:
|  |  |  | Возврат материалов |  |  |  | 0 | 0 | тыс.руб.
Составлен(а) по ТСН-2001 с учетом Дополнения №: 54
№ и период сборника коэффициентов (индексов) пересчета: Коэффициенты пересчета к ТСН-2001.13-2 сентябрь 2019 года
№ п/п | Шифр расценки и коды ресурсов | Наименование работ и затрат | Ед. изм. | Кол-во единиц | Цена на ед. изм., руб. | Попра- вочные коэффи- циенты | Коэффи- циенты зимних удорожа- ний | Всего в ценах на январь 2000 года, руб. | Коэффи- циенты (индек- сы) пере- счета, нормы НР и СП | ВСЕГО затрат в текущем уровне цен, руб.
1 | 2 | 3 | 4 | 5 | 6 | 7 | 8 | 9 | 10 | 11
Раздел: Электрочасофикация
36 | 4.10-136-5 | Разные устройства, монтаж базового блока головной станции настенного типа | 1 ШТ. | 1 | [8 empty] | 125.08 | 2346.96 | 78.18 | 1121.32 | 0 | 0
|  | ЗП |  |  | 111.68 |  | 1 | 111.68 | 23.35 | 2607.73
|  | МР |  |  | 0.29 |  | 1 | 0.29 | 5.41 | 1.57
|  | НР от ЗП | % | 112 |  |  |  | 125.08 | 90 | 2346.96
|  | СП от ЗП | % | 70 |  |  |  | 78.18 | 43 | 1121.32
|  | ЗТР | чел-ч | 8 |  |  | 1 | 8
|  | Всего по позиции: |  |  |  |  | 315.23 |  | 6077.58 |  | 315.23 | 6077.58
37 | 4.10-135-3 | Антенные устройства для приема ТВ сигнала со спутника, монтаж антенны для приема сигнала с одного спутника, диаметр антенны до 1,5 м | 1 антенна | 1 | [8 empty] | 218.4 | 4097.93 | 136.5 | 1957.9 | 1.68 | 35.2
|  | ЗП |  |  | 195 |  | 1 | 195 | 23.35 | 4553.25
|  | ЭМ |  |  | 20.25 |  | 1 | 20.25 | 6.2 | 125.55
|  | в т.ч. ЗПМ |  |  | 0.96 |  | 1 | 0.96 | 23.35 | 22.42
|  | НР от ЗП | % | 112 |  |  |  | 218.4 | 90 | 4097.93
|  | СП от ЗП | % | 70 |  |  |  | 136.5 | 43 | 1957.9
|  | НР и СП от ЗПМ | % | 175 |  |  |  | 1.68 | 157 | 35.2
|  | ЗТР | чел-ч | 15 |  |  | 1 | 15
|  | Всего по позиции: |  |  |  |  | 571.83 |  | 10769.83 |  | 571.83 | 10769.83
38 | 4.10-86-1 | Электрочасы вторичные для помещений, электрочасы односторонние на стене | 1 ШТ. | 70 | [8 empty] | 1865.92 | 35010.99 | 1166.2 | 16727.47 | 0 | 0
|  | ЗП |  |  | 23.8 |  | 1 | 1666 | 23.35 | 38901.1
|  | МР |  |  | 0.28 |  | 1 | 19.6 | 5.43 | 106.43
38,1 | 1.14-1-36 | Часы электрические вторичные, тип ВЧС1-М2ПВ-2ЧР-300-323К; ВЧ 03, диаметр циферблата 285 мм | шт. | 70 | 145.2 |  | 1 | 10164 | 19.67 | 199925.88 |  |  | 0 | 0 | 0 | 0 | 0 | 0
|  | НР от ЗП | % | 112 |  |  |  | 1865.92 | 90 | 35010.99
|  | СП от ЗП | % | 70 |  |  |  | 1166.2 | 43 | 16727.47
|  | ЗТР | чел-ч | 2 |  |  | 1 | 140
|  | Всего по позиции: |  |  |  |  | 14881.72 |  | 290671.87 |  | 14881.72 | 290671.87
39 | 4.10-167-1 | Блок питания сети (БПС) в диспетчерской | 1 ШТ. | 1 | [8 empty] | 21.21 | 398.03 | 13.26 | 190.17 | 0 | 0
|  | ЗП |  |  | 18.94 |  | 1 | 18.94 | 23.35 | 442.25
|  | ЭМ |  |  | 0.05 |  | 1 | 0.05 | 5.4 | 0.27
|  | МР |  |  | 1.5 |  | 1 | 1.5 | 5.42 | 8.13
|  | НР от ЗП | % | 112 |  |  |  | 21.21 | 90 | 398.03
|  | СП от ЗП | % | 70 |  |  |  | 13.26 | 43 | 190.17
|  | ЗТР | чел-ч | 1.36 |  |  | 1 | 1.36
|  | Всего по позиции: |  |  |  |  | 54.96 |  | 1038.85 |  | 54.96 | 1038.85
40 | 4.8-175-2 | Затягивание проводов и кабелей в проложенные трубы и металлические рукава, провод первый одножильный или многожильный в общей оплетке, суммарное сечение до 6 мм2 | 100 м | 0.5 | [8 empty] | 42.67 | 800.68 | 26.67 | 382.55 | 0.35 | 7.33
Объем: 0,5=50/100
|  | ЗП |  |  | 76.2 |  | 1 | 38.1 | 23.35 | 889.64
|  | ЭМ |  |  | 1.69 |  | 1 | 0.85 | 9.5 | 8.08
|  | в т.ч. ЗПМ |  |  | 0.39 |  | 1 | 0.2 | 23.35 | 4.67
|  | МР |  |  | 9.94 |  | 1 | 4.97 | 5.42 | 26.94
40,1 | 1.23-4-360 | Кабели витая пара экранированные (U/FTP) в оболочке с пониженным дымо- и газовыделением из композиции, не содержащей галогенов, категория 6, одножильные, для внутренней прокладки, тип STP4-C6-солид-индор-LSZH, число пар и диаметр жилы 4х2х0,57 мм | км | 0.051 | 21349.79 |  | 1 | 1088.84 | 1.71 | 1861.92 |  |  | 0 | 0 | 0 | 0 | 0 | 0
|  | НР от ЗП | % | 112 |  |  |  | 42.67 | 90 | 800.68
|  | СП от ЗП | % | 70 |  |  |  | 26.67 | 43 | 382.55
|  | НР и СП от ЗПМ | % | 175 |  |  |  | 0.35 | 157 | 7.33
|  | ЗТР | чел-ч | 6.18 |  |  | 1 | 3.09
|  | Всего по позиции: |  |  |  |  | 1202.45 |  | 3977.14 |  | 1202.45 | 3977.14
41 | 4.8-175-2 | Затягивание проводов и кабелей в проложенные трубы и металлические рукава, провод первый одножильный или многожильный в общей оплетке, суммарное сечение до 6 мм2 | 100 м | 12 | [8 empty] | 1024.13 | 19216.12 | 640.08 | 9181.03 | 8.19 | 171.57
Объем: 12=1200/100
|  | ЗП |  |  | 76.2 |  | 1 | 914.4 | 23.35 | 21351.24
|  | ЭМ |  |  | 1.69 |  | 1 | 20.28 | 9.5 | 192.66
|  | в т.ч. ЗПМ |  |  | 0.39 |  | 1 | 4.68 | 23.35 | 109.28
|  | МР |  |  | 9.94 |  | 1 | 119.28 | 5.42 | 646.5
41,1 | 1.23-8-564 | Кабели силовые с медными жилами, напряжение 1000 В, марка ВВГнг(А)-LS, число жил и сечение 2х1,5 мм2 | км | 1.224 | 4789.93 |  | 1 | 5862.87 | 4.22 | 24741.31 |  |  | 0 | 0 | 0 | 0 | 0 | 0
|  | НР от ЗП | % | 112 |  |  |  | 1024.13 | 90 | 19216.12
|  | СП от ЗП | % | 70 |  |  |  | 640.08 | 43 | 9181.03
|  | НР и СП от ЗПМ | % | 175 |  |  |  | 8.19 | 157 | 171.57
|  | ЗТР | чел-ч | 6.18 |  |  | 1 | 74.16
|  | Всего по позиции: |  |  |  |  | 8589.23 |  | 75500.43 |  | 8589.23 | 75500.43
43 | 4.8-288-2 | Трубы гофрированные поливинилхлоридные наружным диаметром 20 мм открыто по стенам и потолкам с установкой соединительных коробок | 100 м | 12 | [8 empty] | 2583.97 | 48484.13 | 1614.98 | 23164.64 | 119.91 | 2511.91
Объем: 12=1200/100
|  | ЗП |  |  | 192.26 |  | 1 | 2307.12 | 23.35 | 53871.25
|  | ЭМ |  |  | 32.87 |  | 1 | 394.44 | 8.48 | 3344.85
|  | в т.ч. ЗПМ |  |  | 5.71 |  | 1 | 68.52 | 23.35 | 1599.94
|  | МР |  |  | 314.29 |  | 1 | 3771.48 | 5.42 | 20441.42
43,1 | 1.12-5-372 | Трубы электротехнические гофрированные, поливинилхлоридные, негорючие, с зондом, наружный диаметр 20 мм | м | 1224 | 3.45 |  | 1 | 4222.8 | 6.37 | 26899.24 |  |  | 0 | 0 | 0 | 0 | 0 | 0
43,2 | 1.14-1-16 | Коробки радиотрансляционные универсальные, для сети проводного вещания, тип УК-2П | шт. | 70 | 5.1 |  | 1 | 357 | 3.04 | 1085.28 |  |  | 0 | 0 | 0 | 0 | 0 | 0
43,3 | 1.21-5-1136 | Держатели пластиковые с защелкой для крепления труб, рукавов и гибких вводов диаметром 20 мм | 100 шт. | 30 | 146.89 |  | 1 | 4406.7 | 1.19 | 5243.97 |  |  | 0 | 0 | 0 | 0 | 0 | 0
|  | НР от ЗП | % | 112 |  |  |  | 2583.97 | 90 | 48484.13
|  | СП от ЗП | % | 70 |  |  |  | 1614.98 | 43 | 23164.64
|  | НР и СП от ЗПМ | % | 175 |  |  |  | 119.91 | 157 | 2511.91
|  | ЗТР | чел-ч | 15 |  |  | 1 | 180
|  | Всего по позиции: |  |  |  |  | 19778.4 |  | 185046.69 |  | 19778.4 | 185046.69
Итого по разделу: Электрочасофикация | [6 empty] | 45393.82 |  | 573082.39
Итого по ТСН-2001.16 | [7 empty] | 0 | 0
Итого возвратных сумм | [7 empty] | 0 | 0
Итого по локальной смете: Система Электрочасофикации | [6 empty] | 45393.82 |  | 573082.39
Итого по ТСН-2001.16 | [7 empty] | 0 | 0
Итого возвратных сумм | [7 empty] | 0 | 0
|  | Прямые затраты |  |  |  |  | 35706.44 |  | 407276.46
|  | Стоимость материальных ресурсов (всего) |  |  |  |  | 30019.33 |  | 280988.59
|  | Стоимость материалов (всего) |  |  |  |  | 30019.33 |  | 280988.59
|  | Стоимость оборудования (всего) |  |  |  |  | 0 |  | 0
|  | Основная ЗП рабочих |  |  |  |  | 5251.24 |  | 122616.46
|  | Строительные работы с НР и СП |  |  |  |  | 0 |  | 0
|  | Монтажные работы с НР и СП |  |  |  |  | 45393.82 |  | 573082.39
|  | Прочие работы с НР и СП |  |  |  |  | 0 |  | 0
|  | Накладные расходы |  |  |  |  | 5881.38 |  | 110354.84
|  | Сметная прибыль |  |  |  |  | 3675.87 |  | 52725.08
|  | Всего с НР и СП |  |  |  |  | 45393.82 |  | 573082.39
Составил
(должность, подпись, инициалы, фамилия)
Проверил
(должность, подпись, инициалы, фамилия)

## 02-01-14 искл.
Smeta.RU Flash (495) 974-1589
Форма № 4б
| "СОГЛАСОВАНО" |  |  |  |  | "УТВЕРЖДАЮ"
| ______________________ |  |  |  |  | ______________________
| "_____"________________ 2021 г. |  |  |  |  | "_____"________________ 2021 г.
Выполнение работ по капитальному ремонту, реставрации и приспособлению строения № 20 под размещение клинико-диагностического центра ГБУЗ «Психиатрическая клиническая больница №1 им. Н.А. Алексеева Департамента здравоохранения города Москвы» по адресу: 117152, г. Москва, Загородное ш., д.2, стр. 20.
(наименование стройки и/или объекта)
ЛОКАЛЬНАЯ СМЕТА № 02-01-14 (искл)
Система охранного видеонаблюдения.(исключ)
(наименование работ и затрат)
Основание: чертежи № 023/18КН-ИОС5.6
[8 empty] | В базисном уровне цен | В текущем уровне цен
|  |  |  | Сметная стоимость |  |  |  | 133.66 | 1021.29 | тыс.руб.
|  |  |  | Строительные работы |  |  |  | 0 | 0 | тыс.руб.
|  |  |  | Работы по монтажу оборудования |  |  |  | 109.5 | 881.94 | тыс.руб.
|  |  |  | Оборудование |  |  |  | 22.03 | 96.92 | тыс.руб.
|  |  |  | Прочие работы и затраты |  |  |  | 2.13 | 42.42 | тыс.руб.
|  |  |  | Средства на оплату труда |  |  |  | 10.92 | 254.89 | тыс.руб.
|  |  |  | Затраты труда |  |  |  | 800.14 |  | чел.-ч.
Кроме того:
|  |  |  | Возврат материалов |  |  |  | 0 | 0 | тыс.руб.
Составлен(а) по ТСН-2001 с учетом Дополнения №: 54
№ и период сборника коэффициентов (индексов) пересчета: ТСН-2001 МГЭ строительство №157 октябрь 2019 года и Коэффициенты пересчета к ТСН-2001.13-2 сентябрь 2019 года | [18 empty] | № и период сборника коэффициентов (индексов) пересчета: ТСН-2001 МГЭ строительство 2019 года
№ п/п | Шифр расценки и коды ресурсов | Наименование работ и затрат | Ед. изм. | Кол-во единиц | Цена на ед. изм., руб. | Попра- вочные коэффи- циенты | Коэффи- циенты зимних удорожа- ний | Всего в ценах на январь 2000 года, руб. | Коэффи- циенты (индек- сы) пере- счета, нормы НР и СП | ВСЕГО затрат в текущем уровне цен, руб.
1 | 2 | 3 | 4 | 5 | 6 | 7 | 8 | 9 | 10 | 11
Раздел: Видеонаблюдение
Подраздел: Серверная
1 | 4.10-32-1 | Стойка, полустойка, каркас стойки или шкаф, масса до 100 кг | 1 ШТ. | 1 | [8 empty] | 102.68 | 1926.66 | 64.18 | 920.51 | 11.32 | 237.18
|  | ЗП |  |  | 91.68 |  | 1 | 91.68 | 23.35 | 2140.73
|  | ЭМ |  |  | 25.79 |  | 1 | 25.79 | 9.87 | 254.55
|  | в т.ч. ЗПМ |  |  | 6.47 |  | 1 | 6.47 | 23.35 | 151.07
|  | МР |  |  | 5.74 |  | 1 | 5.74 | 5.42 | 31.11
1,1 | прайс | Шкаф телекоммуникационный напольный ЦМО ШТК-М, IP20, 38U, 1850х800х1000 мм (ВхШхГ), дверь: металл, цвет: серый, (ШТК-М-38.8.10-3ААА) 6 256,91 = [39 897 / 1,2 / 5,42] + 2% Трансп | шт. | 1 | 6256.91 |  | 1 | 6256.91 | 5.42 | 33912.45 |  |  | 0 | 0 | 0 | 0 | 0 | 0
1,2 | прайс | Комплект ЦМО уголков опорных (направляющие) для напольных шкафов, глубина 750 мм, нагрузка до 100 кг. УО-75 101,94 = [650 / 1,2 / 5,42] + 2% Трансп | шт. | 3 | 101.94 |  | 1 | 305.82 | 5.42 | 1657.54 |  |  | 0 | 0 | 0 | 0 | 0 | 0
1,3 | прайс | Панель заземления ЦМО ПЗ-19-500.200А 164,67 = [1 050 / 1,2 / 5,42] + 2% Трансп | шт. | 1 | 164.67 |  | 1 | 164.67 | 5.42 | 892.51 |  |  | 0 | 0 | 0 | 0 | 0 | 0
1,4 | прайс | Комплект проводов заземления для шкафа ШТК-М, универсальный ПЗ-ШТК-М 71,83 = [458 / 1,2 / 5,42] + 2% Трансп | шт. | 1 | 71.83 |  | 1 | 71.83 | 5.42 | 389.32 |  |  | 0 | 0 | 0 | 0 | 0 | 0
1,5 | прайс | Блок розеток 1U, 9 розеток Schuko Rem R-16-9S-I-440-1.8-B 366,98 = [2 340 / 1,2 / 5,42] + 2% Трансп | шт. | 1 | 366.98 |  | 1 | 366.98 | 5.42 | 1989.03 |  |  | 0 | 0 | 0 | 0 | 0 | 0
1,7 | прайс | R-FAN-6K-1U: Модуль вентиляторный с контроллером 1 391,06 = [8 870 / 1,2 / 5,42] + 2% Трансп | шт. | 1 | 1391.06 |  | 1 | 1391.06 | 5.42 | 7539.55 |  |  | 0 | 0 | 0 | 0 | 0 | 0
|  | НР от ЗП | % | 112 |  |  |  | 102.68 | 90 | 1926.66
|  | СП от ЗП | % | 70 |  |  |  | 64.18 | 43 | 920.51
|  | НР и СП от ЗПМ | % | 175 |  |  |  | 11.32 | 157 | 237.18
|  | ЗТР | чел-ч | 8.2 |  |  | 1 | 8.2
|  | Всего по позиции: |  |  |  |  | 8858.66 |  | 51891.14 |  | 8858.66 | 51891.14
2 | 4.10-32-4 | Стойка, полустойка, каркас стойки или шкаф, плата дополнительная, устанавливаемая на готовом месте стойки | 1 ШТ. | 8 | [8 empty] | 210.38 | 3947.45 | 131.49 | 1886.01 | 18.9 | 395.92
|  | ЗП |  |  | 23.48 |  | 1 | 187.84 | 23.35 | 4386.06
|  | ЭМ |  |  | 5.84 |  | 1 | 46.72 | 9.51 | 444.31
|  | в т.ч. ЗПМ |  |  | 1.35 |  | 1 | 10.8 | 23.35 | 252.18
|  | МР |  |  | 0.14 |  | 1 | 1.12 | 5.43 | 6.08
2,1 | прайс | Органайзер кабельный горизонтальный 19" 2U, 6 колец ГКО-2-6 78,39 = [499,8 / 1,2 / 5,42] + 2% Трансп | шт. | 8 | 78.39 |  | 1 | 627.12 | 5.42 | 3398.99 |  |  | 0 | 0 | 0 | 0 | 0 | 0
|  | НР от ЗП | % | 112 |  |  |  | 210.38 | 90 | 3947.45
|  | СП от ЗП | % | 70 |  |  |  | 131.49 | 43 | 1886.01
|  | НР и СП от ЗПМ | % | 175 |  |  |  | 18.9 | 157 | 395.92
|  | ЗТР | чел-ч | 2.1 |  |  | 1 | 16.8
|  | Всего по позиции: |  |  |  |  | 1223.57 |  | 14464.82 |  | 1223.57 | 14464.82
3 | 4.10-34-5 | Коммутатор служебной связи | 1 ШТ. | 2 | [8 empty] | 175.26 | 3288.43 | 109.54 | 1571.14 | 14.77 | 309.4
|  | ЗП |  |  | 78.24 |  | 1 | 156.48 | 23.35 | 3653.81
|  | ЭМ |  |  | 18.25 |  | 1 | 36.5 | 9.51 | 347.12
|  | в т.ч. ЗПМ |  |  | 4.22 |  | 1 | 8.44 | 23.35 | 197.07
|  | МР |  |  | 7 |  | 1 | 14 | 5.42 | 75.88
|  | НР от ЗП | % | 112 |  |  |  | 175.26 | 90 | 3288.43
|  | СП от ЗП | % | 70 |  |  |  | 109.54 | 43 | 1571.14
|  | НР и СП от ЗПМ | % | 175 |  |  |  | 14.77 | 157 | 309.4
|  | ЗТР | чел-ч | 6.2 |  |  | 1 | 12.4
|  | Всего по позиции: |  |  |  |  | 506.55 |  | 9245.78 |  | 506.55 | 9245.78
4 | 4.10-32-4 | Стойка, полустойка, каркас стойки или шкаф, плата дополнительная, устанавливаемая на готовом месте стойки | 1 ШТ. | 3 | [8 empty] | 78.89 | 1480.29 | 49.31 | 707.25 | 7.09 | 148.47
|  | ЗП |  |  | 23.48 |  | 1 | 70.44 | 23.35 | 1644.77
|  | ЭМ |  |  | 5.84 |  | 1 | 17.52 | 9.51 | 166.62
|  | в т.ч. ЗПМ |  |  | 1.35 |  | 1 | 4.05 | 23.35 | 94.57
|  | МР |  |  | 0.14 |  | 1 | 0.42 | 5.43 | 2.28
4,1 | прайс | Патч-панель Legrand 33551 1 693,88 = [10 801 / 1,2 / 5,42] + 2% Трансп | шт. | 3 | 1693.88 |  | 1 | 5081.64 | 5.42 | 27542.49 |  |  | 0 | 0 | 0 | 0 | 0 | 0
|  | НР от ЗП | % | 112 |  |  |  | 78.89 | 90 | 1480.29
|  | СП от ЗП | % | 70 |  |  |  | 49.31 | 43 | 707.25
|  | НР и СП от ЗПМ | % | 175 |  |  |  | 7.09 | 157 | 148.47
|  | ЗТР | чел-ч | 2.1 |  |  | 1 | 6.3
|  | Всего по позиции: |  |  |  |  | 5305.31 |  | 31692.17 |  | 5305.31 | 31692.17
5 | 4.10-19-6 | Отдельно устанавливаемые преобразователь или блок питания | 1 ШТ. | 1 | [8 empty] | 151.45 | 2841.65 | 94.65 | 1357.68 | 11.83 | 247.82
|  | ЗП |  |  | 135.22 |  | 1 | 135.22 | 23.35 | 3157.39
|  | ЭМ |  |  | 29.2 |  | 1 | 29.2 | 9.52 | 277.98
|  | в т.ч. ЗПМ |  |  | 6.76 |  | 1 | 6.76 | 23.35 | 157.85
|  | МР |  |  | 5.11 |  | 1 | 5.11 | 5.42 | 27.7
|  | НР от ЗП | % | 112 |  |  |  | 151.45 | 90 | 2841.65
|  | СП от ЗП | % | 70 |  |  |  | 94.65 | 43 | 1357.68
|  | НР и СП от ЗПМ | % | 175 |  |  |  | 11.83 | 157 | 247.82
|  | ЗТР | чел-ч | 9.3 |  |  | 1 | 9.3
|  | Всего по позиции: |  |  |  |  | 427.46 |  | 7910.22 |  | 427.46 | 7910.22
6 | 4.10-32-4 | Стойка, полустойка, каркас стойки или шкаф, плата дополнительная, устанавливаемая на готовом месте стойки | 1 ШТ. | 4 | [8 empty] | 105.19 | 1973.73 | 65.74 | 943 | 9.45 | 197.96
|  | ЗП |  |  | 23.48 |  | 1 | 93.92 | 23.35 | 2193.03
|  | ЭМ |  |  | 5.84 |  | 1 | 23.36 | 9.51 | 222.15
|  | в т.ч. ЗПМ |  |  | 1.35 |  | 1 | 5.4 | 23.35 | 126.09
|  | МР |  |  | 0.14 |  | 1 | 0.56 | 5.43 | 3.04
|  | НР от ЗП | % | 112 |  |  |  | 105.19 | 90 | 1973.73
|  | СП от ЗП | % | 70 |  |  |  | 65.74 | 43 | 943
|  | НР и СП от ЗПМ | % | 175 |  |  |  | 9.45 | 157 | 197.96
|  | ЗТР | чел-ч | 2.1 |  |  | 1 | 8.4
|  | Всего по позиции: |  |  |  |  | 298.22 |  | 5532.91 |  | 298.22 | 5532.91
7 | 4.10-32-4 | Стойка, полустойка, каркас стойки или шкаф, плата дополнительная, устанавливаемая на готовом месте стойки | 1 ШТ. | 5 | [8 empty] | 131.49 | 2467.16 | 82.18 | 1178.75 | 11.81 | 247.45
|  | ЗП |  |  | 23.48 |  | 1 | 117.4 | 23.35 | 2741.29
|  | ЭМ |  |  | 5.84 |  | 1 | 29.2 | 9.51 | 277.69
|  | в т.ч. ЗПМ |  |  | 1.35 |  | 1 | 6.75 | 23.35 | 157.61
|  | МР |  |  | 0.14 |  | 1 | 0.7 | 5.43 | 3.8
7,1 | прайс | Монтажный комплект рельсов 2U для 19" стойки 600,65 = [3 830 / 1,2 / 5,42] + 2% Трансп | шт. | 5 | 600.65 |  | 1 | 3003.25 | 5.42 | 16277.62 |  |  | 0 | 0 | 0 | 0 | 0 | 0
|  | НР от ЗП | % | 112 |  |  |  | 131.49 | 90 | 2467.16
|  | СП от ЗП | % | 70 |  |  |  | 82.18 | 43 | 1178.75
|  | НР и СП от ЗПМ | % | 175 |  |  |  | 11.81 | 157 | 247.45
|  | ЗТР | чел-ч | 2.1 |  |  | 1 | 10.5
|  | Всего по позиции: |  |  |  |  | 3376.03 |  | 23193.76 |  | 3376.03 | 23193.76
8 | 4.10-32-4 | Стойка, полустойка, каркас стойки или шкаф, плата дополнительная, устанавливаемая на готовом месте стойки//Карта удаленного управления | 1 ШТ. | 1 | [8 empty] | 26.3 | 493.43 | 16.44 | 235.75 | 2.36 | 49.49
|  | ЗП |  |  | 23.48 |  | 1 | 23.48 | 23.35 | 548.26
|  | ЭМ |  |  | 5.84 |  | 1 | 5.84 | 9.51 | 55.54
|  | в т.ч. ЗПМ |  |  | 1.35 |  | 1 | 1.35 | 23.35 | 31.52
|  | МР |  |  | 0.14 |  | 1 | 0.14 | 5.43 | 0.76
|  | НР от ЗП | % | 112 |  |  |  | 26.3 | 90 | 493.43
|  | СП от ЗП | % | 70 |  |  |  | 16.44 | 43 | 235.75
|  | НР и СП от ЗПМ | % | 175 |  |  |  | 2.36 | 157 | 49.49
|  | ЗТР | чел-ч | 2.1 |  |  | 1 | 2.1
|  | Всего по позиции: |  |  |  |  | 74.56 |  | 1383.23 |  | 74.56 | 1383.23
9 | 4.10-32-4 | Стойка, полустойка, каркас стойки или шкаф, плата дополнительная, устанавливаемая на готовом месте стойки//маршрутизатор | 1 ШТ. | 1 | [8 empty] | 26.3 | 493.43 | 16.44 | 235.75 | 2.36 | 49.49
|  | ЗП |  |  | 23.48 |  | 1 | 23.48 | 23.35 | 548.26
|  | ЭМ |  |  | 5.84 |  | 1 | 5.84 | 9.51 | 55.54
|  | в т.ч. ЗПМ |  |  | 1.35 |  | 1 | 1.35 | 23.35 | 31.52
|  | МР |  |  | 0.14 |  | 1 | 0.14 | 5.43 | 0.76
|  | НР от ЗП | % | 112 |  |  |  | 26.3 | 90 | 493.43
|  | СП от ЗП | % | 70 |  |  |  | 16.44 | 43 | 235.75
|  | НР и СП от ЗПМ | % | 175 |  |  |  | 2.36 | 157 | 49.49
|  | ЗТР | чел-ч | 2.1 |  |  | 1 | 2.1
|  | Всего по позиции: |  |  |  |  | 74.56 |  | 1383.23 |  | 74.56 | 1383.23
10 | 4.10-32-4 | Стойка, полустойка, каркас стойки или шкаф, плата дополнительная, устанавливаемая на готовом месте стойки//сервер | 1 ШТ. | 1 | [8 empty] | 26.3 | 493.43 | 16.44 | 235.75 | 2.36 | 49.49
|  | ЗП |  |  | 23.48 |  | 1 | 23.48 | 23.35 | 548.26
|  | ЭМ |  |  | 5.84 |  | 1 | 5.84 | 9.51 | 55.54
|  | в т.ч. ЗПМ |  |  | 1.35 |  | 1 | 1.35 | 23.35 | 31.52
|  | МР |  |  | 0.14 |  | 1 | 0.14 | 5.43 | 0.76
|  | НР от ЗП | % | 112 |  |  |  | 26.3 | 90 | 493.43
|  | СП от ЗП | % | 70 |  |  |  | 16.44 | 43 | 235.75
|  | НР и СП от ЗПМ | % | 175 |  |  |  | 2.36 | 157 | 49.49
|  | ЗТР | чел-ч | 2.1 |  |  | 1 | 2.1
|  | Всего по позиции: |  |  |  |  | 74.56 |  | 1383.23 |  | 74.56 | 1383.23
Итого по подразделу: Серверная | [6 empty] | 20219.48 |  | 148080.49
Итого по ТСН-2001.16 | [7 empty] | 0 | 0
Итого возвратных сумм | [7 empty] | 0 | 0
Подраздел: Оборудование серверной
1 | цена мгэ | ОБОРУДОВАНИЕ: Коммутатор с питанием POE DS-3E2326P 11 014,07 = [55 791 / 1,2 / 4,4] + 3% Трансп + 1,2% Заг.скл | шт. | 2 | 11014.07 |  | 1 | 22028.14 | 4.4 | 96923.82 |  |  | 0 | 0 | 0 | 0 | 0 | 0
|  | Всего по позиции: |  |  |  |  | 22028.14 |  | 96923.82 |  | 22028.14 | 96923.82
Итого по подразделу: Оборудование серверной | [6 empty] | 22028.14 |  | 96923.82
Итого по ТСН-2001.16 | [7 empty] | 0 | 0
Итого возвратных сумм | [7 empty] | 0 | 0
Подраздел: Пост охраны
1 | 4.10-75-6 | Аппаратура настольная массой до 20 кг | 1 ШТ. | 1 | [8 empty] | 98.94 | 1856.47 | 61.84 | 886.98 | 0 | 0
|  | ЗП |  |  | 88.34 |  | 1 | 88.34 | 23.35 | 2062.74
|  | МР |  |  | 3.01 |  | 1 | 3.01 | 5.42 | 16.31
|  | НР от ЗП | % | 112 |  |  |  | 98.94 | 90 | 1856.47
|  | СП от ЗП | % | 70 |  |  |  | 61.84 | 43 | 886.98
|  | ЗТР | чел-ч | 7 |  |  | 1 | 7
|  | Всего по позиции: |  |  |  |  | 252.13 |  | 4822.5 |  | 252.13 | 4822.5
2 | 4.10-167-1 | Блок питания сети (БПС) в диспетчерской | 1 ШТ. | 1 | [8 empty] | 21.21 | 398.03 | 13.26 | 190.17 | 0 | 0
|  | ЗП |  |  | 18.94 |  | 1 | 18.94 | 23.35 | 442.25
|  | ЭМ |  |  | 0.05 |  | 1 | 0.05 | 5.4 | 0.27
|  | МР |  |  | 1.5 |  | 1 | 1.5 | 5.42 | 8.13
|  | НР от ЗП | % | 112 |  |  |  | 21.21 | 90 | 398.03
|  | СП от ЗП | % | 70 |  |  |  | 13.26 | 43 | 190.17
|  | ЗТР | чел-ч | 1.36 |  |  | 1 | 1.36
|  | Всего по позиции: |  |  |  |  | 54.96 |  | 1038.85 |  | 54.96 | 1038.85
Итого по подразделу: Пост охраны | [6 empty] | 307.09 |  | 5861.35
Итого по ТСН-2001.16 | [7 empty] | 0 | 0
Итого возвратных сумм | [7 empty] | 0 | 0
Подраздел: Оборудование поста охраны
Итого по подразделу: Оборудование поста охраны | [6 empty] | 0 |  | 0
Итого по ТСН-2001.16 | [7 empty] | 0 | 0
Итого возвратных сумм | [7 empty] | 0 | 0
Подраздел: Камеры
1 | 4.10-177-1 | Устройство связи с согласующим устройством (вызывная панель) | 10 шт. | 0.3 | [8 empty] | 76.44 | 1434.28 | 47.78 | 685.27 | 0.61 | 12.83
Объем: 0,3=3/10
|  | ЗП |  |  | 227.49 |  | 1 | 68.25 | 23.35 | 1593.64
|  | ЭМ |  |  | 6.98 |  | 1 | 2.09 | 8.39 | 17.54
|  | в т.ч. ЗПМ |  |  | 1.18 |  | 1 | 0.35 | 23.35 | 8.17
|  | МР |  |  | 2.47 |  | 1 | 0.74 | 5.42 | 4.01
|  | НР от ЗП | % | 112 |  |  |  | 76.44 | 90 | 1434.28
|  | СП от ЗП | % | 70 |  |  |  | 47.78 | 43 | 685.27
|  | НР и СП от ЗПМ | % | 175 |  |  |  | 0.61 | 157 | 12.83
|  | ЗТР | чел-ч | 14.64 |  |  | 1 | 4.39
|  | Всего по позиции: |  |  |  |  | 195.91 |  | 3747.57 |  | 195.91 | 3747.57
2 | 4.10-174-2 | Камеры видеонаблюдения, наружная | 10 шт. | 2 | [8 empty] | 907.4 | 17025.93 | 567.13 | 8134.61 | 1.23 | 25.67
Объем: 2=20/10
|  | ЗП |  |  | 405.09 |  | 1 | 810.18 | 23.35 | 18917.7
|  | ЭМ |  |  | 3.84 |  | 1 | 7.68 | 6.99 | 53.68
|  | в т.ч. ЗПМ |  |  | 0.35 |  | 1 | 0.7 | 23.35 | 16.35
|  | МР |  |  | 42.51 |  | 1 | 85.02 | 5.42 | 460.81
2,1 | прайс | Монтажная коробка HIKVISION DS-1260ZJ 175,33 = [1 118 / 1,2 / 5,42] + 2% Трансп | шт. | 20 | 175.33 |  | 1 | 3506.6 | 5.42 | 19005.77 |  |  | 0 | 0 | 0 | 0 | 0 | 0
|  | НР от ЗП | % | 112 |  |  |  | 907.4 | 90 | 17025.93
|  | СП от ЗП | % | 70 |  |  |  | 567.13 | 43 | 8134.61
|  | НР и СП от ЗПМ | % | 175 |  |  |  | 1.23 | 157 | 25.67
|  | ЗТР | чел-ч | 25.56 |  |  | 1 | 51.12
|  | Всего по позиции: |  |  |  |  | 5885.24 |  | 63624.17 |  | 5885.24 | 63624.17
3 | 4.10-174-1 | Камеры видеонаблюдения, внутренняя | 10 шт. | 2.4 | [8 empty] | 675.52 | 12674.99 | 422.2 | 6055.83 | 1.47 | 30.79
Объем: 2,4=24/10
|  | ЗП |  |  | 251.31 |  | 1 | 603.14 | 23.35 | 14083.32
|  | ЭМ |  |  | 3.84 |  | 1 | 9.22 | 6.99 | 64.45
|  | в т.ч. ЗПМ |  |  | 0.35 |  | 1 | 0.84 | 23.35 | 19.61
|  | МР |  |  | 42.51 |  | 1 | 102.02 | 5.42 | 552.95
|  | НР от ЗП | % | 112 |  |  |  | 675.52 | 90 | 12674.99
|  | СП от ЗП | % | 70 |  |  |  | 422.2 | 43 | 6055.83
|  | НР и СП от ЗПМ | % | 175 |  |  |  | 1.47 | 157 | 30.79
|  | ЗТР | чел-ч | 15.78 |  |  | 1 | 37.87
|  | Всего по позиции: |  |  |  |  | 1813.57 |  | 33462.33 |  | 1813.57 | 33462.33
Итого по подразделу: Камеры | [6 empty] | 7894.72 |  | 100834.07
Итого по ТСН-2001.16 | [7 empty] | 0 | 0
Итого возвратных сумм | [7 empty] | 0 | 0
Подраздел: Оборудование
Итого по подразделу: Оборудование | [6 empty] | 0 |  | 0
Итого по ТСН-2001.16 | [7 empty] | 0 | 0
Итого возвратных сумм | [7 empty] | 0 | 0
Подраздел: Кабели и трубы
1 | 4.8-288-1 | Трубы гофрированные поливинилхлоридные наружным диаметром 16 мм открыто по стенам и потолкам с установкой соединительных коробок | 100 м | 28 | [8 empty] | 5804.42 | 108910.66 | 3627.76 | 52035.09 | 267.54 | 5604.51
Объем: 28=2800/100
|  | ЗП |  |  | 185.09 |  | 1 | 5182.52 | 23.35 | 121011.84
|  | ЭМ |  |  | 32.74 |  | 1 | 916.72 | 8.35 | 7654.61
|  | в т.ч. ЗПМ |  |  | 5.46 |  | 1 | 152.88 | 23.35 | 3569.75
|  | МР |  |  | 343.03 |  | 1 | 9604.84 | 5.42 | 52058.23
1,1 | 1.12-5-371 | Трубы электротехнические гофрированные, поливинилхлоридные, негорючие, с зондом, наружный диаметр 16 мм | м | 2856 | 2.67 |  | 1 | 7625.52 | 6.27 | 47812.01 |  |  | 0 | 0 | 0 | 0 | 0 | 0
1,2 | 1.21-5-1363 | Коробка ответвительная пластиковая, 6 вводов для труб и кабеля, крышка с уплотнителем и фиксатором, степень защиты IP55, размер без учета кабельных вводов 70х70х50 мм | шт. | 27 | 16.26 |  | 1 | 439.02 | 5.32 | 2335.59 |  |  | 0 | 0 | 0 | 0 | 0 | 0
1,3 | 1.21-5-1135 | Держатели пластиковые с защелкой для крепления труб, рукавов и гибких вводов диаметром 16 мм | 100 шт. | 200 | 135.68 |  | 1 | 27136 | 1.2 | 32563.2 |  |  | 0 | 0 | 0 | 0 | 0 | 0
|  | НР от ЗП | % | 112 |  |  |  | 5804.42 | 90 | 108910.66
|  | СП от ЗП | % | 70 |  |  |  | 3627.76 | 43 | 52035.09
|  | НР и СП от ЗПМ | % | 175 |  |  |  | 267.54 | 157 | 5604.51
|  | ЗТР | чел-ч | 14.37 |  |  | 1 | 402.36
|  | Всего по позиции: |  |  |  |  | 60604.34 |  | 429985.74 |  | 60604.34 | 429985.74
2 | 4.8-175-2 | Затягивание проводов и кабелей в проложенные трубы и металлические рукава, провод первый одножильный или многожильный в общей оплетке, суммарное сечение до 6 мм2 | 100 м | 28 | [8 empty] | 2389.63 | 44837.6 | 1493.52 | 21422.41 | 19.11 | 400.32
Объем: 28=2800/100
|  | ЗП |  |  | 76.2 |  | 1 | 2133.6 | 23.35 | 49819.56
|  | ЭМ |  |  | 1.69 |  | 1 | 47.32 | 9.5 | 449.54
|  | в т.ч. ЗПМ |  |  | 0.39 |  | 1 | 10.92 | 23.35 | 254.98
|  | МР |  |  | 9.94 |  | 1 | 278.32 | 5.42 | 1508.49
2,1 | 1.23-4-337 | Кабели магистральные (витая пара) неэкранированные одножильные, категория 5е Enhanced, производство фирмы "AESP", тип UTP, число элементов и диаметр жилы 4х2х0,51 мм (AWG 24) | км | 2.856 | 4941.13 |  | 1 | 14111.87 | 5.58 | 78744.23 |  |  | 0 | 0 | 0 | 0 | 0 | 0
|  | НР от ЗП | % | 112 |  |  |  | 2389.63 | 90 | 44837.6
|  | СП от ЗП | % | 70 |  |  |  | 1493.52 | 43 | 21422.41
|  | НР и СП от ЗПМ | % | 175 |  |  |  | 19.11 | 157 | 400.32
|  | ЗТР | чел-ч | 6.18 |  |  | 1 | 173.04
|  | Всего по позиции: |  |  |  |  | 20473.37 |  | 197182.15 |  | 20473.37 | 197182.15
Итого по подразделу: Кабели и трубы | [6 empty] | 81077.71 |  | 627167.89
Итого по ТСН-2001.16 | [7 empty] | 0 | 0
Итого возвратных сумм | [7 empty] | 0 | 0
Итого по разделу: Видеонаблюдение | [6 empty] | 131527.14 |  | 978867.62
Итого по ТСН-2001.16 | [7 empty] | 0 | 0
Итого возвратных сумм | [7 empty] | 0 | 0
Раздел: ПНР
110 | 5.2-32-1 | Проверка всего технологического комплекса в режимах работы и контроля, сдача в эксплуатацию | 1 комплекс | 1 | [8 empty] | 651.98 | 13802.75 | 608.51 | 8322.25 | 0 | 0
|  | ЗП |  |  | 1086.62 | *0,8 | 1 | 869.3 | 23.35 | 20298.16
|  | НР от ЗП | % | 75 |  |  |  | 651.98 | 68 | 13802.75
|  | СП от ЗП | % | 70 |  |  |  | 608.51 | 41 | 8322.25
|  | ЗТР | чел-ч | 56 |  | *0,8 | 1 | 44.8
|  | Всего по позиции: |  |  |  |  | 2129.79 |  | 42423.16 |  | 2129.79 | 42423.16
Итого по разделу: ПНР | [6 empty] | 2129.79 |  | 42423.16
Итого по ТСН-2001.16 | [7 empty] | 0 | 0
Итого возвратных сумм | [7 empty] | 0 | 0
Итого по локальной смете: Система охранного видеонаблюдения. | [6 empty] | 133656.93 |  | 1021290.78
Итого по ТСН-2001.16 | [7 empty] | 0 | 0
Итого возвратных сумм | [7 empty] | 0 | 0
|  | Прямые затраты |  |  |  |  | 114126.53 |  | 685933.42
|  | Стоимость материалов (всего) |  |  |  |  | 80191.81 |  | 328821.4
|  | Стоимость оборудования (всего) |  |  |  |  | 22028.14 |  | 96923.82
|  | Основная ЗП рабочих |  |  |  |  | 10697.69 |  | 249791.07
|  | Строительные работы с НР и СП |  |  |  |  | 0 |  | 0
|  | Монтажные работы с НР и СП |  |  |  |  | 109499 |  | 881943.8
|  | Прочие работы с НР и СП |  |  |  |  | 2129.79 |  | 42423.16
|  | Накладные расходы |  |  |  |  | 11659.78 |  | 220346.37
|  | Сметная прибыль |  |  |  |  | 7488.41 |  | 107004.2
|  | Всего с НР и СП |  |  |  |  | 133656.93 |  | 1021290.78
Составил
(должность, подпись, инициалы, фамилия)
Проверил
(должность, подпись, инициалы, фамилия)

## 02-01-15 искл.
Smeta.RU Flash (495) 974-1589
Форма № 4б
| "СОГЛАСОВАНО" |  |  |  |  | "УТВЕРЖДАЮ"
| ______________________ |  |  |  |  | ______________________
| "_____"________________ 2021 г. |  |  |  |  | "_____"________________ 2021 г.
Выполнение работ по капитальному ремонту, реставрации и приспособлению строения № 20 под размещение клинико-диагностического центра ГБУЗ «Психиатрическая клиническая больница №1 им. Н.А. Алексеева Департамента здравоохранения города Москвы» по адресу: 117152, г. Москва, Загородное ш., д.2, стр. 20.
(наименование стройки и/или объекта)
ЛОКАЛЬНАЯ СМЕТА № 02-01-15 (искл)
СКУД Система контроля управления доступа (исключ.)
(наименование работ и затрат)
Основание: чертежи № 2017-01912-01-0-ИОС5.2
[8 empty] | В базисном уровне цен | В текущем уровне цен
|  |  |  | Сметная стоимость |  |  |  | 75.99 | 468.07 | тыс.руб.
|  |  |  | Строительные работы |  |  |  | 4.88 | 11.99 | тыс.руб.
|  |  |  | Работы по монтажу оборудования |  |  |  | 56.04 | 399.65 | тыс.руб.
|  |  |  | Оборудование |  |  |  | 14.81 | 51.36 | тыс.руб.
|  |  |  | Прочие работы и затраты |  |  |  | 0.25 | 5.07 | тыс.руб.
|  |  |  | Средства на оплату труда |  |  |  | 5.12 | 119.58 | тыс.руб.
|  |  |  | Затраты труда |  |  |  | 393.21 |  | чел.-ч.
Кроме того:
|  |  |  | Возврат материалов |  |  |  | 0 | 0 | тыс.руб.
Составлен(а) по ТСН-2001 с учетом Дополнения №: 54
№ и период сборника коэффициентов (индексов) пересчета: Коэффициенты пересчета к ТСН-2001.13-2 сентябрь 2019 года
№ п/п | Шифр расценки и коды ресурсов | Наименование работ и затрат | Ед. изм. | Кол-во единиц | Цена на ед. изм., руб. | Попра- вочные коэффи- циенты | Коэффи- циенты зимних удорожа- ний | Всего в ценах на январь 2000 года, руб. | Коэффи- циенты (индек- сы) пере- счета, нормы НР и СП | ВСЕГО затрат в текущем уровне цен, руб.
1 | 2 | 3 | 4 | 5 | 6 | 7 | 8 | 9 | 10 | 11
Раздел: Система СКУД
37 | 4.10-168-1 | Блок считывания кода (БСК) и считыватель в диспетчерской | 1 ШТ. | 1 | [8 empty] | 67.35 | 1062.23 | 39.58 | 565.6 | 0.11 | 2.2
|  | ЗП |  |  | 59.08 |  | 1 | 59.08 | 23.35 | 1379.52
|  | ЭМ |  |  | 3.52 |  | 1 | 3.52 | 5.66 | 19.92
|  | в т.ч. ЗПМ |  |  | 0.06 |  | 1 | 0.06 | 23.35 | 1.4
|  | МР |  |  | 11.87 |  | 1 | 11.87 | 5.42 | 64.34
37,1 | Прайс | ОБОРУДОВАНИЕ: Proxy-5MS-USB Считыватель 1 277,48 = [6 470,96 / 1,2 / 4,4] + 3% Трансп + 1,2% Заг.скл | шт. | 1 | 1277.48 |  | 1 | 1277.48 | 4.4 | 5620.91 |  |  | 0 | 0 | 0 | 0 | 0 | 0
|  | НР от ЗП | % | 112 |  |  |  | 67.35 | 77 | 1062.23
|  | СП от ЗП | % | 70 |  |  |  | 39.58 | 41 | 565.6
|  | НР и СП от ЗПМ | % | 175 |  |  |  | 0.11 | 157 | 2.2
|  | ЗТР | чел-ч | 4.68 |  |  | 1 | 4.68
|  | Всего по позиции: |  |  |  |  | 1458.99 |  | 8714.72 |  | 1458.99 | 8714.72
38 | 4.10-176-1 | Блок контроля датчиков (контроллер) | 10 шт. | 0.8 | [8 empty] | 429.53 | 6774.31 | 252.44 | 3607.1 | 0.28 | 5.87
Объем: 0,8=8/10
|  | ЗП |  |  | 470.98 |  | 1 | 376.78 | 23.35 | 8797.81
|  | ЭМ |  |  | 1.11 |  | 1 | 0.89 | 8.59 | 7.65
|  | в т.ч. ЗПМ |  |  | 0.2 |  | 1 | 0.16 | 23.35 | 3.74
|  | МР |  |  | 1.23 |  | 1 | 0.98 | 5.42 | 5.31
|  | НР от ЗП | % | 112 |  |  |  | 429.53 | 77 | 6774.31
|  | СП от ЗП | % | 70 |  |  |  | 252.44 | 41 | 3607.1
|  | НР и СП от ЗПМ | % | 175 |  |  |  | 0.28 | 157 | 5.87
|  | ЗТР | чел-ч | 29.96 |  |  | 1 | 23.97
|  | Всего по позиции: |  |  |  |  | 1060.9 |  | 19198.05 |  | 1060.9 | 19198.05
39 | 13.1-3-185 | ОБОРУДОВАНИЕ: Контроллер доступа С2000-2. Разнообразные режимы работы, режим запрета повторного прохода (Antipassback), встроенный звуковой сигнализатор, управление и передача сообщений по интерфейсу RS-485 в ИСО «Орион» | КОМПЛЕКТ | 8 | 1024.44 |  | 1 | 8195.52 | 2.67 | 21882.04 |  |  | 0 | 0 | 0 | 0 | 0 | 0
|  | Всего по позиции: |  |  |  |  | 8195.52 |  | 21882.04 |  | 8195.52 | 21882.04
41 | 4.10-167-1 | Блок питания сети (БПС) в диспетчерской | 1 ШТ. | 8 | [8 empty] | 169.7 | 2724.25 | 106.06 | 1450.58 | 0 | 0
|  | ЗП |  |  | 18.94 |  | 1 | 151.52 | 23.35 | 3537.99
|  | ЭМ |  |  | 0.05 |  | 1 | 0.4 | 5.4 | 2.16
|  | МР |  |  | 1.5 |  | 1 | 12 | 5.42 | 65.04
41,1 | 13.1-1-54 | ОБОРУДОВАНИЕ: Резервированный источник питания (РИП-12-1/7М2-Р) РИП-12 исп.20 | шт. | 8 | 667.24 |  | 1 | 5337.92 | 4.47 | 23860.5 |  |  | 0 | 0 | 0 | 0 | 0 | 0
|  | НР от ЗП | % | 112 |  |  |  | 169.7 | 77 | 2724.25
|  | СП от ЗП | % | 70 |  |  |  | 106.06 | 41 | 1450.58
|  | ЗТР | чел-ч | 1.36 |  |  | 1 | 10.88
|  | Всего по позиции: |  |  |  |  | 5777.6 |  | 31640.52 |  | 5777.6 | 31640.52
42 | 4.10-168-1 | Блок считывания кода (БСК) и считыватель в диспетчерской | 1 ШТ. | 8 | [8 empty] | 538.81 | 8497.83 | 316.67 | 4524.82 | 0.84 | 17.6
|  | ЗП |  |  | 59.08 |  | 1 | 472.64 | 23.35 | 11036.14
|  | ЭМ |  |  | 3.52 |  | 1 | 28.16 | 5.66 | 159.39
|  | в т.ч. ЗПМ |  |  | 0.06 |  | 1 | 0.48 | 23.35 | 11.21
|  | МР |  |  | 11.87 |  | 1 | 94.96 | 5.42 | 514.68
42,1 | Прайс | Proxy-5MSG Считыватель 399,13 = [2 545 / 1,2 / 5,42] + 2% Трансп | шт. | 8 | 399.13 |  | 1 | 3193.04 | 5.42 | 17306.28 |  |  | 0 | 0 | 0 | 0 | 0 | 0
|  | НР от ЗП | % | 112 |  |  |  | 538.81 | 77 | 8497.83
|  | СП от ЗП | % | 70 |  |  |  | 316.67 | 41 | 4524.82
|  | НР и СП от ЗПМ | % | 175 |  |  |  | 0.84 | 157 | 17.6
|  | ЗТР | чел-ч | 4.68 |  |  | 1 | 37.44
|  | Всего по позиции: |  |  |  |  | 4645.12 |  | 42056.74 |  | 4645.12 | 42056.74
43 | 4.10-76-10 | Ключ или кнопка на панели | 1 ШТ. | 8 | [8 empty] | 108.53 | 1711.65 | 63.78 | 911.4 | 0 | 0
|  | ЗП |  |  | 11.9 |  | 1 | 95.2 | 23.35 | 2222.92
|  | МР |  |  | 1.75 |  | 1 | 14 | 5.42 | 75.88
43,1 | Прайс | SPRUT Exit Button-82P Кнопка выхода 31,37 = [200 / 1,2 / 5,42] + 2% Трансп | шт. | 8 | 31.37 |  | 1 | 250.96 | 5.42 | 1360.2 |  |  | 0 | 0 | 0 | 0 | 0 | 0
|  | НР от ЗП | % | 112 |  |  |  | 108.53 | 77 | 1711.65
|  | СП от ЗП | % | 70 |  |  |  | 63.78 | 41 | 911.4
|  | ЗТР | чел-ч | 1 |  |  | 1 | 8
|  | Всего по позиции: |  |  |  |  | 532.47 |  | 6282.05 |  | 532.47 | 6282.05
44 | 4.8-234-1 | Электромагниты (электрическая часть), электромагнит длинно- или короткоходовой, масса до 15 кг | 1 ШТ. | 8 | [8 empty] | 329.14 | 5191.04 | 193.44 | 2764.06 | 5.04 | 105.58
|  | ЗП |  |  | 36.09 |  | 1 | 288.72 | 23.35 | 6741.61
|  | ЭМ |  |  | 4.13 |  | 1 | 33.04 | 6.92 | 228.64
|  | в т.ч. ЗПМ |  |  | 0.36 |  | 1 | 2.88 | 23.35 | 67.25
|  | МР |  |  | 13.37 |  | 1 | 106.96 | 5.42 | 579.72
|  | НР от ЗП | % | 112 |  |  |  | 329.14 | 77 | 5191.04
|  | СП от ЗП | % | 70 |  |  |  | 193.44 | 41 | 2764.06
|  | НР и СП от ЗПМ | % | 175 |  |  |  | 5.04 | 157 | 105.58
|  | ЗТР | чел-ч | 3 |  |  | 1 | 24
|  | Всего по позиции: |  |  |  |  | 956.34 |  | 15610.65 |  | 956.34 | 15610.65
45 | 1.21-5-1015 | Изделия домофона "Визит", "Элтис", замок электромагнитный, марка ML-400 | шт. | 8 | 747.08 |  | 1 | 5976.64 | 2.43 | 14523.24 |  |  | 0 | 0 | 0 | 0 | 0 | 0
|  | Всего по позиции: |  |  |  |  | 5976.64 |  | 14523.24 |  | 5976.64 | 14523.24
46 | 1.21-5-1024 | Комплекты крепежные №7 для электромагнитных замков марки "Цифрал" | КОМПЛЕКТ | 8 | 108.98 |  | 1 | 871.84 | 2.64 | 2301.66 |  |  | 0 | 0 | 0 | 0 | 0 | 0
|  | Всего по позиции: |  |  |  |  | 871.84 |  | 2301.66 |  | 871.84 | 2301.66
47 | 4.11-3-1 | Приборы, устанавливаемые на металлоконструкциях или щитах, масса приборов до 5 кг | 1 ШТ. | 8 | [8 empty] | 61.65 | 972.33 | 36.23 | 517.74 | 0 | 0
|  | ЗП |  |  | 6.76 |  | 1 | 54.08 | 23.35 | 1262.77
|  | МР |  |  | 0.35 |  | 1 | 2.8 | 5.43 | 15.2
47,1 | Прайс | Устройство разблокировки двери с восстанавливаемой вставкой ST-ER115 95,45 = [608,67 / 1,2 / 5,42] + 2% Трансп | шт. | 8 | 95.45 |  | 1 | 763.6 | 5.42 | 4138.71 |  |  | 0 | 0 | 0 | 0 | 0 | 0
|  | НР от ЗП | % | 112 |  |  |  | 61.65 | 77 | 972.33
|  | СП от ЗП | % | 70 |  |  |  | 36.23 | 41 | 517.74
|  | ЗТР | чел-ч | 0.52 |  |  | 1 | 4.16
|  | Всего по позиции: |  |  |  |  | 918.36 |  | 6906.75 |  | 918.36 | 6906.75
48 | 3.10-82-1 | Установка дверного доводчика к металлическим дверям | 1 ШТ. | 8 | [8 empty] | 124.99 | 2029.09 | 91.66 | 1139.63 | 1.26 | 26.39
|  | ЗП |  |  | 14.88 |  | 1 | 119.04 | 23.35 | 2779.58
|  | ЭМ |  |  | 1.99 |  | 1 | 15.92 | 7.23 | 115.1
|  | в т.ч. ЗПМ |  |  | 0.09 |  | 1 | 0.72 | 23.35 | 16.81
|  | МР |  |  | 0.41 |  | 1 | 3.28 | 4.71 | 15.45
48,1 | 1.8-1-88 | Доводчик дверной типа «ДОРМА» TS/68, масса двери до 90 кг | шт. | 8 | 566.04 |  | 1 | 4528.32 | 1.3 | 5886.82 |  |  | 0 | 0 | 0 | 0 | 0 | 0
|  | НР от ЗП | % | 105 |  |  |  | 124.99 | 73 | 2029.09
|  | СП от ЗП | % | 77 |  |  |  | 91.66 | 41 | 1139.63
|  | НР и СП от ЗПМ | % | 175 |  |  |  | 1.26 | 157 | 26.39
|  | ЗТР | чел-ч | 1.11 |  |  | 1 | 8.88
|  | Всего по позиции: |  |  |  |  | 4884.47 |  | 11992.06 |  | 4884.47 | 11992.06
49 | 4.10-70-23 | Аппаратура цветного телевидения, устройство видеоконтрольное | 1 ШТ. | 1 | [8 empty] | 33.15 | 522.85 | 19.48 | 278.4 | 0.3 | 6.23
|  | ЗП |  |  | 29.08 |  | 1 | 29.08 | 23.35 | 679.02
|  | ЭМ |  |  | 0.73 |  | 1 | 0.73 | 9.55 | 6.97
|  | в т.ч. ЗПМ |  |  | 0.17 |  | 1 | 0.17 | 23.35 | 3.97
|  | МР |  |  | 0.28 |  | 1 | 0.28 | 5.43 | 1.52
|  | НР от ЗП | % | 112 |  |  |  | 33.15 | 77 | 522.85
|  | СП от ЗП | % | 70 |  |  |  | 19.48 | 41 | 278.4
|  | НР и СП от ЗПМ | % | 175 |  |  |  | 0.3 | 157 | 6.23
|  | ЗТР | чел-ч | 2 |  |  | 1 | 2
|  | Всего по позиции: |  |  |  |  | 83.02 |  | 1494.99 |  | 83.02 | 1494.99
50 | 4.10-177-1 | Устройство связи с согласующим устройством (вызывная панель) | 10 шт. | 0.2 | [8 empty] | 51.87 | 818.07 | 30.49 | 435.6 | 0.42 | 8.79
Объем: 0,2=2/10
|  | ЗП |  |  | 227.49 |  | 1 | 45.5 | 23.35 | 1062.43
|  | ЭМ |  |  | 6.98 |  | 1 | 1.4 | 8.39 | 11.75
|  | в т.ч. ЗПМ |  |  | 1.18 |  | 1 | 0.24 | 23.35 | 5.6
|  | МР |  |  | 2.47 |  | 1 | 0.49 | 5.42 | 2.66
50,2 | Прайс | Комплект монтажный VIZIT-MK-405 141,24 = [900,62 / 1,2 / 5,42] + 2% Трансп | шт. | 2 | 141.24 |  | 1 | 282.48 | 5.42 | 1531.04 |  |  | 0 | 0 | 0 | 0 | 0 | 0
|  | НР от ЗП | % | 112 |  |  |  | 51.87 | 77 | 818.07
|  | СП от ЗП | % | 70 |  |  |  | 30.49 | 41 | 435.6
|  | НР и СП от ЗПМ | % | 175 |  |  |  | 0.42 | 157 | 8.79
|  | ЗТР | чел-ч | 14.64 |  |  | 1 | 2.93
|  | Всего по позиции: |  |  |  |  | 412.65 |  | 3870.34 |  | 412.65 | 3870.34
51 | 4.8-288-2 | Трубы гофрированные поливинилхлоридные наружным диаметром 20 мм открыто по стенам и потолкам с установкой соединительных коробок | 100 м | 8 | [8 empty] | 1753.41 | 27653.91 | 1030.51 | 14724.81 | 79.94 | 1674.61
Объем: 8=800/100
|  | ЗП |  |  | 192.26 |  | 1 | 1538.08 | 23.35 | 35914.17
|  | ЭМ |  |  | 32.87 |  | 1 | 262.96 | 8.48 | 2229.9
|  | в т.ч. ЗПМ |  |  | 5.71 |  | 1 | 45.68 | 23.35 | 1066.63
|  | МР |  |  | 314.29 |  | 1 | 2514.32 | 5.42 | 13627.61
51,1 | 1.12-5-372 | Трубы электротехнические гофрированные, поливинилхлоридные, негорючие, с зондом, наружный диаметр 20 мм | м | 816 | 3.45 |  | 1 | 2815.2 | 6.37 | 17932.82 |  |  | 0 | 0 | 0 | 0 | 0 | 0
51,2 | 1.21-5-1136 | Держатели пластиковые с защелкой для крепления труб, рукавов и гибких вводов диаметром 20 мм | 100 шт. | 20 | 146.89 |  | 1 | 2937.8 | 1.19 | 3495.98 |  |  | 0 | 0 | 0 | 0 | 0 | 0
|  | НР от ЗП | % | 112 |  |  |  | 1753.41 | 77 | 27653.91
|  | СП от ЗП | % | 70 |  |  |  | 1030.51 | 41 | 14724.81
|  | НР и СП от ЗПМ | % | 175 |  |  |  | 79.94 | 157 | 1674.61
|  | ЗТР | чел-ч | 15 |  |  | 1 | 120
|  | Всего по позиции: |  |  |  |  | 12932.22 |  | 117253.81 |  | 12932.22 | 117253.81
52 | 4.8-175-2 | Затягивание проводов и кабелей в проложенные трубы и металлические рукава, провод первый одножильный или многожильный в общей оплетке, суммарное сечение до 6 мм2 | 100 м | 5 | [8 empty] | 434.34 | 6850.19 | 255.27 | 3647.5 | 3.41 | 71.48
Объем: 5=500/100
|  | ЗП |  |  | 76.2 |  | 1 | 381 | 23.35 | 8896.35
|  | ЭМ |  |  | 1.69 |  | 1 | 8.45 | 9.5 | 80.28
|  | в т.ч. ЗПМ |  |  | 0.39 |  | 1 | 1.95 | 23.35 | 45.53
|  | МР |  |  | 9.94 |  | 1 | 49.7 | 5.42 | 269.37
52,1 | 1.23-9-118 | Кабель для систем пожарной сигнализации с медными жилами, марка КПСЭнг(А)-FRHF, напряжение 300 В, число пар и сечение жил 2х2х1,0 мм2 | км | 0.51 | 22478 |  | 1 | 11463.78 | 1.71 | 19603.06 |  |  | 0 | 0 | 0 | 0 | 0 | 0
|  | НР от ЗП | % | 112 |  |  |  | 434.34 | 77 | 6850.19
|  | СП от ЗП | % | 70 |  |  |  | 255.27 | 41 | 3647.5
|  | НР и СП от ЗПМ | % | 175 |  |  |  | 3.41 | 157 | 71.48
|  | ЗТР | чел-ч | 6.18 |  |  | 1 | 30.9
|  | Всего по позиции: |  |  |  |  | 12595.95 |  | 39418.23 |  | 12595.95 | 39418.23
53 | 4.8-175-2 | Затягивание проводов и кабелей в проложенные трубы и металлические рукава, провод первый одножильный или многожильный в общей оплетке, суммарное сечение до 6 мм2 | 100 м | 3 | [8 empty] | 260.6 | 4110.11 | 153.16 | 2188.5 | 2.05 | 42.89
Объем: 3=300/100
|  | ЗП |  |  | 76.2 |  | 1 | 228.6 | 23.35 | 5337.81
|  | ЭМ |  |  | 1.69 |  | 1 | 5.07 | 9.5 | 48.17
|  | в т.ч. ЗПМ |  |  | 0.39 |  | 1 | 1.17 | 23.35 | 27.32
|  | МР |  |  | 9.94 |  | 1 | 29.82 | 5.42 | 161.62
53,1 | 1.23-4-337 | Кабели магистральные (витая пара) неэкранированные одножильные, категория 5е Enhanced, производство фирмы "AESP", тип UTP, число элементов и диаметр жилы 4х2х0,51 мм (AWG 24) | км | 0.306 | 4941.13 |  | 1 | 1511.99 | 5.58 | 8436.9 |  |  | 0 | 0 | 0 | 0 | 0 | 0
|  | НР от ЗП | % | 112 |  |  |  | 260.6 | 77 | 4110.11
|  | СП от ЗП | % | 70 |  |  |  | 153.16 | 41 | 2188.5
|  | НР и СП от ЗПМ | % | 175 |  |  |  | 2.05 | 157 | 42.89
|  | ЗТР | чел-ч | 6.18 |  |  | 1 | 18.54
|  | Всего по позиции: |  |  |  |  | 2191.29 |  | 20326 |  | 2191.29 | 20326
54 | 4.8-175-9 | Затягивание проводов и кабелей в проложенные трубы и металлические рукава, провод каждый последующий одножильный или многожильный в общей оплетке, суммарное сечение до 6 мм2 | 100 м | 3 | [8 empty] | 86.99 | 1396.46 | 54.37 | 743.57 | 1.05 | 22
Объем: 3=300/100
|  | ЗП |  |  | 25.89 |  | 1 | 77.67 | 23.35 | 1813.59
|  | ЭМ |  |  | 0.85 |  | 1 | 2.55 | 9.59 | 24.45
|  | в т.ч. ЗПМ |  |  | 0.2 |  | 1 | 0.6 | 23.35 | 14.01
|  | МР |  |  | 9.59 |  | 1 | 28.77 | 5.42 | 155.93
54,1 | 1.23-4-337 | Кабели магистральные (витая пара) неэкранированные одножильные, категория 5е Enhanced, производство фирмы "AESP", тип UTP, число элементов и диаметр жилы 4х2х0,51 мм (AWG 24) | км | 0.306 | 4941.13 |  | 1 | 1511.99 | 5.58 | 8436.9 |  |  | 0 | 0 | 0 | 0 | 0 | 0
|  | НР от ЗП | % | 112 |  |  |  | 86.99 | 77 | 1396.46
|  | СП от ЗП | % | 70 |  |  |  | 54.37 | 41 | 743.57
|  | НР и СП от ЗПМ | % | 175 |  |  |  | 1.05 | 157 | 22
|  | ЗТР | чел-ч | 2.1 |  |  | 1 | 6.3
|  | Всего по позиции: |  |  |  |  | 1763.39 |  | 12592.9 |  | 1763.39 | 12592.9
55 | 4.8-280-2 | Прокладка пластикового кабель-канала по бетонному основанию | 100 м | 2 | [8 empty] | 1120.28 | 17668.46 | 658.41 | 9407.88 | 13.79 | 288.88
Объем: 2=200/100
|  | ЗП |  |  | 491.35 |  | 1 | 982.7 | 23.35 | 22946.05
|  | ЭМ |  |  | 29.47 |  | 1 | 58.94 | 7.76 | 457.37
|  | в т.ч. ЗПМ |  |  | 3.94 |  | 1 | 7.88 | 23.35 | 184
|  | МР |  |  | 1844.59 |  | 1 | 3689.18 | 5.42 | 19995.36
55,1 | 1.1-1-283 | Кабель-каналы, размер 20х10 мм, кабель-каналы/16*12 | м | 204 | 6.22 |  | 1 | 1268.88 | 2.2 | 2791.54 |  |  | 0 | 0 | 0 | 0 | 0 | 0
|  | НР от ЗП | % | 112 |  |  |  | 1120.28 | 77 | 17668.46
|  | СП от ЗП | % | 70 |  |  |  | 658.41 | 41 | 9407.88
|  | НР и СП от ЗПМ | % | 175 |  |  |  | 13.79 | 157 | 288.88
|  | ЗТР | чел-ч | 40.67 |  |  | 1 | 81.34
|  | Всего по позиции: |  |  |  |  | 7792.18 |  | 73555.54 |  | 7792.18 | 73555.54
56 | 4.8-280-2 | Прокладка пластикового кабель-канала по бетонному основанию | 100 м | 0.1 | [8 empty] | 56.02 | 883.51 | 32.92 | 470.44 | 0.68 | 14.3
Объем: 0,1=10/100
|  | ЗП |  |  | 491.35 |  | 1 | 49.14 | 23.35 | 1147.42
|  | ЭМ |  |  | 29.47 |  | 1 | 2.95 | 7.76 | 22.89
|  | в т.ч. ЗПМ |  |  | 3.94 |  | 1 | 0.39 | 23.35 | 9.11
|  | МР |  |  | 1844.59 |  | 1 | 184.46 | 5.42 | 999.77
56,1 | 1.1-1-2829 | Кабель-каналы, размер 105х50 мм, короба с направляющими | м | 10.2 | 99.66 |  | 1 | 1016.53 | 5.27 | 5357.11 |  |  | 0 | 0 | 0 | 0 | 0 | 0
|  | НР от ЗП | % | 112 |  |  |  | 56.02 | 77 | 883.51
|  | СП от ЗП | % | 70 |  |  |  | 32.92 | 41 | 470.44
|  | НР и СП от ЗПМ | % | 175 |  |  |  | 0.68 | 157 | 14.3
|  | ЗТР | чел-ч | 40.67 |  |  | 1 | 4.07
|  | Всего по позиции: |  |  |  |  | 1342.7 |  | 8895.44 |  | 1342.7 | 8895.44
58 | 1.23-8-755 | Кабели силовые, с медными жилами, с изоляцией и оболочкой из поливинилхлоридного пластиката пониженной пожарной опасности, не распространяющие горение, с пониженным дымо- и газовыделением и с низкой токсичностью продуктов горения, напряжение 1000 В, марка ВВГнг(А)-LSLTх, число жил и сечение 3х1,5 мм2 | км | 0.102 | 9707.41 |  | 1 | 990.16 | 3.48 | 3445.76 |  |  | 0 | 0 | 0 | 0 | 0 | 0
|  | Всего по позиции: |  |  |  |  | 990.16 |  | 3445.76 |  | 990.16 | 3445.76
59 | 4.8-160-1 | Профиль перфорированный монтажный длиной 2 м | 100 шт. | 0.03 | [8 empty] | 3.84 | 61.67 | 2.4 | 32.84 | 4.55 | 95.31
Объем: 0,03=3/100
|  | ЗП |  |  | 114.3 |  | 1 | 3.43 | 23.35 | 80.09
|  | ЭМ |  |  | 483.15 |  | 1 | 14.49 | 8.58 | 124.32
|  | в т.ч. ЗПМ |  |  | 86.8 |  | 1 | 2.6 | 23.35 | 60.71
|  | МР |  |  | 826 |  | 1 | 24.78 | 5.42 | 134.31
59,1 | 1.21-5-555 | Лотки кабельные оцинкованные, перфорированные, простые, без крышек, тип PNK-50 | м | 6 | 50.14 |  | 1 | 300.84 | 1.72 | 517.44 |  |  | 0 | 0 | 0 | 0 | 0 | 0
|  | НР от ЗП | % | 112 |  |  |  | 3.84 | 77 | 61.67
|  | СП от ЗП | % | 70 |  |  |  | 2.4 | 41 | 32.84
|  | НР и СП от ЗПМ | % | 175 |  |  |  | 4.55 | 157 | 95.31
|  | ЗТР | чел-ч | 9.27 |  |  | 1 | 0.28
|  | Всего по позиции: |  |  |  |  | 354.33 |  | 1045.98 |  | 354.33 | 1045.98
60 | 5.2-36-1 | Комплексная наладка системы контроля и управления доступом (СКУД) | 1 считыватель | 1 | [8 empty] | 77.86 | 1648.29 | 72.67 | 993.82 | 0 | 0
|  | ЗП |  |  | 129.76 | *0,8 | 1 | 103.81 | 23.35 | 2423.96
|  | НР от ЗП | % | 75 |  |  |  | 77.86 | 68 | 1648.29
|  | СП от ЗП | % | 70 |  |  |  | 72.67 | 41 | 993.82
|  | ЗТР | чел-ч | 6.06 |  | *0,8 | 1 | 4.85
|  | Всего по позиции: |  |  |  |  | 254.34 |  | 5066.07 |  | 254.34 | 5066.07
Итого по разделу: Система СКУД | [6 empty] | 75990.48 |  | 468073.54
Итого по ТСН-2001.16 | [7 empty] | 0 | 0
Итого возвратных сумм | [7 empty] | 0 | 0
Итого по локальной смете: СКУД Система контроля управления доступа | [6 empty] | 75990.48 |  | 468073.54 | [9 empty] | Итого по локальной смете: СКУД Система контроля управления доступа
Итого по ТСН-2001.16 | [7 empty] | 0 | 0
Итого возвратных сумм | [7 empty] | 0 | 0
|  | Прямые затраты |  |  |  |  | 66759.16 |  | 326710.87
|  | Стоимость материалов (всего) |  |  |  |  | 46452.7 |  | 153749.23
|  | Стоимость оборудования (всего) |  |  |  |  | 14810.92 |  | 51363.45
|  | Эксплуатация машин |  |  |  |  | 439.47 |  | 3538.96
|  | ЗП машинистов |  |  |  |  | 64.98 |  | 1517.29
|  | Основная ЗП рабочих |  |  |  |  | 5056.07 |  | 118059.23
|  | Строительные работы с НР и СП |  |  |  |  | 4884.47 |  | 11992.06
|  | Монтажные работы с НР и СП |  |  |  |  | 56040.75 |  | 399651.96
|  | Прочие работы с НР и СП |  |  |  |  | 254.34 |  | 5066.07
|  | Накладные расходы |  |  |  |  | 5708.06 |  | 90576.25
|  | Сметная прибыль |  |  |  |  | 3409.54 |  | 48404.29
|  | Всего с НР и СП |  |  |  |  | 75990.48 |  | 468073.54
Составил
(должность, подпись, инициалы, фамилия)
Проверил
(должность, подпись, инициалы, фамилия)

## 02-01-16 искл.
Smeta.RU Flash (495) 974-1589
Форма № 4б
| "СОГЛАСОВАНО" |  |  |  |  | "УТВЕРЖДАЮ"
| ______________________ |  |  |  |  | ______________________
| "_____"________________ 2021 г. |  |  |  |  | "_____"________________ 2021 г.
Выполнение работ по капитальному ремонту, реставрации и приспособлению строения № 20 под размещение клинико-диагностического центра ГБУЗ «Психиатрическая клиническая больница №1 им. Н.А. Алексеева Департамента здравоохранения города Москвы» по адресу: 117152, г. Москва, Загородное ш., д.2, стр. 20.
(наименование стройки и/или объекта)
ЛОКАЛЬНАЯ СМЕТА № 02-01-16 (искл)
Система охранной сигнализации (исключ)
(наименование работ и затрат)
Основание: чертежи № 023/18КН-ИОС5.8
[8 empty] | В базисном уровне цен | В текущем уровне цен
|  |  |  | Сметная стоимость |  |  |  | 324.36 | 2386.16 | тыс.руб.
|  |  |  | Строительные работы |  |  |  | 0 | 0 | тыс.руб.
|  |  |  | Работы по монтажу оборудования |  |  |  | 324.36 | 2386.16 | тыс.руб.
|  |  |  | Оборудование |  |  |  | 0 | 0 | тыс.руб.
|  |  |  | Прочие работы и затраты |  |  |  | 0 | 0 | тыс.руб.
|  |  |  | Средства на оплату труда |  |  |  | 31.06 | 725.34 | тыс.руб.
|  |  |  | Затраты труда |  |  |  | 2425.27 |  | чел.-ч.
Кроме того:
|  |  |  | Возврат материалов |  |  |  | 0 | 0 | тыс.руб.
Составлен(а) по ТСН-2001 с учетом Дополнения №: 54
№ и период сборника коэффициентов (индексов) пересчета: ТСН-2001 МГЭ строительство №157 октябрь 2019 года и Коэффициенты пересчета к ТСН-2001.13-2 сентябрь 2019 года | [18 empty] | № и период сборника коэффициентов (индексов) пересчета: ТСН-2001 МГЭ строительство 2019 года
№ п/п | Шифр расценки и коды ресурсов | Наименование работ и затрат | Ед. изм. | Кол-во единиц | Цена на ед. изм., руб. | Попра- вочные коэффи- циенты | Коэффи- циенты зимних удорожа- ний | Всего в ценах на январь 2000 года, руб. | Коэффи- циенты (индек- сы) пере- счета, нормы НР и СП | ВСЕГО затрат в текущем уровне цен, руб.
1 | 2 | 3 | 4 | 5 | 6 | 7 | 8 | 9 | 10 | 11
Раздел: Система охранной сигнализации
Стоимость оборудования в утвержденной смете
1 | 4.10-176-1 | Блок контроля датчиков (контроллер) | 10 шт. | 0.1 | [8 empty] | 52.75 | 989.81 | 32.97 | 472.91 | 0.04 | 0.74
Объем: 0,1=1/10
|  | ЗП |  |  | 470.98 |  | 1 | 47.1 | 23.35 | 1099.79
|  | ЭМ |  |  | 1.11 |  | 1 | 0.11 | 8.59 | 0.94
|  | в т.ч. ЗПМ |  |  | 0.2 |  | 1 | 0.02 | 23.35 | 0.47
|  | МР |  |  | 1.23 |  | 1 | 0.12 | 5.42 | 0.65
|  | НР от ЗП | % | 112 |  |  |  | 52.75 | 90 | 989.81
|  | СП от ЗП | % | 70 |  |  |  | 32.97 | 43 | 472.91
|  | НР и СП от ЗПМ | % | 175 |  |  |  | 0.04 | 157 | 0.74
|  | ЗТР | чел-ч | 29.96 |  |  | 1 | 3
|  | Всего по позиции: |  |  |  |  | 133.09 |  | 2564.84 |  | 133.09 | 2564.84
2 | 4.10-170-2 | Блок информационно-управляющий (БИУ) в диспетчерской/МРШ-02(16) | 1 ШТ. | 16 | [8 empty] | 599.24 | 11243.86 | 374.53 | 5372.07 | 0 | 0
|  | ЗП |  |  | 33.44 |  | 1 | 535.04 | 23.35 | 12493.18
|  | МР |  |  | 1.5 |  | 1 | 24 | 5.42 | 130.08
|  | НР от ЗП | % | 112 |  |  |  | 599.24 | 90 | 11243.86
|  | СП от ЗП | % | 70 |  |  |  | 374.53 | 43 | 5372.07
|  | ЗТР | чел-ч | 2.65 |  |  | 1 | 42.4
|  | Всего по позиции: |  |  |  |  | 1532.81 |  | 29239.19 |  | 1532.81 | 29239.19
3 | 4.10-167-1 | Блок питания сети (БПС) в диспетчерской | 1 ШТ. | 2 | [8 empty] | 42.43 | 796.05 | 26.52 | 380.34 | 0 | 0
|  | ЗП |  |  | 18.94 |  | 1 | 37.88 | 23.35 | 884.5
|  | ЭМ |  |  | 0.05 |  | 1 | 0.1 | 5.4 | 0.54
|  | МР |  |  | 1.5 |  | 1 | 3 | 5.42 | 16.26
|  | НР от ЗП | % | 112 |  |  |  | 42.43 | 90 | 796.05
|  | СП от ЗП | % | 70 |  |  |  | 26.52 | 43 | 380.34
|  | ЗТР | чел-ч | 1.36 |  |  | 1 | 2.72
|  | Всего по позиции: |  |  |  |  | 109.93 |  | 2077.69 |  | 109.93 | 2077.69
4 | 4.10-163-1 | Охранно-пожарный извещатель (ОПД) в коллекторе | 1 устройство | 1 | [8 empty] | 66.75 | 1252.49 | 41.72 | 598.41 | 0 | 0
|  | ЗП |  |  | 59.6 |  | 1 | 59.6 | 23.35 | 1391.66
|  | ЭМ |  |  | 0.14 |  | 1 | 0.14 | 5.36 | 0.75
|  | МР |  |  | 1.45 |  | 1 | 1.45 | 5.42 | 7.86
|  | НР от ЗП | % | 112 |  |  |  | 66.75 | 90 | 1252.49
|  | СП от ЗП | % | 70 |  |  |  | 41.72 | 43 | 598.41
|  | ЗТР | чел-ч | 4.29 |  |  | 1 | 4.29
|  | Всего по позиции: |  |  |  |  | 169.66 |  | 3251.17 |  | 169.66 | 3251.17
20 | 4.10-81-1 | Извещатели ПС автоматические, тепловой электроконтактный, магнито-контактный в нормальном исполнении | 1 ШТ. | 405 | [8 empty] | 4808.16 | 90217.4 | 3005.1 | 43103.87 | 0 | 0
|  | ЗП |  |  | 10.6 |  | 1 | 4293 | 23.35 | 100241.55
|  | ЭМ |  |  | 0.03 |  | 1 | 12.15 | 5.33 | 64.76
|  | МР |  |  | 0.56 |  | 1 | 226.8 | 5.43 | 1231.52
20,1 | 1.14-2-46 | Извещатели охранные магнитоконтактные, малогабаритные, тип ИО-102-4 | шт. | 405 | 24 |  | 1 | 9720 | 2.94 | 28576.8 |  |  | 0 | 0 | 0 | 0 | 0 | 0
|  | НР от ЗП | % | 112 |  |  |  | 4808.16 | 90 | 90217.4
|  | СП от ЗП | % | 70 |  |  |  | 3005.1 | 43 | 43103.87
|  | ЗТР | чел-ч | 0.84 |  |  | 1 | 340.2
|  | Всего по позиции: |  |  |  |  | 22065.21 |  | 263435.9 |  | 22065.21 | 263435.9
21 | 4.10-59-1 | Детали на пультах и панелях - переключатель | 1 ШТ. | 1 | [8 empty] | 14.13 | 265.21 | 8.83 | 126.71 | 0 | 0
|  | ЗП |  |  | 12.62 |  | 1 | 12.62 | 23.35 | 294.68
|  | МР |  |  | 0.14 |  | 1 | 0.14 | 5.43 | 0.76
21,1 | 1.14-2-80 | Извещатели (кнопки) тревожной сигнализации с фиксацией, тип "ИО-101-2" (КНФ-1) | шт. | 1 | 51.45 |  | 1 | 51.45 | 3.58 | 184.19 |  |  | 0 | 0 | 0 | 0 | 0 | 0
|  | НР от ЗП | % | 112 |  |  |  | 14.13 | 90 | 265.21
|  | СП от ЗП | % | 70 |  |  |  | 8.83 | 43 | 126.71
|  | ЗТР | чел-ч | 1 |  |  | 1 | 1
|  | Всего по позиции: |  |  |  |  | 87.17 |  | 871.55 |  | 87.17 | 871.55
22 | 4.10-81-1 | Извещатели ПС автоматические, тепловой электроконтактный, магнито-контактный в нормальном исполнении | 1 ШТ. | 78 | [8 empty] | 926.02 | 17375.2 | 578.76 | 8301.49 | 0 | 0
|  | ЗП |  |  | 10.6 |  | 1 | 826.8 | 23.35 | 19305.78
|  | ЭМ |  |  | 0.03 |  | 1 | 2.34 | 5.33 | 12.47
|  | МР |  |  | 0.56 |  | 1 | 43.68 | 5.43 | 237.18
22,1 | КА №3 | Извещатель охранный оптико-электронный комбинированный Сонар-3 (Гонец) 170,94 = [1 090 / 1,2 / 5,42] + 2% Трансп | шт. | 78 | 170.94 |  | 1 | 13333.32 | 5.42 | 72266.59 |  |  | 0 | 0 | 0 | 0 | 0 | 0
|  | НР от ЗП | % | 112 |  |  |  | 926.02 | 90 | 17375.2
|  | СП от ЗП | % | 70 |  |  |  | 578.76 | 43 | 8301.49
|  | ЗТР | чел-ч | 0.84 |  |  | 1 | 65.52
|  | Всего по позиции: |  |  |  |  | 15710.92 |  | 117498.71 |  | 15710.92 | 117498.71
24 | 4.8-288-2 | Трубы гофрированные поливинилхлоридные наружным диаметром 20 мм открыто по стенам и потолкам с установкой соединительных коробок | 100 м | 80 | [8 empty] | 17226.5 | 323227.51 | 10766.56 | 154430.92 | 799.4 | 16746.06
Объем: 80=8000/100
|  | ЗП |  |  | 192.26 |  | 1 | 15380.8 | 23.35 | 359141.68
|  | ЭМ |  |  | 32.87 |  | 1 | 2629.6 | 8.48 | 22299.01
|  | в т.ч. ЗПМ |  |  | 5.71 |  | 1 | 456.8 | 23.35 | 10666.28
|  | МР |  |  | 314.29 |  | 1 | 25143.2 | 5.42 | 136276.14
24,1 | 1.12-5-42 | Трубы поливинилхлоридные для электропроводок, гладкие, усиленного типа из отходов ПВХ, наружный диаметр 20 мм, толщина стенки 1,5 мм | м | 8160 | 4.59 |  | 1 | 37454.4 | 2.28 | 85396.03 |  |  | 0 | 0 | 0 | 0 | 0 | 0
24,3 | 1.21-5-1136 | Держатели пластиковые с защелкой для крепления труб, рукавов и гибких вводов диаметром 20 мм | 100 шт. | 200 | 146.89 |  | 1 | 29378 | 1.19 | 34959.82 |  |  | 0 | 0 | 0 | 0 | 0 | 0
|  | НР от ЗП | % | 112 |  |  |  | 17226.5 | 90 | 323227.51
|  | СП от ЗП | % | 70 |  |  |  | 10766.56 | 43 | 154430.92
|  | НР и СП от ЗПМ | % | 175 |  |  |  | 799.4 | 157 | 16746.06
|  | ЗТР | чел-ч | 15 |  |  | 1 | 1200
|  | Всего по позиции: |  |  |  |  | 138778.46 |  | 1132477.17 |  | 138778.46 | 1132477.17
25 | 4.8-280-2 | Прокладка пластикового кабель-канала по бетонному основанию | 100 м | 8 | [8 empty] | 4402.5 | 82605.76 | 2751.56 | 39467.2 | 55.16 | 1155.5
Объем: 8=800/100
|  | ЗП |  |  | 491.35 |  | 1 | 3930.8 | 23.35 | 91784.18
|  | ЭМ |  |  | 29.47 |  | 1 | 235.76 | 7.76 | 1829.5
|  | в т.ч. ЗПМ |  |  | 3.94 |  | 1 | 31.52 | 23.35 | 735.99
|  | МР |  |  | 1844.59 |  | 1 | 14756.72 | 5.42 | 79981.42
25,1 | 1.1-1-2426 | Кабель-каналы, размер 20х12,5 мм, кабель-каналы | м | 800 | 7.28 |  | 1 | 5824 | 2.02 | 11764.48 |  |  | 0 | 0 | 0 | 0 | 0 | 0
|  | НР от ЗП | % | 112 |  |  |  | 4402.5 | 90 | 82605.76
|  | СП от ЗП | % | 70 |  |  |  | 2751.56 | 43 | 39467.2
|  | НР и СП от ЗПМ | % | 175 |  |  |  | 55.16 | 157 | 1155.5
|  | ЗТР | чел-ч | 40.67 |  |  | 1 | 325.36
|  | Всего по позиции: |  |  |  |  | 31956.5 |  | 308588.04 |  | 31956.5 | 308588.04
26 | 4.8-280-2 | Прокладка пластикового кабель-канала по бетонному основанию | 100 м | 0.1 | [8 empty] | 55.04 | 1032.68 | 34.4 | 493.39 | 0.68 | 14.3
Объем: 0,1=10/100
|  | ЗП |  |  | 491.35 |  | 1 | 49.14 | 23.35 | 1147.42
|  | ЭМ |  |  | 29.47 |  | 1 | 2.95 | 7.76 | 22.89
|  | в т.ч. ЗПМ |  |  | 3.94 |  | 1 | 0.39 | 23.35 | 9.11
|  | МР |  |  | 1844.59 |  | 1 | 184.46 | 5.42 | 999.77
26,1 | 1.1-1-2829 | Кабель-каналы, размер 105х50 мм, короба с направляющими | м | 10 | 99.66 |  | 1 | 996.6 | 5.27 | 5252.08 |  |  | 0 | 0 | 0 | 0 | 0 | 0
|  | НР от ЗП | % | 112 |  |  |  | 55.04 | 90 | 1032.68
|  | СП от ЗП | % | 70 |  |  |  | 34.4 | 43 | 493.39
|  | НР и СП от ЗПМ | % | 175 |  |  |  | 0.68 | 157 | 14.3
|  | ЗТР | чел-ч | 40.67 |  |  | 1 | 4.07
|  | Всего по позиции: |  |  |  |  | 1323.27 |  | 8962.53 |  | 1323.27 | 8962.53
27 | 4.8-175-1 | Затягивание проводов и кабелей в проложенные трубы и металлические рукава, провод первый одножильный или многожильный в общей оплетке, суммарное сечение до 2,5 мм2 | 100 м | 80 | [8 empty] | 5689.6 | 106756.2 | 3556 | 51005.74 | 28 | 586.55
Объем: 80=8000/100
|  | ЗП |  |  | 63.5 |  | 1 | 5080 | 23.35 | 118618
|  | ЭМ |  |  | 0.85 |  | 1 | 68 | 9.59 | 652.12
|  | в т.ч. ЗПМ |  |  | 0.2 |  | 1 | 16 | 23.35 | 373.6
|  | МР |  |  | 6.37 |  | 1 | 509.6 | 5.42 | 2762.03
27,1 | 1.23-9-114 | Кабель для систем пожарной сигнализации с медными жилами, марка КПСнг(А)-FRHF, напряжение 300 В, число пар и сечение жил 2х2х0,75 мм2 | км | 8.16 | 10489.68 |  | 1 | 85595.79 | 2.32 | 198582.23 |  |  | 0 | 0 | 0 | 0 | 0 | 0
|  | НР от ЗП | % | 112 |  |  |  | 5689.6 | 90 | 106756.2
|  | СП от ЗП | % | 70 |  |  |  | 3556 | 43 | 51005.74
|  | НР и СП от ЗПМ | % | 175 |  |  |  | 28 | 157 | 586.55
|  | ЗТР | чел-ч | 5.15 |  |  | 1 | 412
|  | Всего по позиции: |  |  |  |  | 100526.99 |  | 478962.87 |  | 100526.99 | 478962.87
28 | 4.8-162-1 | Провода и кабели в коробах, провод, сечением до 6 мм2 | 100 м | 4 | [8 empty] | 170.69 | 3202.69 | 106.68 | 1530.17 | 1.4 | 29.33
Объем: 4=400/100
|  | ЗП |  |  | 38.1 |  | 1 | 152.4 | 23.35 | 3558.54
|  | ЭМ |  |  | 0.85 |  | 1 | 3.4 | 9.59 | 32.61
|  | в т.ч. ЗПМ |  |  | 0.2 |  | 1 | 0.8 | 23.35 | 18.68
|  | МР |  |  | 3.71 |  | 1 | 14.84 | 5.42 | 80.43
28,1 | 1.23-9-102 | Кабель для систем пожарной сигнализации с медными жилами, марка КПСнг(А)-FRLS, напряжение 300 В, число пар и сечение жил 1х2х1,0 мм2 | км | 0.408 | 5768.97 |  | 1 | 2353.74 | 2.75 | 6472.79 |  |  | 0 | 0 | 0 | 0 | 0 | 0
|  | НР от ЗП | % | 112 |  |  |  | 170.69 | 90 | 3202.69
|  | СП от ЗП | % | 70 |  |  |  | 106.68 | 43 | 1530.17
|  | НР и СП от ЗПМ | % | 175 |  |  |  | 1.4 | 157 | 29.33
|  | ЗТР | чел-ч | 3.09 |  |  | 1 | 12.36
|  | Всего по позиции: |  |  |  |  | 2803.15 |  | 14906.56 |  | 2803.15 | 14906.56
29 | 4.8-162-1 | Провода и кабели в коробах, провод, сечением до 6 мм2 | 100 м | 4 | [8 empty] | 170.69 | 3202.69 | 106.68 | 1530.17 | 1.4 | 29.33
Объем: 4=400/100
|  | ЗП |  |  | 38.1 |  | 1 | 152.4 | 23.35 | 3558.54
|  | ЭМ |  |  | 0.85 |  | 1 | 3.4 | 9.59 | 32.61
|  | в т.ч. ЗПМ |  |  | 0.2 |  | 1 | 0.8 | 23.35 | 18.68
|  | МР |  |  | 3.71 |  | 1 | 14.84 | 5.42 | 80.43
29,1 | 1.23-4-360 | Кабели витая пара экранированные (U/FTP) в оболочке с пониженным дымо- и газовыделением из композиции, не содержащей галогенов, категория 6, одножильные, для внутренней прокладки, тип STP4-C6-солид-индор-LSZH, число пар и диаметр жилы 4х2х0,57 мм | км | 0.408 | 21349.79 |  | 1 | 8710.71 | 1.71 | 14895.31 |  |  | 0 | 0 | 0 | 0 | 0 | 0
|  | НР от ЗП | % | 112 |  |  |  | 170.69 | 90 | 3202.69
|  | СП от ЗП | % | 70 |  |  |  | 106.68 | 43 | 1530.17
|  | НР и СП от ЗПМ | % | 175 |  |  |  | 1.4 | 157 | 29.33
|  | ЗТР | чел-ч | 3.09 |  |  | 1 | 12.36
|  | Всего по позиции: |  |  |  |  | 9160.12 |  | 23329.08 |  | 9160.12 | 23329.08
Подраздел: Оборудование
Итого по подразделу: Оборудование | [6 empty] | 0 |  | 0
Итого по ТСН-2001.16 | [7 empty] | 0 | 0
Итого возвратных сумм | [7 empty] | 0 | 0
Итого по разделу: Система охранной сигнализации | [6 empty] | 324357.28 |  | 2386165.3
Итого по ТСН-2001.16 | [7 empty] | 0 | 0
Итого возвратных сумм | [7 empty] | 0 | 0
Итого по локальной смете: Система охранной сигнализации | [6 empty] | 324357.28 |  | 2386165.3
Итого по ТСН-2001.16 | [7 empty] | 0 | 0
Итого возвратных сумм | [7 empty] | 0 | 0
|  | Прямые затраты |  |  |  |  | 267856.39 |  | 1418622.55
|  | Стоимость материалов (всего) |  |  |  |  | 234340.86 |  | 680154.85
|  | Стоимость оборудования (всего) |  |  |  |  | 0 |  | 0
|  | Строительные работы с НР и СП |  |  |  |  | 0 |  | 0
|  | Монтажные работы с НР и СП |  |  |  |  | 324357.28 |  | 2386165.3
|  | Накладные расходы |  |  |  |  | 34224.5 |  | 642167.55
|  | Сметная прибыль |  |  |  |  | 21390.31 |  | 306813.39
|  | Всего с НР и СП |  |  |  |  | 324357.28 |  | 2386165.3
Составил
(должность, подпись, инициалы, фамилия)
Проверил
(должность, подпись, инициалы, фамилия)

## 02-01-17 искл.
Smeta.RU Flash (495) 974-1589
Форма № 4б
| "СОГЛАСОВАНО" |  |  |  |  | "УТВЕРЖДАЮ"
| ______________________ |  |  |  |  | ______________________
| "_____"________________ 2021 г. |  |  |  |  | "_____"________________ 2021 г.
Выполнение работ по капитальному ремонту, реставрации и приспособлению строения № 20 под размещение клинико-диагностического центра ГБУЗ «Психиатрическая клиническая больница №1 им. Н.А. Алексеева Департамента здравоохранения города Москвы» по адресу: 117152, г. Москва, Загородное ш., д.2, стр. 20.
(наименование стройки и/или объекта)
ЛОКАЛЬНАЯ СМЕТА № 02-01-17 (искл)
АПС Система пожарной сигнализации (исключ.)
(наименование работ и затрат)
Основание: чертежи № 023/18КН-ИОС5.9
[8 empty] | В базисном уровне цен | В текущем уровне цен
|  |  |  | Сметная стоимость |  |  |  | 250.46 | 1729.67 | тыс.руб.
|  |  |  | Строительные работы |  |  |  | 0 | 0 | тыс.руб.
|  |  |  | Работы по монтажу оборудования |  |  |  | 226.53 | 1631.84 | тыс.руб.
|  |  |  | Оборудование |  |  |  | 23.94 | 97.83 | тыс.руб.
|  |  |  | Прочие работы и затраты |  |  |  | 0 | 0 | тыс.руб.
|  |  |  | Средства на оплату труда |  |  |  | 20.12 | 469.89 | тыс.руб.
|  |  |  | Затраты труда |  |  |  | 1567.11 |  | чел.-ч.
Кроме того:
|  |  |  | Возврат материалов |  |  |  | 0 | 0 | тыс.руб.
Составлен(а) по ТСН-2001 с учетом Дополнения №: 54
№ и период сборника коэффициентов (индексов) пересчета: Коэффициенты пересчета к ТСН-2001.13-2 сентябрь 2019 года
№ п/п | Шифр расценки и коды ресурсов | Наименование работ и затрат | Ед. изм. | Кол-во единиц | Цена на ед. изм., руб. | Попра- вочные коэффи- циенты | Коэффи- циенты зимних удорожа- ний | Всего в ценах на январь 2000 года, руб. | Коэффи- циенты (индек- сы) пере- счета, нормы НР и СП | ВСЕГО затрат в текущем уровне цен, руб.
1 | 2 | 3 | 4 | 5 | 6 | 7 | 8 | 9 | 10 | 11
Часть оборудования в утвержденной смете
Раздел: Система АУПС
64 | 4.11-7-1 | Аппаратура настольная, аппарат настольный массой до 0,015 т | 1 ШТ. | 1 | [8 empty] | 12.9 | 242.09 | 8.06 | 110.29 | 4.92 | 103.01
|  | ЗП |  |  | 11.52 |  | 1 | 11.52 | 23.35 | 268.99
|  | ЭМ |  |  | 11.91 |  | 1 | 11.91 | 9.6 | 114.34
|  | в т.ч. ЗПМ |  |  | 2.81 |  | 1 | 2.81 | 23.35 | 65.61
|  | МР |  |  | 0.14 |  | 1 | 0.14 | 5.43 | 0.76
|  | НР от ЗП | % | 112 |  |  |  | 12.9 | 90 | 242.09
|  | СП от ЗП | % | 70 |  |  |  | 8.06 | 41 | 110.29
|  | НР и СП от ЗПМ | % | 175 |  |  |  | 4.92 | 157 | 103.01
|  | ЗТР | чел-ч | 1.03 |  |  | 1 | 1.03
|  | Всего по позиции: |  |  |  |  | 49.45 |  | 839.48 |  | 49.45 | 839.48
65 | 4.10-167-1 | Блок питания сети (БПС) в диспетчерской | 1 ШТ. | 1 | [8 empty] | 21.21 | 398.03 | 13.26 | 190.17 | 0 | 0
|  | ЗП |  |  | 18.94 |  | 1 | 18.94 | 23.35 | 442.25
|  | ЭМ |  |  | 0.05 |  | 1 | 0.05 | 5.4 | 0.27
|  | МР |  |  | 1.5 |  | 1 | 1.5 | 5.42 | 8.13
|  | НР от ЗП | % | 112 |  |  |  | 21.21 | 90 | 398.03
|  | СП от ЗП | % | 70 |  |  |  | 13.26 | 43 | 190.17
|  | ЗТР | чел-ч | 1.36 |  |  | 1 | 1.36
|  | Всего по позиции: |  |  |  |  | 54.96 |  | 1038.85 |  | 54.96 | 1038.85
66 | 4.11-2-3 | Преобразователь электрический многозонный | 1 ШТ. | 1 | [8 empty] | 29.99 | 562.78 | 18.75 | 256.38 | 0 | 0
|  | ЗП |  |  | 26.78 |  | 1 | 26.78 | 23.35 | 625.31
|  | МР |  |  | 0.28 |  | 1 | 0.28 | 5.43 | 1.52
|  | НР от ЗП | % | 112 |  |  |  | 29.99 | 90 | 562.78
|  | СП от ЗП | % | 70 |  |  |  | 18.75 | 41 | 256.38
|  | ЗТР | чел-ч | 2.06 |  |  | 1 | 2.06
|  | Всего по позиции: |  |  |  |  | 75.8 |  | 1445.99 |  | 75.8 | 1445.99
67 | 4.10-82-3 | Приборы и устройства сигнализарующие объектовые, устройства ультразвуковые, блок питания и контроля | 1 ШТ. | 1 | [8 empty] | 53.98 | 1012.92 | 33.74 | 483.95 | 0.02 | 0.36
|  | ЗП |  |  | 48.2 |  | 1 | 48.2 | 23.35 | 1125.47
|  | ЭМ |  |  | 0.05 |  | 1 | 0.05 | 9 | 0.45
|  | в т.ч. ЗПМ |  |  | 0.01 |  | 1 | 0.01 | 23.35 | 0.23
|  | МР |  |  | 3.36 |  | 1 | 3.36 | 5.42 | 18.21
|  | НР от ЗП | % | 112 |  |  |  | 53.98 | 90 | 1012.92
|  | СП от ЗП | % | 70 |  |  |  | 33.74 | 43 | 483.95
|  | НР и СП от ЗПМ | % | 175 |  |  |  | 0.02 | 157 | 0.36
|  | ЗТР | чел-ч | 3.6 |  |  | 1 | 3.6
|  | Всего по позиции: |  |  |  |  | 139.35 |  | 2641.36 |  | 139.35 | 2641.36
68 | 4.10-167-1 | Блок питания сети (БПС) в диспетчерской | 1 ШТ. | 1 | [8 empty] | 21.21 | 398.03 | 13.26 | 190.17 | 0 | 0
|  | ЗП |  |  | 18.94 |  | 1 | 18.94 | 23.35 | 442.25
|  | ЭМ |  |  | 0.05 |  | 1 | 0.05 | 5.4 | 0.27
|  | МР |  |  | 1.5 |  | 1 | 1.5 | 5.42 | 8.13
|  | НР от ЗП | % | 112 |  |  |  | 21.21 | 90 | 398.03
|  | СП от ЗП | % | 70 |  |  |  | 13.26 | 43 | 190.17
|  | ЗТР | чел-ч | 1.36 |  |  | 1 | 1.36
|  | Всего по позиции: |  |  |  |  | 54.96 |  | 1038.85 |  | 54.96 | 1038.85
69 | 4.10-170-2 | Блок информационно-управляющий (БИУ) | 1 ШТ. | 2 | [8 empty] | 74.91 | 1405.49 | 46.82 | 671.51 | 0 | 0
|  | ЗП |  |  | 33.44 |  | 1 | 66.88 | 23.35 | 1561.65
|  | МР |  |  | 1.5 |  | 1 | 3 | 5.42 | 16.26
|  | НР от ЗП | % | 112 |  |  |  | 74.91 | 90 | 1405.49
|  | СП от ЗП | % | 70 |  |  |  | 46.82 | 43 | 671.51
|  | ЗТР | чел-ч | 2.65 |  |  | 1 | 5.3
|  | Всего по позиции: |  |  |  |  | 191.61 |  | 3654.91 |  | 191.61 | 3654.91
70 | 4.10-80-9 | Аппараты приемные, приборы приемно-контрольные объектовые на 2 луча | 1 ШТ. | 8 | [8 empty] | 693.06 | 13004.08 | 433.16 | 6213.06 | 0.14 | 2.94
|  | ЗП |  |  | 77.35 |  | 1 | 618.8 | 23.35 | 14448.98
|  | ЭМ |  |  | 0.05 |  | 1 | 0.4 | 9 | 3.6
|  | в т.ч. ЗПМ |  |  | 0.01 |  | 1 | 0.08 | 23.35 | 1.87
|  | МР |  |  | 4.83 |  | 1 | 38.64 | 5.42 | 209.43
|  | НР от ЗП | % | 112 |  |  |  | 693.06 | 90 | 13004.08
|  | СП от ЗП | % | 70 |  |  |  | 433.16 | 43 | 6213.06
|  | НР и СП от ЗПМ | % | 175 |  |  |  | 0.14 | 157 | 2.94
|  | ЗТР | чел-ч | 5.7 |  |  | 1 | 45.6
|  | Всего по позиции: |  |  |  |  | 1784.2 |  | 33882.09 |  | 1784.2 | 33882.09
71 | 4.10-81-2 | Извещатели ПС автоматические, дымовой, фотоэлектрический, радиоизотопный, световой в нормальном исполнении | 1 ШТ. | 362 | [8 empty] | 8595.33 | 161277.52 | 5372.08 | 77054.81 | 6.34 | 132.71
|  | ЗП |  |  | 21.2 |  | 1 | 7674.4 | 23.35 | 179197.24
|  | ЭМ |  |  | 0.06 |  | 1 | 21.72 | 8.33 | 180.93
|  | в т.ч. ЗПМ |  |  | 0.01 |  | 1 | 3.62 | 23.35 | 84.53
|  | МР |  |  | 1.26 |  | 1 | 456.12 | 5.42 | 2472.17
71,1 | 1.14-2-74 | Извещатели пожарные дымовые оптико-электронные адресно-аналоговые в комплекте с базой (розеткой), тип "ДИП-34А" (ИП 212-34А) | шт. | 362 | 252.79 |  | 1 | 91509.98 | 2.63 | 240671.25 |  |  | 0 | 0 | 0 | 0 | 0 | 0
|  | НР от ЗП | % | 112 |  |  |  | 8595.33 | 90 | 161277.52
|  | СП от ЗП | % | 70 |  |  |  | 5372.08 | 43 | 77054.81
|  | НР и СП от ЗПМ | % | 175 |  |  |  | 6.34 | 157 | 132.71
|  | ЗТР | чел-ч | 1.68 |  |  | 1 | 608.16
|  | Всего по позиции: |  |  |  |  | 113635.97 |  | 660986.63 |  | 113635.97 | 660986.63
72 | 4.10-3-6 | Блок релейный/БРИЗ | 10 блоков | 1.8 | [8 empty] | 41.03 | 769.78 | 25.64 | 367.78 | 3.19 | 66.73
Объем: 1,8=18/10
|  | ЗП |  |  | 20.35 |  | 1 | 36.63 | 23.35 | 855.31
|  | ЭМ |  |  | 4.38 |  | 1 | 7.88 | 9.5 | 74.86
|  | в т.ч. ЗПМ |  |  | 1.01 |  | 1 | 1.82 | 23.35 | 42.5
|  | МР |  |  | 0.14 |  | 1 | 0.25 | 5.43 | 1.36
72,1 | 1.14-2-81 | Блоки разветвительно-изолирующие для участка двухпроводной линии с коротким замыканием, тип "БРИЗ" | шт. | 18 | 74.56 |  | 1 | 1342.08 | 4.1 | 5502.53 |  |  | 0 | 0 | 0 | 0 | 0 | 0
|  | НР от ЗП | % | 112 |  |  |  | 41.03 | 90 | 769.78
|  | СП от ЗП | % | 70 |  |  |  | 25.64 | 43 | 367.78
|  | НР и СП от ЗПМ | % | 175 |  |  |  | 3.19 | 157 | 66.73
|  | ЗТР | чел-ч | 1.5 |  |  | 1 | 2.7
|  | Всего по позиции: |  |  |  |  | 1456.7 |  | 7638.35 |  | 1456.7 | 7638.35
73 | 4.10-80-5 | Аппараты приемные, приборы ПС приемно-контрольные, пусковые, прибор ПС на 1 луч | 1 ШТ. | 12 | [8 empty] | 309.66 | 5810.23 | 193.54 | 2776 | 0.21 | 4.4
|  | ЗП |  |  | 23.04 |  | 1 | 276.48 | 23.35 | 6455.81
|  | ЭМ |  |  | 0.05 |  | 1 | 0.6 | 9 | 5.4
|  | в т.ч. ЗПМ |  |  | 0.01 |  | 1 | 0.12 | 23.35 | 2.8
|  | МР |  |  | 3.43 |  | 1 | 41.16 | 5.42 | 223.09
73,1 | 1.14-2-75 | Извещатели пожарные ручные электроконтактные адресные для линии связи от контроллера С2000-КДЛ, тип "ИПР 513-3А" | шт. | 12 | 186.49 |  | 1 | 2237.88 | 2.5 | 5594.7 |  |  | 0 | 0 | 0 | 0 | 0 | 0
|  | НР от ЗП | % | 112 |  |  |  | 309.66 | 90 | 5810.23
|  | СП от ЗП | % | 70 |  |  |  | 193.54 | 43 | 2776
|  | НР и СП от ЗПМ | % | 175 |  |  |  | 0.21 | 157 | 4.4
|  | ЗТР | чел-ч | 1.8 |  |  | 1 | 21.6
|  | Всего по позиции: |  |  |  |  | 3059.53 |  | 20869.63 |  | 3059.53 | 20869.63
74 | 4.10-3-6 | Блок релейный/блок сигнально-пусковой С2000-СП4 | 10 блоков | 5.1 | [8 empty] | 116.24 | 2181.15 | 72.65 | 1042.11 | 9.01 | 188.79
Объем: 5,1=51/10
|  | ЗП |  |  | 20.35 |  | 1 | 103.79 | 23.35 | 2423.5
|  | ЭМ |  |  | 4.38 |  | 1 | 22.34 | 9.5 | 212.23
|  | в т.ч. ЗПМ |  |  | 1.01 |  | 1 | 5.15 | 23.35 | 120.25
|  | МР |  |  | 0.14 |  | 1 | 0.71 | 5.43 | 3.86
|  | НР от ЗП | % | 112 |  |  |  | 116.24 | 90 | 2181.15
|  | СП от ЗП | % | 70 |  |  |  | 72.65 | 43 | 1042.11
|  | НР и СП от ЗПМ | % | 175 |  |  |  | 9.01 | 157 | 188.79
|  | ЗТР | чел-ч | 1.5 |  |  | 1 | 7.65
|  | Всего по позиции: |  |  |  |  | 324.74 |  | 6051.64 |  | 324.74 | 6051.64
75 | 4.10-3-6 | Блок релейный/блок сигнально-пусковой С2000-СП2 | 10 блоков | 0.8 | [8 empty] | 18.23 | 342.13 | 11.4 | 163.46 | 1.42 | 29.69
Объем: 0,8=8/10
|  | ЗП |  |  | 20.35 |  | 1 | 16.28 | 23.35 | 380.14
|  | ЭМ |  |  | 4.38 |  | 1 | 3.5 | 9.5 | 33.25
|  | в т.ч. ЗПМ |  |  | 1.01 |  | 1 | 0.81 | 23.35 | 18.91
|  | МР |  |  | 0.14 |  | 1 | 0.11 | 5.43 | 0.6
|  | НР от ЗП | % | 112 |  |  |  | 18.23 | 90 | 342.13
|  | СП от ЗП | % | 70 |  |  |  | 11.4 | 43 | 163.46
|  | НР и СП от ЗПМ | % | 175 |  |  |  | 1.42 | 157 | 29.69
|  | ЗТР | чел-ч | 1.5 |  |  | 1 | 1.2
|  | Всего по позиции: |  |  |  |  | 50.94 |  | 949.27 |  | 50.94 | 949.27
76 | 4.10-3-6 | Блок релейный/блок сигнально-пусковой С2000-СП1 | 10 блоков | 0.2 | [8 empty] | 4.56 | 85.53 | 2.85 | 40.86 | 0.35 | 7.33
Объем: 0,2=2/10
|  | ЗП |  |  | 20.35 |  | 1 | 4.07 | 23.35 | 95.03
|  | ЭМ |  |  | 4.38 |  | 1 | 0.88 | 9.5 | 8.36
|  | в т.ч. ЗПМ |  |  | 1.01 |  | 1 | 0.2 | 23.35 | 4.67
|  | МР |  |  | 0.14 |  | 1 | 0.03 | 5.43 | 0.16
|  | НР от ЗП | % | 112 |  |  |  | 4.56 | 90 | 85.53
|  | СП от ЗП | % | 70 |  |  |  | 2.85 | 43 | 40.86
|  | НР и СП от ЗПМ | % | 175 |  |  |  | 0.35 | 157 | 7.33
|  | ЗТР | чел-ч | 1.5 |  |  | 1 | 0.3
|  | Всего по позиции: |  |  |  |  | 12.74 |  | 237.27 |  | 12.74 | 237.27
77 | 4.10-3-6 | Блок релейный/блок сигнально-пусковой С2000-СП1 | 10 блоков | 0.1 | [8 empty] | 2.28 | 42.87 | 1.43 | 20.48 | 0.18 | 3.67
Объем: 0,1=1/10
|  | ЗП |  |  | 20.35 |  | 1 | 2.04 | 23.35 | 47.63
|  | ЭМ |  |  | 4.38 |  | 1 | 0.44 | 9.5 | 4.18
|  | в т.ч. ЗПМ |  |  | 1.01 |  | 1 | 0.1 | 23.35 | 2.34
|  | МР |  |  | 0.14 |  | 1 | 0.01 | 5.43 | 0.05
|  | НР от ЗП | % | 112 |  |  |  | 2.28 | 90 | 42.87
|  | СП от ЗП | % | 70 |  |  |  | 1.43 | 43 | 20.48
|  | НР и СП от ЗПМ | % | 175 |  |  |  | 0.18 | 157 | 3.67
|  | ЗТР | чел-ч | 1.5 |  |  | 1 | 0.15
|  | Всего по позиции: |  |  |  |  | 6.38 |  | 118.88 |  | 6.38 | 118.88
78 | 4.10-170-2 | Блок информационно-управляющий (БИУ)/Устройство коммутационное | 1 ШТ. | 2 | [8 empty] | 74.91 | 1405.49 | 46.82 | 671.51 | 0 | 0
|  | ЗП |  |  | 33.44 |  | 1 | 66.88 | 23.35 | 1561.65
|  | МР |  |  | 1.5 |  | 1 | 3 | 5.42 | 16.26
78,1 | 1.14-2-61 | Устройство коммутационное нормально разомкнутое, на замыкание, количество каналов коммутации 2, напряжение управления 10-14 В, напряжение коммутируемое до 250 В, ток коммутируемый до 5 А, для систем охранной, пожарной сигнализации и контроля доступа | шт. | 2 | 74.63 |  | 1 | 149.26 | 7.22 | 1077.66 |  |  | 0 | 0 | 0 | 0 | 0 | 0
|  | НР от ЗП | % | 112 |  |  |  | 74.91 | 90 | 1405.49
|  | СП от ЗП | % | 70 |  |  |  | 46.82 | 43 | 671.51
|  | ЗТР | чел-ч | 2.65 |  |  | 1 | 5.3
|  | Всего по позиции: |  |  |  |  | 340.87 |  | 4732.57 |  | 340.87 | 4732.57
83 | 4.8-288-2 | Трубы гофрированные поливинилхлоридные наружным диаметром 20 мм открыто по стенам и потолкам с установкой соединительных коробок | 100 м | 40 | [8 empty] | 8613.25 | 161613.76 | 5383.28 | 77215.46 | 399.7 | 8373.03
Объем: 40=4000/100
|  | ЗП |  |  | 192.26 |  | 1 | 7690.4 | 23.35 | 179570.84
|  | ЭМ |  |  | 32.87 |  | 1 | 1314.8 | 8.48 | 11149.5
|  | в т.ч. ЗПМ |  |  | 5.71 |  | 1 | 228.4 | 23.35 | 5333.14
|  | МР |  |  | 314.29 |  | 1 | 12571.6 | 5.42 | 68138.07
83,1 | 1.12-5-372 | Трубы электротехнические гофрированные, поливинилхлоридные, негорючие, с зондом, наружный диаметр 20 мм | м | 4080 | 3.45 |  | 1 | 14076 | 6.37 | 89664.12 |  |  | 0 | 0 | 0 | 0 | 0 | 0
83,3 | 1.21-5-1136 | Держатели пластиковые с защелкой для крепления труб, рукавов и гибких вводов диаметром 20 мм | 100 шт. | 100 | 146.89 |  | 1 | 14689 | 1.19 | 17479.91 |  |  | 0 | 0 | 0 | 0 | 0 | 0
|  | НР от ЗП | % | 112 |  |  |  | 8613.25 | 90 | 161613.76
|  | СП от ЗП | % | 70 |  |  |  | 5383.28 | 43 | 77215.46
|  | НР и СП от ЗПМ | % | 175 |  |  |  | 399.7 | 157 | 8373.03
|  | ЗТР | чел-ч | 15 |  |  | 1 | 600
|  | Всего по позиции: |  |  |  |  | 64738.03 |  | 613204.69 |  | 64738.03 | 613204.69
84 | 4.8-280-1 | Прокладка пластикового кабель-канала по кирпичному основанию | 100 м | 1 | [8 empty] | 454.16 | 8521.59 | 283.85 | 4071.42 | 6.41 | 134.17
Объем: 1=100/100
|  | ЗП |  |  | 405.5 |  | 1 | 405.5 | 23.35 | 9468.43
|  | ЭМ |  |  | 24.51 |  | 1 | 24.51 | 8.04 | 197.06
|  | в т.ч. ЗПМ |  |  | 3.66 |  | 1 | 3.66 | 23.35 | 85.46
|  | МР |  |  | 1018.27 |  | 1 | 1018.27 | 5.42 | 5519.02
84,1 | 1.1-1-1963 | Короба электротехнические для прокладки проводов, размер 20х12,5 мм/16х12мм | м | 100 | 6.34 |  | 1 | 634 | 2.31 | 1464.54 |  |  | 0 | 0 | 0 | 0 | 0 | 0
|  | НР от ЗП | % | 112 |  |  |  | 454.16 | 90 | 8521.59
|  | СП от ЗП | % | 70 |  |  |  | 283.85 | 43 | 4071.42
|  | НР и СП от ЗПМ | % | 175 |  |  |  | 6.41 | 157 | 134.17
|  | ЗТР | чел-ч | 33.79 |  |  | 1 | 33.79
|  | Всего по позиции: |  |  |  |  | 2826.7 |  | 29376.23 |  | 2826.7 | 29376.23
85 | 4.8-280-1 | Прокладка пластикового кабель-канала по кирпичному основанию | 100 м | 0.1 | [8 empty] | 45.42 | 852.16 | 28.39 | 407.14 | 0.65 | 13.56
Объем: 0,1=10/100
|  | ЗП |  |  | 405.5 |  | 1 | 40.55 | 23.35 | 946.84
|  | ЭМ |  |  | 24.51 |  | 1 | 2.45 | 8.04 | 19.7
|  | в т.ч. ЗПМ |  |  | 3.66 |  | 1 | 0.37 | 23.35 | 8.64
|  | МР |  |  | 1018.27 |  | 1 | 101.83 | 5.42 | 551.92
85,1 | 1.1-1-2829 | Кабель-каналы, размер 105х50 мм, короба с направляющими | м | 10 | 99.66 |  | 1 | 996.6 | 5.27 | 5252.08 |  |  | 0 | 0 | 0 | 0 | 0 | 0
|  | НР от ЗП | % | 112 |  |  |  | 45.42 | 90 | 852.16
|  | СП от ЗП | % | 70 |  |  |  | 28.39 | 43 | 407.14
|  | НР и СП от ЗПМ | % | 175 |  |  |  | 0.65 | 157 | 13.56
|  | ЗТР | чел-ч | 33.79 |  |  | 1 | 3.38
|  | Всего по позиции: |  |  |  |  | 1215.89 |  | 8043.4 |  | 1215.89 | 8043.4
87 | 4.8-280-1 | Прокладка пластикового кабель-канала по кирпичному основанию | 100 м | 0.06 | [8 empty] | 27.25 | 511.3 | 17.03 | 244.29 | 0.39 | 8.07
Объем: 0,06=6/100
|  | ЗП |  |  | 405.5 |  | 1 | 24.33 | 23.35 | 568.11
|  | ЭМ |  |  | 24.51 |  | 1 | 1.47 | 8.04 | 11.82
|  | в т.ч. ЗПМ |  |  | 3.66 |  | 1 | 0.22 | 23.35 | 5.14
|  | МР |  |  | 1018.27 |  | 1 | 61.1 | 5.42 | 331.16
87,1 | 1.1-1-4342 | Короб электротехнический из ПВХ, для прокладки кабелей, с крышкой и направляющими для разделителей, сечение 40х40 мм | м | 6 | 30.16 |  | 1 | 180.96 | 5.41 | 978.99 |  |  | 0 | 0 | 0 | 0 | 0 | 0
|  | НР от ЗП | % | 112 |  |  |  | 27.25 | 90 | 511.3
|  | СП от ЗП | % | 70 |  |  |  | 17.03 | 43 | 244.29
|  | НР и СП от ЗПМ | % | 175 |  |  |  | 0.39 | 157 | 8.07
|  | ЗТР | чел-ч | 33.79 |  |  | 1 | 2.03
|  | Всего по позиции: |  |  |  |  | 312.53 |  | 2653.74 |  | 312.53 | 2653.74
88 | 4.8-175-1 | Затягивание проводов и кабелей в проложенные трубы и металлические рукава, провод первый одножильный или многожильный в общей оплетке, суммарное сечение до 2,5 мм2 | 100 м | 40 | [8 empty] | 2844.8 | 53378.1 | 1778 | 25502.87 | 14 | 293.28
Объем: 40=4000/100
|  | ЗП |  |  | 63.5 |  | 1 | 2540 | 23.35 | 59309
|  | ЭМ |  |  | 0.85 |  | 1 | 34 | 9.59 | 326.06
|  | в т.ч. ЗПМ |  |  | 0.2 |  | 1 | 8 | 23.35 | 186.8
|  | МР |  |  | 6.37 |  | 1 | 254.8 | 5.42 | 1381.02
88,1 | 1.23-9-102 | Кабель для систем пожарной сигнализации с медными жилами, марка КПСнг(А)-FRLS, напряжение 300 В, число пар и сечение жил 1х2х1,0 мм2 | км | 4.08 | 5768.97 |  | 1 | 23537.4 | 2.75 | 64727.85 |  |  | 0 | 0 | 0 | 0 | 0 | 0
|  | НР от ЗП | % | 112 |  |  |  | 2844.8 | 90 | 53378.1
|  | СП от ЗП | % | 70 |  |  |  | 1778 | 43 | 25502.87
|  | НР и СП от ЗПМ | % | 175 |  |  |  | 14 | 157 | 293.28
|  | ЗТР | чел-ч | 5.15 |  |  | 1 | 206
|  | Всего по позиции: |  |  |  |  | 31003 |  | 204918.18 |  | 31003 | 204918.18
89 | 4.8-175-9 | Затягивание проводов и кабелей в проложенные трубы и металлические рукава, провод каждый последующий одножильный или многожильный в общей оплетке, суммарное сечение до 6 мм2 | 100 м | 3 | [8 empty] | 86.99 | 1632.23 | 54.37 | 779.84 | 1.05 | 22
Объем: 3=300/100
|  | ЗП |  |  | 25.89 |  | 1 | 77.67 | 23.35 | 1813.59
|  | ЭМ |  |  | 0.85 |  | 1 | 2.55 | 9.59 | 24.45
|  | в т.ч. ЗПМ |  |  | 0.2 |  | 1 | 0.6 | 23.35 | 14.01
|  | МР |  |  | 9.59 |  | 1 | 28.77 | 5.42 | 155.93
89,1 | 1.23-9-102 | Кабель для систем пожарной сигнализации с медными жилами, марка КПСнг(А)-FRLS, напряжение 300 В, число пар и сечение жил 1х2х1,0 мм2 | км | 0.306 | 5768.97 |  | 1 | 1765.3 | 2.75 | 4854.58 |  |  | 0 | 0 | 0 | 0 | 0 | 0
|  | НР от ЗП | % | 112 |  |  |  | 86.99 | 90 | 1632.23
|  | СП от ЗП | % | 70 |  |  |  | 54.37 | 43 | 779.84
|  | НР и СП от ЗПМ | % | 175 |  |  |  | 1.05 | 157 | 22
|  | ЗТР | чел-ч | 2.1 |  |  | 1 | 6.3
|  | Всего по позиции: |  |  |  |  | 2016.7 |  | 9282.62 |  | 2016.7 | 9282.62
92 | 4.8-162-1 | Провода и кабели в коробах, провод, сечением до 6 мм2 | 100 м | 1 | [8 empty] | 42.67 | 800.68 | 26.67 | 382.55 | 0.35 | 7.33
Объем: 1=(100)/100
|  | ЗП |  |  | 38.1 |  | 1 | 38.1 | 23.35 | 889.64
|  | ЭМ |  |  | 0.85 |  | 1 | 0.85 | 9.59 | 8.15
|  | в т.ч. ЗПМ |  |  | 0.2 |  | 1 | 0.2 | 23.35 | 4.67
|  | МР |  |  | 3.71 |  | 1 | 3.71 | 5.42 | 20.11
92,1 | 1.23-9-104 | Кабель для систем пожарной сигнализации с медными жилами, марка КПСнг(А)-FRLS, напряжение 300 В, число пар и сечение жил 2х2х1,0 мм2 | км | 0.102 | 10735.24 |  | 1 | 1094.99 | 2.85 | 3120.72 |  |  | 0 | 0 | 0 | 0 | 0 | 0
|  | НР от ЗП | % | 112 |  |  |  | 42.67 | 90 | 800.68
|  | СП от ЗП | % | 70 |  |  |  | 26.67 | 43 | 382.55
|  | НР и СП от ЗПМ | % | 175 |  |  |  | 0.35 | 157 | 7.33
|  | ЗТР | чел-ч | 3.09 |  |  | 1 | 3.09
|  | Всего по позиции: |  |  |  |  | 1207.34 |  | 5229.18 |  | 1207.34 | 5229.18
93 | 4.11-17-1 | Щиты и пульты массой до 50 кг/навесной шкаф СE | 1 ШТ. | 1 | [8 empty] | 66.96 | 1256.49 | 41.85 | 572.4 | 1.14 | 23.83
|  | ЗП |  |  | 59.79 |  | 1 | 59.79 | 23.35 | 1396.1
|  | ЭМ |  |  | 4.42 |  | 1 | 4.42 | 8 | 35.36
|  | в т.ч. ЗПМ |  |  | 0.65 |  | 1 | 0.65 | 23.35 | 15.18
|  | МР |  |  | 21.42 |  | 1 | 21.42 | 5.42 | 116.1
93,1 | КА №9 | Навесной шкаф CE, 800x600x300 мм, IP65 (R5CE0863) 1 772,59 = [11 302,82 / 1,2 / 5,42] + 2% Трансп | шт. | 1 | 1772.59 |  | 1 | 1772.59 | 5.42 | 9607.44 |  |  | 0 | 0 | 0 | 0 | 0 | 0
|  | НР от ЗП | % | 112 |  |  |  | 66.96 | 90 | 1256.49
|  | СП от ЗП | % | 70 |  |  |  | 41.85 | 41 | 572.4
|  | НР и СП от ЗПМ | % | 175 |  |  |  | 1.14 | 157 | 23.83
|  | ЗТР | чел-ч | 5.15 |  |  | 1 | 5.15
|  | Всего по позиции: |  |  |  |  | 1968.17 |  | 13007.72 |  | 1968.17 | 13007.72
Подраздел: Оборудование
105 | 13.1-2-217 | ОБОРУДОВАНИЕ: Блок релейный исполнительный сигнально-пусковой С2000-СП4. Количество выходов 2, максимальное коммутируемое напряжение 220 В, максимальный коммутируемый ток 1 А, максимальная коммутируемая мощность 220 ВА, контролируемых сигнальных шлейфов 3, степень защиты IP20, диапазон рабочих температур -30…+55град.С, габаритные размеры 156х107х39 мм | шт. | 51 | 433.01 |  | 1 | 22083.51 | 4.09 | 90321.56 |  |  | 0 | 0 | 0 | 0 | 0 | 0
|  | Всего по позиции: |  |  |  |  | 22083.51 |  | 90321.56 |  | 22083.51 | 90321.56
106 | 13.1-2-197 | ОБОРУДОВАНИЕ: Блок релейный исполнительный сигнально-пусковой С2000-СП2. Напряжение в линии связи 8…12В, ток потребления от линии связи не более 1 мА, 2 выхода реле, коммутируемая мощность 30 ВА, коммутируемый ток 2 А, габаритные размеры 156?107?39 мм | шт. | 8 | 231.79 |  | 1 | 1854.32 | 4.05 | 7510 |  |  | 0 | 0 | 0 | 0 | 0 | 0
|  | Всего по позиции: |  |  |  |  | 1854.32 |  | 7510 |  | 1854.32 | 7510
Итого по подразделу: Оборудование | [6 empty] | 23937.83 |  | 97831.56
Итого по ТСН-2001.16 | [7 empty] | 0 | 0
Итого возвратных сумм | [7 empty] | 0 | 0
Итого по разделу: Система АУПС | [6 empty] | 250464.39 |  | 1729673.09
Итого по ТСН-2001.16 | [7 empty] | 0 | 0
Итого возвратных сумм | [7 empty] | 0 | 0
Итого по локальной смете: АПС Система пожарной сигнализации | [6 empty] | 250464.39 |  | 1729673.09
Итого по ТСН-2001.16 | [7 empty] | 0 | 0
Итого возвратных сумм | [7 empty] | 0 | 0
|  | Прямые затраты |  |  |  |  | 213857.02 |  | 1103325.25
|  | Стоимость материальных ресурсов (всего) |  |  |  |  | 192535.18 |  | 627021.25
|  | Стоимость материалов (всего) |  |  |  |  | 168597.35 |  | 529189.69
|  | Стоимость оборудования (всего) |  |  |  |  | 23937.83 |  | 97831.56
|  | Основная ЗП рабочих |  |  |  |  | 19866.97 |  | 463893.76
|  | Строительные работы с НР и СП |  |  |  |  | 0 |  | 0
|  | Монтажные работы с НР и СП |  |  |  |  | 226526.56 |  | 1631841.53
|  | Прочие работы с НР и СП |  |  |  |  | 0 |  | 0
|  | Накладные расходы |  |  |  |  | 22251 |  | 417504.43
|  | Сметная прибыль |  |  |  |  | 13906.9 |  | 199428.51
|  | Всего с НР и СП |  |  |  |  | 250464.39 |  | 1729673.09
Составил
(должность, подпись, инициалы, фамилия)
Проверил
(должность, подпись, инициалы, фамилия)

## 02-01-18 искл.
Smeta.RU Flash (495) 974-1589
Форма № 4б
| "СОГЛАСОВАНО" |  |  |  |  | "УТВЕРЖДАЮ"
| ______________________ |  |  |  |  | ______________________
| "_____"________________ 2021 г. |  |  |  |  | "_____"________________ 2021 г.
Выполнение работ по капитальному ремонту, реставрации и приспособлению строения № 20 под размещение клинико-диагностического центра ГБУЗ «Психиатрическая клиническая больница №1 им. Н.А. Алексеева Департамента здравоохранения города Москвы» по адресу: 117152, г. Москва, Загородное ш., д.2, стр. 20.
(наименование стройки и/или объекта)
ЛОКАЛЬНАЯ СМЕТА № 02-01-18 (искл)
СОУЭ Система управления эвакуации (исключ.)
(наименование работ и затрат)
Основание: чертежи № 2017-01912-01-0-ИОС5.2
[8 empty] | В базисном уровне цен | В текущем уровне цен
|  |  |  | Сметная стоимость |  |  |  | 242.53 | 1535.97 | тыс.руб.
|  |  |  | Строительные работы |  |  |  | 0 | 0 | тыс.руб.
|  |  |  | Работы по монтажу оборудования |  |  |  | 242.53 | 1535.97 | тыс.руб.
|  |  |  | Оборудование |  |  |  | 0 | 0 | тыс.руб.
|  |  |  | Прочие работы и затраты |  |  |  | 0 | 0 | тыс.руб.
|  |  |  | Средства на оплату труда |  |  |  | 19.13 | 446.71 | тыс.руб.
|  |  |  | Затраты труда |  |  |  | 1512.89 |  | чел.-ч.
Кроме того:
|  |  |  | Возврат материалов |  |  |  | 0 | 0 | тыс.руб.
Составлен(а) по ТСН-2001 с учетом Дополнения №: 54
№ и период сборника коэффициентов (индексов) пересчета: Коэффициенты пересчета к ТСН-2001.13-2 сентябрь 2019 года
№ п/п | Шифр расценки и коды ресурсов | Наименование работ и затрат | Ед. изм. | Кол-во единиц | Цена на ед. изм., руб. | Попра- вочные коэффи- циенты | Коэффи- циенты зимних удорожа- ний | Всего в ценах на январь 2000 года, руб. | Коэффи- циенты (индек- сы) пере- счета, нормы НР и СП | ВСЕГО затрат в текущем уровне цен, руб.
1 | 2 | 3 | 4 | 5 | 6 | 7 | 8 | 9 | 10 | 11
Раздел: СОУЭ
Оборудование в утвержденной смете
62 | 4.10-32-4 | Стойка, полустойка, каркас стойки или шкаф, плата дополнительная, устанавливаемая на готовом месте стойки / вентиляторный модуль | 1 ШТ. | 1 | [8 empty] | 26.3 | 422.16 | 16.44 | 224.79 | 2.36 | 49.49
|  | ЗП |  |  | 23.48 |  | 1 | 23.48 | 23.35 | 548.26
|  | ЭМ |  |  | 5.84 |  | 1 | 5.84 | 9.51 | 55.54
|  | в т.ч. ЗПМ |  |  | 1.35 |  | 1 | 1.35 | 23.35 | 31.52
|  | МР |  |  | 0.14 |  | 1 | 0.14 | 5.43 | 0.76
|  | НР от ЗП | % | 112 |  |  |  | 26.3 | 77 | 422.16
|  | СП от ЗП | % | 70 |  |  |  | 16.44 | 41 | 224.79
|  | НР и СП от ЗПМ | % | 175 |  |  |  | 2.36 | 157 | 49.49
|  | ЗТР | чел-ч | 2.1 |  |  | 1 | 2.1
|  | Всего по позиции: |  |  |  |  | 74.56 |  | 1301 |  | 74.56 | 1301
63 | 4.11-7-4 | Аппаратура настольная, аппарат настольный массой до 0,1 т/селектор связи | 1 ШТ. | 1 | [8 empty] | 138.09 | 2177.86 | 81.16 | 1159.64 | 13.49 | 282.65
|  | ЗП |  |  | 121.13 |  | 1 | 121.13 | 23.35 | 2828.39
|  | ЭМ |  |  | 33.47 |  | 1 | 33.47 | 9.5 | 317.97
|  | в т.ч. ЗПМ |  |  | 7.71 |  | 1 | 7.71 | 23.35 | 180.03
|  | МР |  |  | 3.43 |  | 1 | 3.43 | 5.42 | 18.59
|  | НР от ЗП | % | 112 |  |  |  | 138.09 | 77 | 2177.86
|  | СП от ЗП | % | 70 |  |  |  | 81.16 | 41 | 1159.64
|  | НР и СП от ЗПМ | % | 175 |  |  |  | 13.49 | 157 | 282.65
|  | ЗТР | чел-ч | 10.3 |  |  | 1 | 10.3
|  | Всего по позиции: |  |  |  |  | 390.77 |  | 6785.1 |  | 390.77 | 6785.1
64 | 4.11-7-4 | Аппаратура настольная, аппарат настольный массой до 0,1 т/звуковой процессор | 1 ШТ. | 1 | [8 empty] | 138.09 | 2177.86 | 81.16 | 1159.64 | 13.49 | 282.65
|  | ЗП |  |  | 121.13 |  | 1 | 121.13 | 23.35 | 2828.39
|  | ЭМ |  |  | 33.47 |  | 1 | 33.47 | 9.5 | 317.97
|  | в т.ч. ЗПМ |  |  | 7.71 |  | 1 | 7.71 | 23.35 | 180.03
|  | МР |  |  | 3.43 |  | 1 | 3.43 | 5.42 | 18.59
|  | НР от ЗП | % | 112 |  |  |  | 138.09 | 77 | 2177.86
|  | СП от ЗП | % | 70 |  |  |  | 81.16 | 41 | 1159.64
|  | НР и СП от ЗПМ | % | 175 |  |  |  | 13.49 | 157 | 282.65
|  | ЗТР | чел-ч | 10.3 |  |  | 1 | 10.3
|  | Всего по позиции: |  |  |  |  | 390.77 |  | 6785.1 |  | 390.77 | 6785.1
65 | 4.10-170-2 | Блок информационно-управляющий (БИУ) в диспетчерской /блок контроля | 1 ШТ. | 2 | [8 empty] | 74.91 | 1202.47 | 46.82 | 640.28 | 0 | 0
|  | ЗП |  |  | 33.44 |  | 1 | 66.88 | 23.35 | 1561.65
|  | МР |  |  | 1.5 |  | 1 | 3 | 5.42 | 16.26
|  | НР от ЗП | % | 112 |  |  |  | 74.91 | 77 | 1202.47
|  | СП от ЗП | % | 70 |  |  |  | 46.82 | 41 | 640.28
|  | ЗТР | чел-ч | 2.65 |  |  | 1 | 5.3
|  | Всего по позиции: |  |  |  |  | 191.61 |  | 3420.66 |  | 191.61 | 3420.66
66 | 4.10-165-4 | Усилитель сигнала линии активный (УСЛ-А) в диспетчерской / усилитель мощности | 1 ШТ. | 2 | [8 empty] | 121.27 | 1946.82 | 75.8 | 1036.62 | 0 | 0
|  | ЗП |  |  | 54.14 |  | 1 | 108.28 | 23.35 | 2528.34
|  | МР |  |  | 1.5 |  | 1 | 3 | 5.42 | 16.26
|  | НР от ЗП | % | 112 |  |  |  | 121.27 | 77 | 1946.82
|  | СП от ЗП | % | 70 |  |  |  | 75.8 | 41 | 1036.62
|  | ЗТР | чел-ч | 4.29 |  |  | 1 | 8.58
|  | Всего по позиции: |  |  |  |  | 308.35 |  | 5528.04 |  | 308.35 | 5528.04
67 | 4.8-243-12 | Блоки с тремя выключателями и одной штепсельной розеткой утопленного типа при скрытой проводке | 100 шт. | 0.01 | [8 empty] | 9.44 | 148.87 | 5.55 | 79.27 | 0.02 | 0.36
Объем: 0,01=1/100
|  | ЗП |  |  | 828.23 |  | 1 | 8.28 | 23.35 | 193.34
|  | ЭМ |  |  | 5.08 |  | 1 | 0.05 | 9.53 | 0.48
|  | в т.ч. ЗПМ |  |  | 1.18 |  | 1 | 0.01 | 23.35 | 0.23
|  | МР |  |  | 29.89 |  | 1 | 0.3 | 5.42 | 1.63
|  | НР от ЗП | % | 112 |  |  |  | 9.44 | 77 | 148.87
|  | СП от ЗП | % | 70 |  |  |  | 5.55 | 41 | 79.27
|  | НР и СП от ЗПМ | % | 175 |  |  |  | 0.02 | 157 | 0.36
|  | ЗТР | чел-ч | 63.71 |  |  | 1 | 0.64
|  | Всего по позиции: |  |  |  |  | 23.64 |  | 423.95 |  | 23.64 | 423.95
69 | 4.10-32-1 | Стойка, полустойка, каркас стойки или шкаф, масса до 100 кг | 1 ШТ. | 1 | [8 empty] | 102.68 | 1648.36 | 64.18 | 877.7 | 11.32 | 237.18
|  | ЗП |  |  | 91.68 |  | 1 | 91.68 | 23.35 | 2140.73
|  | ЭМ |  |  | 25.79 |  | 1 | 25.79 | 9.87 | 254.55
|  | в т.ч. ЗПМ |  |  | 6.47 |  | 1 | 6.47 | 23.35 | 151.07
|  | МР |  |  | 5.74 |  | 1 | 5.74 | 5.42 | 31.11
|  | НР от ЗП | % | 112 |  |  |  | 102.68 | 77 | 1648.36
|  | СП от ЗП | % | 70 |  |  |  | 64.18 | 41 | 877.7
|  | НР и СП от ЗПМ | % | 175 |  |  |  | 11.32 | 157 | 237.18
|  | ЗТР | чел-ч | 8.2 |  |  | 1 | 8.2
|  | Всего по позиции: |  |  |  |  | 301.39 |  | 5189.63 |  | 301.39 | 5189.63
70 | 4.10-173-2 | Блок бесперебойного питания (ББП) в диспетчерской/ источник бесперебойного питания | 1 ШТ. | 1 | [8 empty] | 45.75 | 721.52 | 26.89 | 384.19 | 0 | 0
|  | ЗП |  |  | 40.13 |  | 1 | 40.13 | 23.35 | 937.04
|  | МР |  |  | 1.5 |  | 1 | 1.5 | 5.42 | 8.13
|  | НР от ЗП | % | 112 |  |  |  | 45.75 | 77 | 721.52
|  | СП от ЗП | % | 70 |  |  |  | 26.89 | 41 | 384.19
|  | ЗТР | чел-ч | 3.18 |  |  | 1 | 3.18
|  | Всего по позиции: |  |  |  |  | 114.27 |  | 2050.88 |  | 114.27 | 2050.88
72 | 4.11-7-1 | Аппаратура настольная, аппарат настольный массой до 0,015 т/микрофонная консоль | 1 ШТ. | 1 | [8 empty] | 13.13 | 207.12 | 7.72 | 110.29 | 4.92 | 103.01
|  | ЗП |  |  | 11.52 |  | 1 | 11.52 | 23.35 | 268.99
|  | ЭМ |  |  | 11.91 |  | 1 | 11.91 | 9.6 | 114.34
|  | в т.ч. ЗПМ |  |  | 2.81 |  | 1 | 2.81 | 23.35 | 65.61
|  | МР |  |  | 0.14 |  | 1 | 0.14 | 5.43 | 0.76
|  | НР от ЗП | % | 112 |  |  |  | 13.13 | 77 | 207.12
|  | СП от ЗП | % | 70 |  |  |  | 7.72 | 41 | 110.29
|  | НР и СП от ЗПМ | % | 175 |  |  |  | 4.92 | 157 | 103.01
|  | ЗТР | чел-ч | 1.03 |  |  | 1 | 1.03
|  | Всего по позиции: |  |  |  |  | 49.34 |  | 804.51 |  | 49.34 | 804.51
73 | 4.10-177-1 | Устройство связи с согласующим устройством (вызывная панель) | 10 шт. | 1.1 | [8 empty] | 285.27 | 4499.19 | 167.66 | 2395.67 | 2.28 | 47.67
Объем: 1,1=11/10
|  | ЗП |  |  | 227.49 |  | 1 | 250.24 | 23.35 | 5843.1
|  | ЭМ |  |  | 6.98 |  | 1 | 7.68 | 8.39 | 64.44
|  | в т.ч. ЗПМ |  |  | 1.18 |  | 1 | 1.3 | 23.35 | 30.36
|  | МР |  |  | 2.47 |  | 1 | 2.72 | 5.42 | 14.74
|  | НР от ЗП | % | 112 |  |  |  | 285.27 | 77 | 4499.19
|  | СП от ЗП | % | 70 |  |  |  | 167.66 | 41 | 2395.67
|  | НР и СП от ЗПМ | % | 175 |  |  |  | 2.28 | 157 | 47.67
|  | ЗТР | чел-ч | 14.64 |  |  | 1 | 16.1
|  | Всего по позиции: |  |  |  |  | 715.85 |  | 12864.81 |  | 715.85 | 12864.81
74 | 4.10-76-15 | Транспарант световой (табло) | 1 ШТ. | 15 | [8 empty] | 431.6 | 6807.04 | 253.66 | 3624.53 | 0 | 0
|  | ЗП |  |  | 25.24 |  | 1 | 378.6 | 23.35 | 8840.31
|  | МР |  |  | 13.16 |  | 1 | 197.4 | 5.42 | 1069.91
74,1 | 1.14-2-55 | Оповещатели световые, тип Маяк-1 | шт. | 15 | 53.88 |  | 1 | 808.2 | 1.29 | 1042.58 |  |  | 0 | 0 | 0 | 0 | 0 | 0
|  | НР от ЗП | % | 112 |  |  |  | 431.6 | 77 | 6807.04
|  | СП от ЗП | % | 70 |  |  |  | 253.66 | 41 | 3624.53
|  | ЗТР | чел-ч | 2 |  |  | 1 | 30
|  | Всего по позиции: |  |  |  |  | 2069.46 |  | 21384.37 |  | 2069.46 | 21384.37
75 | 4.10-81-2 | Извещатели ПС автоматические, дымовой, фотоэлектрический, радиоизотопный, световой в нормальном исполнении | 1 ШТ. | 19 | [8 empty] | 459.19 | 7242.14 | 269.88 | 3856.21 | 0.33 | 6.97
|  | ЗП |  |  | 21.2 |  | 1 | 402.8 | 23.35 | 9405.38
|  | ЭМ |  |  | 0.06 |  | 1 | 1.14 | 8.33 | 9.5
|  | в т.ч. ЗПМ |  |  | 0.01 |  | 1 | 0.19 | 23.35 | 4.44
|  | МР |  |  | 1.26 |  | 1 | 23.94 | 5.42 | 129.75
75,1 | Прайс | Молния-24 Выход 22,27 = [142 / 1,2 / 5,42] + 2% Трансп | шт. | 19 | 22.27 |  | 1 | 423.13 | 5.42 | 2293.36 |  |  | 0 | 0 | 0 | 0 | 0 | 0
|  | НР от ЗП | % | 112 |  |  |  | 459.19 | 77 | 7242.14
|  | СП от ЗП | % | 70 |  |  |  | 269.88 | 41 | 3856.21
|  | НР и СП от ЗПМ | % | 175 |  |  |  | 0.33 | 157 | 6.97
|  | ЗТР | чел-ч | 1.68 |  |  | 1 | 31.92
|  | Всего по позиции: |  |  |  |  | 1580.41 |  | 22943.31 |  | 1580.41 | 22943.31
76 | 4.10-76-15 | Транспарант световой (табло) | 1 ШТ. | 6 | [8 empty] | 172.64 | 2722.81 | 101.46 | 1449.81 | 0 | 0
|  | ЗП |  |  | 25.24 |  | 1 | 151.44 | 23.35 | 3536.12
|  | МР |  |  | 13.16 |  | 1 | 78.96 | 5.42 | 427.96
76,1 | Прайс | Табло Кристалл-24 21,48 = [137 / 1,2 / 5,42] + 2% Трансп | шт. | 6 | 21.48 |  | 1 | 128.88 | 5.42 | 698.53 |  |  | 0 | 0 | 0 | 0 | 0 | 0
|  | НР от ЗП | % | 112 |  |  |  | 172.64 | 77 | 2722.81
|  | СП от ЗП | % | 70 |  |  |  | 101.46 | 41 | 1449.81
|  | ЗТР | чел-ч | 2 |  |  | 1 | 12
|  | Всего по позиции: |  |  |  |  | 633.38 |  | 8835.23 |  | 633.38 | 8835.23
77 | 4.10-76-7 | Громкоговоритель или звуковая колонка в помещении | 1 ШТ. | 102 | [8 empty] | 2767.46 | 43647.03 | 1626.49 | 23240.63 | 0 | 0
|  | ЗП |  |  | 23.8 |  | 1 | 2427.6 | 23.35 | 56684.46
|  | МР |  |  | 0.91 |  | 1 | 92.82 | 5.42 | 503.08
77,1 | Прайс | Громкоговоритель WP-06T 195,65 = [1 247,55 / 1,2 / 5,42] + 2% Трансп | шт. | 102 | 195.65 |  | 1 | 19956.3 | 5.42 | 108163.15 |  |  | 0 | 0 | 0 | 0 | 0 | 0
|  | НР от ЗП | % | 112 |  |  |  | 2767.46 | 77 | 43647.03
|  | СП от ЗП | % | 70 |  |  |  | 1626.49 | 41 | 23240.63
|  | ЗТР | чел-ч | 2 |  |  | 1 | 204
|  | Всего по позиции: |  |  |  |  | 26870.67 |  | 232238.35 |  | 26870.67 | 232238.35
78 | 4.10-80-7 | Аппараты приемные, приборы приемно-контрольные, сигнальные, концентратор, блок линейный | 10 лучей | 0.02 | [8 empty] | 1.13 | 18.16 | 0.71 | 9.67 | 0 | 0
Объем: 0,02=0,2/10
|  | ЗП |  |  | 50.7 |  | 1 | 1.01 | 23.35 | 23.58
|  | МР |  |  | 5.53 |  | 1 | 0.11 | 5.42 | 0.6
|  | НР от ЗП | % | 112 |  |  |  | 1.13 | 77 | 18.16
|  | СП от ЗП | % | 70 |  |  |  | 0.71 | 41 | 9.67
|  | ЗТР | чел-ч | 3.9 |  |  | 1 | 0.08
|  | Всего по позиции: |  |  |  |  | 2.96 |  | 52.01 |  | 2.96 | 52.01
80 | 4.10-173-2 | Блок бесперебойного питания (ББП) в диспетчерской | 1 ШТ. | 2 | [8 empty] | 91.5 | 1443.03 | 53.77 | 768.37 | 0 | 0
|  | ЗП |  |  | 40.13 |  | 1 | 80.26 | 23.35 | 1874.07
|  | МР |  |  | 1.5 |  | 1 | 3 | 5.42 | 16.26
|  | НР от ЗП | % | 112 |  |  |  | 91.5 | 77 | 1443.03
|  | СП от ЗП | % | 70 |  |  |  | 53.77 | 41 | 768.37
|  | ЗТР | чел-ч | 3.18 |  |  | 1 | 6.36
|  | Всего по позиции: |  |  |  |  | 228.53 |  | 4101.73 |  | 228.53 | 4101.73
81 | 4.8-288-2 | Трубы гофрированные поливинилхлоридные наружным диаметром 20 мм открыто по стенам и потолкам с установкой соединительных коробок | 100 м | 40 | [8 empty] | 8767.06 | 138269.55 | 5152.57 | 73624.04 | 399.7 | 8373.03
Объем: 40=4000/100
|  | ЗП |  |  | 192.26 |  | 1 | 7690.4 | 23.35 | 179570.84
|  | ЭМ |  |  | 32.87 |  | 1 | 1314.8 | 8.48 | 11149.5
|  | в т.ч. ЗПМ |  |  | 5.71 |  | 1 | 228.4 | 23.35 | 5333.14
|  | МР |  |  | 314.29 |  | 1 | 12571.6 | 5.42 | 68138.07
81,1 | 1.12-5-372 | Трубы электротехнические гофрированные, поливинилхлоридные, негорючие, с зондом, наружный диаметр 20 мм | м | 4080 | 3.45 |  | 1 | 14076 | 6.37 | 89664.12 |  |  | 0 | 0 | 0 | 0 | 0 | 0
81,2 | 1.21-5-1136 | Держатели пластиковые с защелкой для крепления труб, рукавов и гибких вводов диаметром 20 мм | 100 шт. | 100 | 146.89 |  | 1 | 14689 | 1.19 | 17479.91 |  |  | 0 | 0 | 0 | 0 | 0 | 0
|  | НР от ЗП | % | 112 |  |  |  | 8767.06 | 77 | 138269.55
|  | СП от ЗП | % | 70 |  |  |  | 5152.57 | 41 | 73624.04
|  | НР и СП от ЗПМ | % | 175 |  |  |  | 399.7 | 157 | 8373.03
|  | ЗТР | чел-ч | 15 |  |  | 1 | 600
|  | Всего по позиции: |  |  |  |  | 64661.13 |  | 586269.06 |  | 64661.13 | 586269.06
82 | 4.8-280-2 | Прокладка пластикового кабель-канала по бетонному основанию | 100 м | 8 | [8 empty] | 4481.11 | 70673.82 | 2633.64 | 37631.51 | 55.16 | 1155.5
Объем: 8=800/100
|  | ЗП |  |  | 491.35 |  | 1 | 3930.8 | 23.35 | 91784.18
|  | ЭМ |  |  | 29.47 |  | 1 | 235.76 | 7.76 | 1829.5
|  | в т.ч. ЗПМ |  |  | 3.94 |  | 1 | 31.52 | 23.35 | 735.99
|  | МР |  |  | 1844.59 |  | 1 | 14756.72 | 5.42 | 79981.42
82,1 | 1.1-1-1963 | Короба электротехнические для прокладки проводов, размер 20х12,5 мм | м | 800 | 6.34 |  | 1 | 5072 | 2.31 | 11716.32 |  |  | 0 | 0 | 0 | 0 | 0 | 0
|  | НР от ЗП | % | 112 |  |  |  | 4481.11 | 77 | 70673.82
|  | СП от ЗП | % | 70 |  |  |  | 2633.64 | 41 | 37631.51
|  | НР и СП от ЗПМ | % | 175 |  |  |  | 55.16 | 157 | 1155.5
|  | ЗТР | чел-ч | 40.67 |  |  | 1 | 325.36
|  | Всего по позиции: |  |  |  |  | 31165.19 |  | 294772.25 |  | 31165.19 | 294772.25
85 | 4.8-175-1 | Затягивание проводов и кабелей в проложенные трубы и металлические рукава, провод первый одножильный или многожильный в общей оплетке, суммарное сечение до 2,5 мм2 | 100 м | 40 | [8 empty] | 2895.6 | 45667.93 | 1701.8 | 24316.69 | 14 | 293.28
Объем: 40=4000/100
|  | ЗП |  |  | 63.5 |  | 1 | 2540 | 23.35 | 59309
|  | ЭМ |  |  | 0.85 |  | 1 | 34 | 9.59 | 326.06
|  | в т.ч. ЗПМ |  |  | 0.2 |  | 1 | 8 | 23.35 | 186.8
|  | МР |  |  | 6.37 |  | 1 | 254.8 | 5.42 | 1381.02
85,1 | 1.23-9-105 | Кабель для систем пожарной сигнализации с медными жилами, марка КПСЭнг(А)-FRLS, напряжение 300 В, число пар и сечение жил 1х2х1,5 мм2 | км | 4.12 | 19210.6 |  | 1 | 79147.67 | 1.21 | 95768.68 |  |  | 0 | 0 | 0 | 0 | 0 | 0
|  | НР от ЗП | % | 112 |  |  |  | 2895.6 | 77 | 45667.93
|  | СП от ЗП | % | 70 |  |  |  | 1701.8 | 41 | 24316.69
|  | НР и СП от ЗПМ | % | 175 |  |  |  | 14 | 157 | 293.28
|  | ЗТР | чел-ч | 5.15 |  |  | 1 | 206
|  | Всего по позиции: |  |  |  |  | 86587.87 |  | 227062.66 |  | 86587.87 | 227062.66
86 | 4.8-162-1 | Провода и кабели в коробах, провод, сечением до 6 мм2 | 100 м | 8 | [8 empty] | 341.38 | 5480.15 | 213.36 | 2918 | 2.8 | 58.66
Объем: 8=800/100
|  | ЗП |  |  | 38.1 |  | 1 | 304.8 | 23.35 | 7117.08
|  | ЭМ |  |  | 0.85 |  | 1 | 6.8 | 9.59 | 65.21
|  | в т.ч. ЗПМ |  |  | 0.2 |  | 1 | 1.6 | 23.35 | 37.36
|  | МР |  |  | 3.71 |  | 1 | 29.68 | 5.42 | 160.87
86,1 | 1.23-9-105 | Кабель для систем пожарной сигнализации с медными жилами, марка КПСЭнг(А)-FRLS, напряжение 300 В, число пар и сечение жил 1х2х1,5 мм2 | км | 0.824 | 19210.6 |  | 1 | 15829.53 | 1.21 | 19153.73 |  |  | 0 | 0 | 0 | 0 | 0 | 0
|  | НР от ЗП | % | 112 |  |  |  | 341.38 | 77 | 5480.15
|  | СП от ЗП | % | 70 |  |  |  | 213.36 | 41 | 2918
|  | НР и СП от ЗПМ | % | 175 |  |  |  | 2.8 | 157 | 58.66
|  | ЗТР | чел-ч | 3.09 |  |  | 1 | 24.72
|  | Всего по позиции: |  |  |  |  | 16728.35 |  | 34953.7 |  | 16728.35 | 34953.7
88 | 4.8-175-9 | Затягивание проводов и кабелей в проложенные трубы и металлические рукава, провод каждый последующий одножильный или многожильный в общей оплетке, суммарное сечение до 6 мм2 | 100 м | 0.2 | [8 empty] | 5.8 | 93.13 | 3.63 | 49.59 | 0.07 | 1.46
Объем: 0,2=20/100
|  | ЗП |  |  | 25.89 |  | 1 | 5.18 | 23.35 | 120.95
|  | ЭМ |  |  | 0.85 |  | 1 | 0.17 | 9.59 | 1.63
|  | в т.ч. ЗПМ |  |  | 0.2 |  | 1 | 0.04 | 23.35 | 0.93
|  | МР |  |  | 9.59 |  | 1 | 1.92 | 5.42 | 10.41
88,1 | 1.23-5-8 | Кабели для радиовещания и телевидения, микрофонные с жилами из медных проволок, марка КММ, число жил и сечение 2х0,35 мм2 | км | 0.0206 | 3147.57 |  | 1 | 64.84 | 8.03 | 520.67 |  |  | 0 | 0 | 0 | 0 | 0 | 0
|  | НР от ЗП | % | 112 |  |  |  | 5.8 | 77 | 93.13
|  | СП от ЗП | % | 70 |  |  |  | 3.63 | 41 | 49.59
|  | НР и СП от ЗПМ | % | 175 |  |  |  | 0.07 | 157 | 1.46
|  | ЗТР | чел-ч | 2.1 |  |  | 1 | 0.42
|  | Всего по позиции: |  |  |  |  | 81.61 |  | 797.84 |  | 81.61 | 797.84
89 | 4.8-175-9 | Затягивание проводов и кабелей в проложенные трубы и металлические рукава, провод каждый последующий одножильный или многожильный в общей оплетке, суммарное сечение до 6 мм2 | 100 м | 3 | [8 empty] | 86.99 | 1396.46 | 54.37 | 743.57 | 1.05 | 22
Объем: 3=300/100
|  | ЗП |  |  | 25.89 |  | 1 | 77.67 | 23.35 | 1813.59
|  | ЭМ |  |  | 0.85 |  | 1 | 2.55 | 9.59 | 24.45
|  | в т.ч. ЗПМ |  |  | 0.2 |  | 1 | 0.6 | 23.35 | 14.01
|  | МР |  |  | 9.59 |  | 1 | 28.77 | 5.42 | 155.93
89,1 | 1.23-3-295 | Кабель связи симметричный для цифровых систем передач с медными жилами, марка F/UTP Cat 5e ZH нг(А)-HF, напряжение 145 В, число пар и диаметр жил 4x2x0,52 мм | км | 0.309 | 6409.56 |  | 1 | 1980.55 | 7.38 | 14616.46 |  |  | 0 | 0 | 0 | 0 | 0 | 0
|  | НР от ЗП | % | 112 |  |  |  | 86.99 | 77 | 1396.46
|  | СП от ЗП | % | 70 |  |  |  | 54.37 | 41 | 743.57
|  | НР и СП от ЗПМ | % | 175 |  |  |  | 1.05 | 157 | 22
|  | ЗТР | чел-ч | 2.1 |  |  | 1 | 6.3
|  | Всего по позиции: |  |  |  |  | 2231.95 |  | 18772.46 |  | 2231.95 | 18772.46
Подраздел: Оборудование и материалы
96 | прайс | Блок розеток SU-08 892,03 = [5 688 / 1,2 / 5,42] + 2% Трансп | шт. | 1 | 892.03 |  | 1 | 892.03 | 5.42 | 4834.8 |  |  | 0 | 0 | 0 | 0 | 0 | 0
|  | Всего по позиции: |  |  |  |  | 892.03 |  | 4834.8 |  | 892.03 | 4834.8
98 | прайс | Шкаф ШТК-М-33,6,6-1ААА 4 405,66 = [28 092,5 / 1,2 / 5,42] + 2% Трансп | шт. | 1 | 4405.66 |  | 1 | 4405.66 | 5.42 | 23878.68 |  |  | 0 | 0 | 0 | 0 | 0 | 0
|  | Всего по позиции: |  |  |  |  | 4405.66 |  | 23878.68 |  | 4405.66 | 23878.68
99 | прайс | Модуль вентиляторный R-fan-3t 751,82 = [4 794 / 1,2 / 5,42] + 2% Трансп | шт. | 1 | 751.82 |  | 1 | 751.82 | 5.42 | 4074.86 |  |  | 0 | 0 | 0 | 0 | 0 | 0
|  | Всего по позиции: |  |  |  |  | 751.82 |  | 4074.86 |  | 751.82 | 4074.86
101 | прайс | Полка усиленная СВ-58АК 286,47 = [1 826,64 / 1,2 / 5,42] + 2% Трансп | шт. | 1 | 286.47 |  | 1 | 286.47 | 5.42 | 1552.67 |  |  | 0 | 0 | 0 | 0 | 0 | 0
|  | Всего по позиции: |  |  |  |  | 286.47 |  | 1552.67 |  | 286.47 | 1552.67
102 | прайс | Комплект грузоподъемных роликов ШТК-М-150 792,96 = [5 056,3 / 1,2 / 5,42] + 2% Трансп | шт. | 1 | 792.96 |  | 1 | 792.96 | 5.42 | 4297.84 |  |  | 0 | 0 | 0 | 0 | 0 | 0
|  | Всего по позиции: |  |  |  |  | 792.96 |  | 4297.84 |  | 792.96 | 4297.84
Итого по подразделу: Оборудование и материалы | [6 empty] | 7128.94 |  | 38638.85
Итого по ТСН-2001.16 | [7 empty] | 0 | 0
Итого возвратных сумм | [7 empty] | 0 | 0
Итого по разделу: СОУЭ | [6 empty] | 242531 |  | 1535975.5
Итого по ТСН-2001.16 | [7 empty] | 0 | 0
Итого возвратных сумм | [7 empty] | 0 | 0
Итого по локальной смете: СОУЭ Система управления эвакуации | [6 empty] | 242531 |  | 1535975.5
Итого по ТСН-2001.16 | [7 empty] | 0 | 0
Итого возвратных сумм | [7 empty] | 0 | 0
|  | Прямые затраты |  |  |  |  | 207914.9 |  | 1006147.4
|  | Стоимость материальных ресурсов (всего) |  |  |  |  | 187368.16 |  | 551858.47
|  | Стоимость материалов (всего) |  |  |  |  | 187368.16 |  | 551858.47
|  | Стоимость оборудования (всего) |  |  |  |  | 0 |  | 0
|  | ЗП машинистов |  |  |  |  | 297.71 |  | 6951.52
|  | Основная ЗП рабочих |  |  |  |  | 18833.31 |  | 439757.79
|  | Строительные работы с НР и СП |  |  |  |  | 0 |  | 0
|  | Монтажные работы с НР и СП |  |  |  |  | 242531 |  | 1535975.5
|  | Прочие работы с НР и СП |  |  |  |  | 0 |  | 0
|  | Накладные расходы |  |  |  |  | 21456.39 |  | 338613.48
|  | Сметная прибыль |  |  |  |  | 12638.72 |  | 180300.71
|  | Всего с НР и СП |  |  |  |  | 242531 |  | 1535975.5
Составил
(должность, подпись, инициалы, фамилия)
Проверил
(должность, подпись, инициалы, фамилия)

## 02-01-19 искл.
Smeta.RU (495) 974-1589
Форма № 4б
| "СОГЛАСОВАНО" |  |  |  |  | "УТВЕРЖДАЮ"
| ______________________ |  |  |  |  | ______________________
| "_____"________________ 2019 г. |  |  |  |  | "_____"________________ 2019 г.
Выполнение работ по капитальному ремонту, реставрации и приспособлению строения № 20 под размещение клинико-диагностического центра ГБУЗ «Психиатрическая клиническая больница №1 им. Н.А. Алексеева Департамента здравоохранения города Москвы» по адресу: 117152, г. Москва, Загородное ш., д.2, стр. 20. | [18 empty] | Капитальный ремонт, реставрация и приспособление строения № 20 под размещение клинико-диагностического центра ГБУЗ «Психиатрическая клиническая больница №1 им. Н.А. Алексеева Департамента здравоохранения города Москвы» по адресу: г. Москва, Загородное шоссе д.2 строение 20.
(наименование стройки и/или объекта)
ЛОКАЛЬНАЯ СМЕТА № 02-01-19 (искл)
МУПТ. Модульная установка пожаротушения токораспыленной водой (исключ.)
(наименование работ и затрат)
Основание: чертежи № чертежи №023/18КН-ТРВ
[8 empty] | В базисном уровне цен | В текущем уровне цен
[5 empty] | Сметная стоимость |  |  | 146.4 | 782.54 | тыс. руб.
[5 empty] | Строительные работы |  |  | 0 | 0 | тыс. руб.
[5 empty] | Работы по монтажу оборудования |  |  | 17.2 | 167.34 | тыс. руб.
[5 empty] | Оборудование |  |  | 126.93 | 569.92 | тыс. руб.
[5 empty] | Прочие работы и затраты |  |  | 2.27 | 45.28 | тыс. руб.
[5 empty] | Средства на оплату труда |  |  | 3.29 | 76.91 | тыс. руб.
[5 empty] | Затраты труда |  |  | 245.46 |  | чел.-ч.
Кроме того:
[5 empty] | Возврат материалов |  |  | 0 | 0 | тыс. руб.
Составлен(а) по ТСН-2001 с учетом Дополнения №: 54
№ и период сборника коэффициентов (индексов) пересчета: ТСН-2001 МГЭ ремонт №157 октябрь 2019 года и Коэффициенты пересчета к ТСН-2001.13-2 сентябрь 2019 года | [18 empty] | № и период сборника коэффициентов (индексов) пересчета: ТСН-2001 МГЭ ремонт №157 октябрь 2019 года и Коэффициенты пересчета к ТСН-2001.13-2 сентябрь 2019 года
№ п/п | Шифр расценки и коды ресурсов | Наименование работ и затрат | Ед. изм. | Кол-во единиц | Цена на ед. изм., руб. | Попра-вочные коэффи- циенты | Коэффи-циенты зимних удорожа-ний | Всего в ценах на январь 2000 года, руб. | Коэффици-енты (индексы) пересчета, нормы НР и СП | ВСЕГО затрат в текущем уровне цен, руб.
1 | 2 | 3 | 4 | 5 | 6 | 7 | 8 | 9 | 10 | 11
Раздел: Помещение пожарного поста
1 | 4.10-167-1 | Блок питания сети (БПС) в диспетчерской | 1 ШТ. | 1 | [8 empty] | 21.59 | 340.53 | 12.69 | 181.32 | 0 | 0
|  | ЗП |  |  | 18.94 |  | 1 | 18.94 | 23.35 | 442.25
|  | ЭМ |  |  | 0.05 |  | 1 | 0.05 | 5.4 | 0.27
|  | МР |  |  | 1.5 |  | 1 | 1.5 | 5.42 | 8.13
1,1 | 13.1-1-55 | ОБОРУДОВАНИЕ: Источник питания резервированный РИП-24, напряжение 24 В. Ток 3 А | шт. | 1 | 759.13 |  | 1 | 759.13 | 4.67 | 3545.14 |  |  | 0 | 0 | 0 | 0 | 0 | 0
1,2 | 13.1-1-20 | ОБОРУДОВАНИЕ: Батарея аккумуляторная, емкость 7 А/ч. Напряжение 12 В | шт. | 2 | 89.39 |  | 1 | 178.78 | 4.96 | 886.75 |  |  | 0 | 0 | 0 | 0 | 0 | 0
|  | НР от ЗП | % | 114 |  |  |  | 21.59 | 77 | 340.53
|  | СП от ЗП | % | 67 |  |  |  | 12.69 | 41 | 181.32
|  | ЗТР | чел-ч | 1.36 |  |  | 1 | 1.36
|  | Всего по позиции: |  |  |  |  | 992.68 |  | 5404.39 |  | 992.68 | 5404.39
2 | 4.10-80-10 | Аппараты приемные, приборы приемно-контрольные объектовые на 1 луч | 1 ШТ. | 2 | [8 empty] | 97.81 | 1542.64 | 57.49 | 821.41 | 0.04 | 0.74
|  | ЗП |  |  | 42.9 |  | 1 | 85.8 | 23.35 | 2003.43
|  | ЭМ |  |  | 0.05 |  | 1 | 0.1 | 9 | 0.9
|  | в т.ч. ЗПМ |  |  | 0.01 |  | 1 | 0.02 | 23.35 | 0.47
|  | МР |  |  | 3.15 |  | 1 | 6.3 | 5.42 | 34.15
2,1 | 13.1-2-325 | ОБОРУДОВАНИЕ: Блок индикации и управления пожаротушением типа С2000-ПТ. 50 двухцветных индикаторов и 8 системных индикаторов, размеры 170х340х25,5 мм | шт. | 2 | 1306.02 |  | 1 | 2612.04 | 2.88 | 7522.68 |  |  | 0 | 0 | 0 | 0 | 0 | 0
|  | НР от ЗП | % | 114 |  |  |  | 97.81 | 77 | 1542.64
|  | СП от ЗП | % | 67 |  |  |  | 57.49 | 41 | 821.41
|  | НР и СП от ЗПМ | % | 175 |  |  |  | 0.04 | 157 | 0.74
|  | ЗТР | чел-ч | 3.3 |  |  | 1 | 6.6
|  | Всего по позиции: |  |  |  |  | 2859.58 |  | 11925.95 |  | 2859.58 | 11925.95
Итого по разделу: Помещение пожарного поста | [6 empty] | 3852.26 |  | 17330.34
Итого по ТСН-2001.16 | [7 empty] | 0 | 0
Итого возвратных сумм | [7 empty] | 0 | 0
Раздел: Помещение №004 "Венткамера"
3 | 4.10-80-10 | Аппараты приемные, приборы приемно-контрольные объектовые на 1 луч | 1 ШТ. | 1 | [8 empty] | 48.91 | 771.32 | 28.74 | 410.71 | 0.02 | 0.36
|  | ЗП |  |  | 42.9 |  | 1 | 42.9 | 23.35 | 1001.72
|  | ЭМ |  |  | 0.05 |  | 1 | 0.05 | 9 | 0.45
|  | в т.ч. ЗПМ |  |  | 0.01 |  | 1 | 0.01 | 23.35 | 0.23
|  | МР |  |  | 3.15 |  | 1 | 3.15 | 5.42 | 17.07
3,1 | 13.1-2-95 | ОБОРУДОВАНИЕ: Прибор приемно-контрольный пожарный на 3 шлейфа С2000-АСПТ (без стоимости батареи). Резервное питание под аккумуляторную батарею 24 В/4,5 А*ч, в комплекте: резисторы, диоды, вставка плавкая, ключи к замкам механическому и электроконтактному, шурупы, втулки, габаритные размеры 310х254х85 мм | КОМПЛЕКТ | 1 | 580.54 |  | 1 | 580.54 | 9.8 | 5689.29 |  |  | 0 | 0 | 0 | 0 | 0 | 0
3,2 | 13.1-1-661 | ОБОРУДОВАНИЕ: Аккумулятор герметичный свинцово-кислотный 12 В, 4,5 А·ч. Габаритные размеры 90х70х101 мм | шт. | 2 | 99.15 |  | 1 | 198.3 | 4.87 | 965.72 |  |  | 0 | 0 | 0 | 0 | 0 | 0
|  | НР от ЗП | % | 114 |  |  |  | 48.91 | 77 | 771.32
|  | СП от ЗП | % | 67 |  |  |  | 28.74 | 41 | 410.71
|  | НР и СП от ЗПМ | % | 175 |  |  |  | 0.02 | 157 | 0.36
|  | ЗТР | чел-ч | 3.3 |  |  | 1 | 3.3
|  | Всего по позиции: |  |  |  |  | 902.61 |  | 8856.64 |  | 902.61 | 8856.64
4 | 4.10-80-3 | Аппараты приемные,приборы ПС приемно-контрольные, пусковые, концентратор, блок линейный | 10 лучей | 0.1 | [8 empty] | 8 | 126.22 | 4.7 | 67.21 | 0 | 0
Объем: 0,1=1/10
|  | ЗП |  |  | 70.2 |  | 1 | 7.02 | 23.35 | 163.92
|  | ЭМ |  |  | 0.06 |  | 1 | 0.01 | 8.33 | 0.08
|  | МР |  |  | 9.03 |  | 1 | 0.9 | 5.42 | 4.88
4,1 | 13.1-2-205 | ОБОРУДОВАНИЕ: Блок контрольно-пусковой С2000-КПБ с 6 исполнительными реле. Коммутируемое напряжение (от источника питания блока) от 10,2 В до 28,4 В постоянного тока, максимальный коммутируемый ток одного канала 2 А, максимальный коммутируемый ток блока 3 А, максимальный ток контроля исправности цепей 1,5 мА, количество радиальных неадресных технологических шлейфов сигнализации (ШС) – 2 шт., сопротивление проводов ШС без учёта выносного элемента, не более 100 Ом, рабочий диапазон температур от -30 до +55 °C, степень защиты корпуса IР20, габаритные размеры 156х107х35 мм | шт. | 1 | 560.05 |  | 1 | 560.05 | 4.05 | 2268.2 |  |  | 0 | 0 | 0 | 0 | 0 | 0
|  | НР от ЗП | % | 114 |  |  |  | 8 | 77 | 126.22
|  | СП от ЗП | % | 67 |  |  |  | 4.7 | 41 | 67.21
|  | ЗТР | чел-ч | 5.4 |  |  | 1 | 0.54
|  | Всего по позиции: |  |  |  |  | 580.68 |  | 2630.51 |  | 580.68 | 2630.51
5 | 4.8-224-4 | Пост управления кнопочный общего назначения, устанавливаемый на конструкции на стене или колонне с количеством элементов поста до 3 | 1 ПОСТ | 1 | [8 empty] | 28.48 | 449.13 | 16.74 | 239.14 | 0.54 | 11.37
|  | ЗП |  |  | 24.98 |  | 1 | 24.98 | 23.35 | 583.28
|  | ЭМ |  |  | 4.85 |  | 1 | 4.85 | 6.5 | 31.53
|  | в т.ч. ЗПМ |  |  | 0.31 |  | 1 | 0.31 | 23.35 | 7.24
|  | МР |  |  | 11.55 |  | 1 | 11.55 | 5.42 | 62.6
5,1 | Кон. анализ АУПТ-1 | ОБОРУДОВАНИЕ: Устройство дистанционного пуска УДП 513-3М Базисная стоимость: 81,92 = [414,96 / 1,2 / 4,4] + 1,2% Трансп + 3% Заг.скл | шт. | 1 | 81.92 |  | 1 | 81.92 | 4.4 | 360.45 |  |  | 0 | 0 | 0 | 0 | 0 | 0
|  | НР от ЗП | % | 114 |  |  |  | 28.48 | 77 | 449.13
|  | СП от ЗП | % | 67 |  |  |  | 16.74 | 41 | 239.14
|  | НР и СП от ЗПМ | % | 175 |  |  |  | 0.54 | 157 | 11.37
|  | ЗТР | чел-ч | 2 |  |  | 1 | 2
|  | Всего по позиции: |  |  |  |  | 169.06 |  | 1737.5 |  | 169.06 | 1737.5
6 | 4.10-81-2 | Извещатели ПС автоматические, дымовой, фотоэлектрический, радиоизотопный, световой в нормальном исполнении | 1 ШТ. | 3 | [8 empty] | 72.5 | 1143.5 | 42.61 | 608.87 | 0.05 | 1.1
|  | ЗП |  |  | 21.2 |  | 1 | 63.6 | 23.35 | 1485.06
|  | ЭМ |  |  | 0.06 |  | 1 | 0.18 | 8.33 | 1.5
|  | в т.ч. ЗПМ |  |  | 0.01 |  | 1 | 0.03 | 23.35 | 0.7
|  | МР |  |  | 1.26 |  | 1 | 3.78 | 5.42 | 20.49
6,1 | Кон. анализ АУПТ-2 | Извещатель пожарный дымовой оптико-электронный ДИП-31 Базисная стоимость: 40,65 = [259,2 / 1,2 / 5,42] + 2% Трансп | шт. | 3 | 40.65 |  | 1 | 121.95 | 5.42 | 660.97 |  |  | 0 | 0 | 0 | 0 | 0 | 0
|  | НР от ЗП | % | 114 |  |  |  | 72.5 | 77 | 1143.5
|  | СП от ЗП | % | 67 |  |  |  | 42.61 | 41 | 608.87
|  | НР и СП от ЗПМ | % | 175 |  |  |  | 0.05 | 157 | 1.1
|  | ЗТР | чел-ч | 1.68 |  |  | 1 | 5.04
|  | Всего по позиции: |  |  |  |  | 304.67 |  | 3921.49 |  | 304.67 | 3921.49
7 | 4.10-81-2 | Извещатели ПС автоматические, дымовой, фотоэлектрический, радиоизотопный, световой в нормальном исполнении | 1 ШТ. | 1 | [8 empty] | 24.17 | 381.17 | 14.2 | 202.96 | 0.02 | 0.36
|  | ЗП |  |  | 21.2 |  | 1 | 21.2 | 23.35 | 495.02
|  | ЭМ |  |  | 0.06 |  | 1 | 0.06 | 8.33 | 0.5
|  | в т.ч. ЗПМ |  |  | 0.01 |  | 1 | 0.01 | 23.35 | 0.23
|  | МР |  |  | 1.26 |  | 1 | 1.26 | 5.42 | 6.83
7,1 | Кон.анализ АУПТ-3 | Оповещатель звуковой Маяк-24-3М2 Базисная стоимость: 25,56 = [163 / 1,2 / 5,42] + 2% Трансп | компл. | 1 | 25.56 |  | 1 | 25.56 | 5.42 | 138.54 |  |  | 0 | 0 | 0 | 0 | 0 | 0
|  | НР от ЗП | % | 114 |  |  |  | 24.17 | 77 | 381.17
|  | СП от ЗП | % | 67 |  |  |  | 14.2 | 41 | 202.96
|  | НР и СП от ЗПМ | % | 175 |  |  |  | 0.02 | 157 | 0.36
|  | ЗТР | чел-ч | 1.68 |  |  | 1 | 1.68
|  | Всего по позиции: |  |  |  |  | 86.47 |  | 1225.38 |  | 86.47 | 1225.38
8 | 4.10-80-13 | Аппараты приемные, устройства промежуточные на 1 луч | 1 ШТ. | 1 | [8 empty] | 18.32 | 288.93 | 10.77 | 153.84 | 0.02 | 0.36
|  | ЗП |  |  | 16.07 |  | 1 | 16.07 | 23.35 | 375.23
|  | ЭМ |  |  | 0.05 |  | 1 | 0.05 | 9 | 0.45
|  | в т.ч. ЗПМ |  |  | 0.01 |  | 1 | 0.01 | 23.35 | 0.23
|  | МР |  |  | 1.96 |  | 1 | 1.96 | 5.42 | 10.62
8,1 | Кон. анализ АУПТ-4 | ОБОРУДОВАНИЕ: Устройство коммутационное УК-ВК исп.14 Базисная стоимость: 130,30 = [660 / 1,2 / 4,4] + 1,2% Трансп + 3% Заг.скл | шт. | 1 | 130.3 |  | 1 | 130.3 | 4.4 | 573.32 |  |  | 0 | 0 | 0 | 0 | 0 | 0
|  | НР от ЗП | % | 114 |  |  |  | 18.32 | 77 | 288.93
|  | СП от ЗП | % | 67 |  |  |  | 10.77 | 41 | 153.84
|  | НР и СП от ЗПМ | % | 175 |  |  |  | 0.02 | 157 | 0.36
|  | ЗТР | чел-ч | 1.2 |  |  | 1 | 1.2
|  | Всего по позиции: |  |  |  |  | 177.49 |  | 1402.75 |  | 177.49 | 1402.75
Итого по разделу: Помещение №004 "Венткамера" | [6 empty] | 2220.98 |  | 19774.27
Итого по ТСН-2001.16 | [7 empty] | 0 | 0
Итого возвратных сумм | [7 empty] | 0 | 0
Раздел: Помещение №005 "Серверная"
9 | 4.10-80-10 | Аппараты приемные, приборы приемно-контрольные объектовые на 1 луч | 1 ШТ. | 1 | [8 empty] | 48.91 | 771.32 | 28.74 | 410.71 | 0.02 | 0.36
|  | ЗП |  |  | 42.9 |  | 1 | 42.9 | 23.35 | 1001.72
|  | ЭМ |  |  | 0.05 |  | 1 | 0.05 | 9 | 0.45
|  | в т.ч. ЗПМ |  |  | 0.01 |  | 1 | 0.01 | 23.35 | 0.23
|  | МР |  |  | 3.15 |  | 1 | 3.15 | 5.42 | 17.07
9,1 | 13.1-2-95 | ОБОРУДОВАНИЕ: Прибор приемно-контрольный пожарный на 3 шлейфа С2000-АСПТ (без стоимости батареи). Резервное питание под аккумуляторную батарею 24 В/4,5 А*ч, в комплекте: резисторы, диоды, вставка плавкая, ключи к замкам механическому и электроконтактному, шурупы, втулки, габаритные размеры 310х254х85 мм | КОМПЛЕКТ | 1 | 580.54 |  | 1 | 580.54 | 9.8 | 5689.29 |  |  | 0 | 0 | 0 | 0 | 0 | 0
9,2 | 13.1-1-661 | ОБОРУДОВАНИЕ: Аккумулятор герметичный свинцово-кислотный 12 В, 4,5 А·ч. Габаритные размеры 90х70х101 мм | шт. | 2 | 99.15 |  | 1 | 198.3 | 4.87 | 965.72 |  |  | 0 | 0 | 0 | 0 | 0 | 0
|  | НР от ЗП | % | 114 |  |  |  | 48.91 | 77 | 771.32
|  | СП от ЗП | % | 67 |  |  |  | 28.74 | 41 | 410.71
|  | НР и СП от ЗПМ | % | 175 |  |  |  | 0.02 | 157 | 0.36
|  | ЗТР | чел-ч | 3.3 |  |  | 1 | 3.3
|  | Всего по позиции: |  |  |  |  | 902.61 |  | 8856.64 |  | 902.61 | 8856.64
10 | 4.8-224-4 | Пост управления кнопочный общего назначения, устанавливаемый на конструкции на стене или колонне с количеством элементов поста до 3 | 1 ПОСТ | 1 | [8 empty] | 28.48 | 449.13 | 16.74 | 239.14 | 0.54 | 11.37
|  | ЗП |  |  | 24.98 |  | 1 | 24.98 | 23.35 | 583.28
|  | ЭМ |  |  | 4.85 |  | 1 | 4.85 | 6.5 | 31.53
|  | в т.ч. ЗПМ |  |  | 0.31 |  | 1 | 0.31 | 23.35 | 7.24
|  | МР |  |  | 11.55 |  | 1 | 11.55 | 5.42 | 62.6
10,1 | Кон. анализ АУПТ-1 | ОБОРУДОВАНИЕ: Устройство дистанционного пуска УДП 513-3М Базисная стоимость: 81,92 = [414,96 / 1,2 / 4,4] + 1,2% Трансп + 3% Заг.скл | шт. | 1 | 81.92 |  | 1 | 81.92 | 4.4 | 360.45 |  |  | 0 | 0 | 0 | 0 | 0 | 0
|  | НР от ЗП | % | 114 |  |  |  | 28.48 | 77 | 449.13
|  | СП от ЗП | % | 67 |  |  |  | 16.74 | 41 | 239.14
|  | НР и СП от ЗПМ | % | 175 |  |  |  | 0.54 | 157 | 11.37
|  | ЗТР | чел-ч | 2 |  |  | 1 | 2
|  | Всего по позиции: |  |  |  |  | 169.06 |  | 1737.5 |  | 169.06 | 1737.5
11 | 4.10-81-2 | Извещатели ПС автоматические, дымовой, фотоэлектрический, радиоизотопный, световой в нормальном исполнении | 1 ШТ. | 3 | [8 empty] | 72.5 | 1143.5 | 42.61 | 608.87 | 0.05 | 1.1
|  | ЗП |  |  | 21.2 |  | 1 | 63.6 | 23.35 | 1485.06
|  | ЭМ |  |  | 0.06 |  | 1 | 0.18 | 8.33 | 1.5
|  | в т.ч. ЗПМ |  |  | 0.01 |  | 1 | 0.03 | 23.35 | 0.7
|  | МР |  |  | 1.26 |  | 1 | 3.78 | 5.42 | 20.49
11,1 | Кон. анализ АУПТ-2 | Извещатель пожарный дымовой оптико-электронный ДИП-31 Базисная стоимость: 40,65 = [259,2 / 1,2 / 5,42] + 2% Трансп | шт. | 3 | 40.65 |  | 1 | 121.95 | 5.42 | 660.97 |  |  | 0 | 0 | 0 | 0 | 0 | 0
|  | НР от ЗП | % | 114 |  |  |  | 72.5 | 77 | 1143.5
|  | СП от ЗП | % | 67 |  |  |  | 42.61 | 41 | 608.87
|  | НР и СП от ЗПМ | % | 175 |  |  |  | 0.05 | 157 | 1.1
|  | ЗТР | чел-ч | 1.68 |  |  | 1 | 5.04
|  | Всего по позиции: |  |  |  |  | 304.67 |  | 3921.49 |  | 304.67 | 3921.49
12 | 4.10-81-2 | Извещатели ПС автоматические, дымовой, фотоэлектрический, радиоизотопный, световой в нормальном исполнении | 1 ШТ. | 1 | [8 empty] | 24.17 | 381.17 | 14.2 | 202.96 | 0.02 | 0.36
|  | ЗП |  |  | 21.2 |  | 1 | 21.2 | 23.35 | 495.02
|  | ЭМ |  |  | 0.06 |  | 1 | 0.06 | 8.33 | 0.5
|  | в т.ч. ЗПМ |  |  | 0.01 |  | 1 | 0.01 | 23.35 | 0.23
|  | МР |  |  | 1.26 |  | 1 | 1.26 | 5.42 | 6.83
12,1 | Кон.анализ АУПТ-3 | Оповещатель звуковой Маяк-24-3М2 Базисная стоимость: 25,56 = [163 / 1,2 / 5,42] + 2% Трансп | компл. | 1 | 25.56 |  | 1 | 25.56 | 5.42 | 138.54 |  |  | 0 | 0 | 0 | 0 | 0 | 0
|  | НР от ЗП | % | 114 |  |  |  | 24.17 | 77 | 381.17
|  | СП от ЗП | % | 67 |  |  |  | 14.2 | 41 | 202.96
|  | НР и СП от ЗПМ | % | 175 |  |  |  | 0.02 | 157 | 0.36
|  | ЗТР | чел-ч | 1.68 |  |  | 1 | 1.68
|  | Всего по позиции: |  |  |  |  | 86.47 |  | 1225.38 |  | 86.47 | 1225.38
13 | 4.10-80-13 | Аппараты приемные, устройства промежуточные на 1 луч | 1 ШТ. | 1 | [8 empty] | 18.32 | 288.93 | 10.77 | 153.84 | 0.02 | 0.36
|  | ЗП |  |  | 16.07 |  | 1 | 16.07 | 23.35 | 375.23
|  | ЭМ |  |  | 0.05 |  | 1 | 0.05 | 9 | 0.45
|  | в т.ч. ЗПМ |  |  | 0.01 |  | 1 | 0.01 | 23.35 | 0.23
|  | МР |  |  | 1.96 |  | 1 | 1.96 | 5.42 | 10.62
13,1 | Кон. анализ АУПТ-4 | ОБОРУДОВАНИЕ: Устройство коммутационное УК-ВК исп.14 Базисная стоимость: 130,30 = [660 / 1,2 / 4,4] + 1,2% Трансп + 3% Заг.скл | шт. | 1 | 130.3 |  | 1 | 130.3 | 4.4 | 573.32 |  |  | 0 | 0 | 0 | 0 | 0 | 0
|  | НР от ЗП | % | 114 |  |  |  | 18.32 | 77 | 288.93
|  | СП от ЗП | % | 67 |  |  |  | 10.77 | 41 | 153.84
|  | НР и СП от ЗПМ | % | 175 |  |  |  | 0.02 | 157 | 0.36
|  | ЗТР | чел-ч | 1.2 |  |  | 1 | 1.2
|  | Всего по позиции: |  |  |  |  | 177.49 |  | 1402.75 |  | 177.49 | 1402.75
Итого по разделу: Помещение №005 "Серверная" | [6 empty] | 1640.3 |  | 17143.76
Итого по ТСН-2001.16 | [7 empty] | 0 | 0
Итого возвратных сумм | [7 empty] | 0 | 0
Раздел: Помещение №007 "Техническое помещения"
14 | 4.10-80-10 | Аппараты приемные, приборы приемно-контрольные объектовые на 1 луч | 1 ШТ. | 1 | [8 empty] | 48.91 | 771.32 | 28.74 | 410.71 | 0.02 | 0.36
|  | ЗП |  |  | 42.9 |  | 1 | 42.9 | 23.35 | 1001.72
|  | ЭМ |  |  | 0.05 |  | 1 | 0.05 | 9 | 0.45
|  | в т.ч. ЗПМ |  |  | 0.01 |  | 1 | 0.01 | 23.35 | 0.23
|  | МР |  |  | 3.15 |  | 1 | 3.15 | 5.42 | 17.07
14,1 | 13.1-2-95 | ОБОРУДОВАНИЕ: Прибор приемно-контрольный пожарный на 3 шлейфа С2000-АСПТ (без стоимости батареи). Резервное питание под аккумуляторную батарею 24 В/4,5 А*ч, в комплекте: резисторы, диоды, вставка плавкая, ключи к замкам механическому и электроконтактному, шурупы, втулки, габаритные размеры 310х254х85 мм | КОМПЛЕКТ | 1 | 580.54 |  | 1 | 580.54 | 9.8 | 5689.29 |  |  | 0 | 0 | 0 | 0 | 0 | 0
14,2 | 13.1-1-661 | ОБОРУДОВАНИЕ: Аккумулятор герметичный свинцово-кислотный 12 В, 4,5 А·ч. Габаритные размеры 90х70х101 мм | шт. | 2 | 99.15 |  | 1 | 198.3 | 4.87 | 965.72 |  |  | 0 | 0 | 0 | 0 | 0 | 0
|  | НР от ЗП | % | 114 |  |  |  | 48.91 | 77 | 771.32
|  | СП от ЗП | % | 67 |  |  |  | 28.74 | 41 | 410.71
|  | НР и СП от ЗПМ | % | 175 |  |  |  | 0.02 | 157 | 0.36
|  | ЗТР | чел-ч | 3.3 |  |  | 1 | 3.3
|  | Всего по позиции: |  |  |  |  | 902.61 |  | 8856.64 |  | 902.61 | 8856.64
15 | 4.10-80-3 | Аппараты приемные,приборы ПС приемно-контрольные, пусковые, концентратор, блок линейный | 10 лучей | 0.1 | [8 empty] | 8 | 126.22 | 4.7 | 67.21 | 0 | 0
Объем: 0,1=1/10
|  | ЗП |  |  | 70.2 |  | 1 | 7.02 | 23.35 | 163.92
|  | ЭМ |  |  | 0.06 |  | 1 | 0.01 | 8.33 | 0.08
|  | МР |  |  | 9.03 |  | 1 | 0.9 | 5.42 | 4.88
15,1 | 13.1-2-205 | ОБОРУДОВАНИЕ: Блок контрольно-пусковой С2000-КПБ с 6 исполнительными реле. Коммутируемое напряжение (от источника питания блока) от 10,2 В до 28,4 В постоянного тока, максимальный коммутируемый ток одного канала 2 А, максимальный коммутируемый ток блока 3 А, максимальный ток контроля исправности цепей 1,5 мА, количество радиальных неадресных технологических шлейфов сигнализации (ШС) – 2 шт., сопротивление проводов ШС без учёта выносного элемента, не более 100 Ом, рабочий диапазон температур от -30 до +55 °C, степень защиты корпуса IР20, габаритные размеры 156х107х35 мм | шт. | 1 | 560.05 |  | 1 | 560.05 | 4.05 | 2268.2 |  |  | 0 | 0 | 0 | 0 | 0 | 0
|  | НР от ЗП | % | 114 |  |  |  | 8 | 77 | 126.22
|  | СП от ЗП | % | 67 |  |  |  | 4.7 | 41 | 67.21
|  | ЗТР | чел-ч | 5.4 |  |  | 1 | 0.54
|  | Всего по позиции: |  |  |  |  | 580.68 |  | 2630.51 |  | 580.68 | 2630.51
16 | 4.8-224-4 | Пост управления кнопочный общего назначения, устанавливаемый на конструкции на стене или колонне с количеством элементов поста до 3 | 1 ПОСТ | 1 | [8 empty] | 28.48 | 449.13 | 16.74 | 239.14 | 0.54 | 11.37
|  | ЗП |  |  | 24.98 |  | 1 | 24.98 | 23.35 | 583.28
|  | ЭМ |  |  | 4.85 |  | 1 | 4.85 | 6.5 | 31.53
|  | в т.ч. ЗПМ |  |  | 0.31 |  | 1 | 0.31 | 23.35 | 7.24
|  | МР |  |  | 11.55 |  | 1 | 11.55 | 5.42 | 62.6
16,1 | Кон. анализ АУПТ-1 | ОБОРУДОВАНИЕ: Устройство дистанционного пуска УДП 513-3М Базисная стоимость: 81,92 = [414,96 / 1,2 / 4,4] + 1,2% Трансп + 3% Заг.скл | шт. | 1 | 81.92 |  | 1 | 81.92 | 4.4 | 360.45 |  |  | 0 | 0 | 0 | 0 | 0 | 0
|  | НР от ЗП | % | 114 |  |  |  | 28.48 | 77 | 449.13
|  | СП от ЗП | % | 67 |  |  |  | 16.74 | 41 | 239.14
|  | НР и СП от ЗПМ | % | 175 |  |  |  | 0.54 | 157 | 11.37
|  | ЗТР | чел-ч | 2 |  |  | 1 | 2
|  | Всего по позиции: |  |  |  |  | 169.06 |  | 1737.5 |  | 169.06 | 1737.5
17 | 4.10-81-2 | Извещатели ПС автоматические, дымовой, фотоэлектрический, радиоизотопный, световой в нормальном исполнении | 1 ШТ. | 3 | [8 empty] | 72.5 | 1143.5 | 42.61 | 608.87 | 0.05 | 1.1
|  | ЗП |  |  | 21.2 |  | 1 | 63.6 | 23.35 | 1485.06
|  | ЭМ |  |  | 0.06 |  | 1 | 0.18 | 8.33 | 1.5
|  | в т.ч. ЗПМ |  |  | 0.01 |  | 1 | 0.03 | 23.35 | 0.7
|  | МР |  |  | 1.26 |  | 1 | 3.78 | 5.42 | 20.49
17,1 | Кон. анализ АУПТ-2 | Извещатель пожарный дымовой оптико-электронный ДИП-31 Базисная стоимость: 40,65 = [259,2 / 1,2 / 5,42] + 2% Трансп | шт. | 3 | 40.65 |  | 1 | 121.95 | 5.42 | 660.97 |  |  | 0 | 0 | 0 | 0 | 0 | 0
|  | НР от ЗП | % | 114 |  |  |  | 72.5 | 77 | 1143.5
|  | СП от ЗП | % | 67 |  |  |  | 42.61 | 41 | 608.87
|  | НР и СП от ЗПМ | % | 175 |  |  |  | 0.05 | 157 | 1.1
|  | ЗТР | чел-ч | 1.68 |  |  | 1 | 5.04
|  | Всего по позиции: |  |  |  |  | 304.67 |  | 3921.49 |  | 304.67 | 3921.49
18 | 4.10-81-2 | Извещатели ПС автоматические, дымовой, фотоэлектрический, радиоизотопный, световой в нормальном исполнении | 1 ШТ. | 1 | [8 empty] | 24.17 | 381.17 | 14.2 | 202.96 | 0.02 | 0.36
|  | ЗП |  |  | 21.2 |  | 1 | 21.2 | 23.35 | 495.02
|  | ЭМ |  |  | 0.06 |  | 1 | 0.06 | 8.33 | 0.5
|  | в т.ч. ЗПМ |  |  | 0.01 |  | 1 | 0.01 | 23.35 | 0.23
|  | МР |  |  | 1.26 |  | 1 | 1.26 | 5.42 | 6.83
18,1 | Кон.анализ АУПТ-3 | Оповещатель звуковой Маяк-24-3М2 Базисная стоимость: 25,56 = [163 / 1,2 / 5,42] + 2% Трансп | компл. | 1 | 25.56 |  | 1 | 25.56 | 5.42 | 138.54 |  |  | 0 | 0 | 0 | 0 | 0 | 0
|  | НР от ЗП | % | 114 |  |  |  | 24.17 | 77 | 381.17
|  | СП от ЗП | % | 67 |  |  |  | 14.2 | 41 | 202.96
|  | НР и СП от ЗПМ | % | 175 |  |  |  | 0.02 | 157 | 0.36
|  | ЗТР | чел-ч | 1.68 |  |  | 1 | 1.68
|  | Всего по позиции: |  |  |  |  | 86.47 |  | 1225.38 |  | 86.47 | 1225.38
19 | 4.10-80-13 | Аппараты приемные, устройства промежуточные на 1 луч | 1 ШТ. | 1 | [8 empty] | 18.32 | 288.93 | 10.77 | 153.84 | 0.02 | 0.36
|  | ЗП |  |  | 16.07 |  | 1 | 16.07 | 23.35 | 375.23
|  | ЭМ |  |  | 0.05 |  | 1 | 0.05 | 9 | 0.45
|  | в т.ч. ЗПМ |  |  | 0.01 |  | 1 | 0.01 | 23.35 | 0.23
|  | МР |  |  | 1.96 |  | 1 | 1.96 | 5.42 | 10.62
19,1 | Кон. анализ АУПТ-4 | ОБОРУДОВАНИЕ: Устройство коммутационное УК-ВК исп.14 Базисная стоимость: 130,30 = [660 / 1,2 / 4,4] + 1,2% Трансп + 3% Заг.скл | шт. | 1 | 130.3 |  | 1 | 130.3 | 4.4 | 573.32 |  |  | 0 | 0 | 0 | 0 | 0 | 0
|  | НР от ЗП | % | 114 |  |  |  | 18.32 | 77 | 288.93
|  | СП от ЗП | % | 67 |  |  |  | 10.77 | 41 | 153.84
|  | НР и СП от ЗПМ | % | 175 |  |  |  | 0.02 | 157 | 0.36
|  | ЗТР | чел-ч | 1.2 |  |  | 1 | 1.2
|  | Всего по позиции: |  |  |  |  | 177.49 |  | 1402.75 |  | 177.49 | 1402.75
Итого по разделу: Помещение №007 "Техническое помещения" | [6 empty] | 2220.98 |  | 19774.27
Итого по ТСН-2001.16 | [7 empty] | 0 | 0
Итого возвратных сумм | [7 empty] | 0 | 0
Раздел: Помещение №008 "Техническое помещение"
20 | 4.10-80-10 | Аппараты приемные, приборы приемно-контрольные объектовые на 1 луч | 1 ШТ. | 1 | [8 empty] | 48.91 | 771.32 | 28.74 | 410.71 | 0.02 | 0.36
|  | ЗП |  |  | 42.9 |  | 1 | 42.9 | 23.35 | 1001.72
|  | ЭМ |  |  | 0.05 |  | 1 | 0.05 | 9 | 0.45
|  | в т.ч. ЗПМ |  |  | 0.01 |  | 1 | 0.01 | 23.35 | 0.23
|  | МР |  |  | 3.15 |  | 1 | 3.15 | 5.42 | 17.07
20,1 | 13.1-2-95 | ОБОРУДОВАНИЕ: Прибор приемно-контрольный пожарный на 3 шлейфа С2000-АСПТ (без стоимости батареи). Резервное питание под аккумуляторную батарею 24 В/4,5 А*ч, в комплекте: резисторы, диоды, вставка плавкая, ключи к замкам механическому и электроконтактному, шурупы, втулки, габаритные размеры 310х254х85 мм | КОМПЛЕКТ | 1 | 580.54 |  | 1 | 580.54 | 9.8 | 5689.29 |  |  | 0 | 0 | 0 | 0 | 0 | 0
20,2 | 13.1-1-661 | ОБОРУДОВАНИЕ: Аккумулятор герметичный свинцово-кислотный 12 В, 4,5 А·ч. Габаритные размеры 90х70х101 мм | шт. | 2 | 99.15 |  | 1 | 198.3 | 4.87 | 965.72 |  |  | 0 | 0 | 0 | 0 | 0 | 0
|  | НР от ЗП | % | 114 |  |  |  | 48.91 | 77 | 771.32
|  | СП от ЗП | % | 67 |  |  |  | 28.74 | 41 | 410.71
|  | НР и СП от ЗПМ | % | 175 |  |  |  | 0.02 | 157 | 0.36
|  | ЗТР | чел-ч | 3.3 |  |  | 1 | 3.3
|  | Всего по позиции: |  |  |  |  | 902.61 |  | 8856.64 |  | 902.61 | 8856.64
21 | 4.10-80-3 | Аппараты приемные,приборы ПС приемно-контрольные, пусковые, концентратор, блок линейный | 10 лучей | 0.1 | [8 empty] | 8 | 126.22 | 4.7 | 67.21 | 0 | 0
Объем: 0,1=1/10
|  | ЗП |  |  | 70.2 |  | 1 | 7.02 | 23.35 | 163.92
|  | ЭМ |  |  | 0.06 |  | 1 | 0.01 | 8.33 | 0.08
|  | МР |  |  | 9.03 |  | 1 | 0.9 | 5.42 | 4.88
21,1 | 13.1-2-205 | ОБОРУДОВАНИЕ: Блок контрольно-пусковой С2000-КПБ с 6 исполнительными реле. Коммутируемое напряжение (от источника питания блока) от 10,2 В до 28,4 В постоянного тока, максимальный коммутируемый ток одного канала 2 А, максимальный коммутируемый ток блока 3 А, максимальный ток контроля исправности цепей 1,5 мА, количество радиальных неадресных технологических шлейфов сигнализации (ШС) – 2 шт., сопротивление проводов ШС без учёта выносного элемента, не более 100 Ом, рабочий диапазон температур от -30 до +55 °C, степень защиты корпуса IР20, габаритные размеры 156х107х35 мм | шт. | 1 | 560.05 |  | 1 | 560.05 | 4.05 | 2268.2 |  |  | 0 | 0 | 0 | 0 | 0 | 0
|  | НР от ЗП | % | 114 |  |  |  | 8 | 77 | 126.22
|  | СП от ЗП | % | 67 |  |  |  | 4.7 | 41 | 67.21
|  | ЗТР | чел-ч | 5.4 |  |  | 1 | 0.54
|  | Всего по позиции: |  |  |  |  | 580.68 |  | 2630.51 |  | 580.68 | 2630.51
22 | 4.8-224-4 | Пост управления кнопочный общего назначения, устанавливаемый на конструкции на стене или колонне с количеством элементов поста до 3 | 1 ПОСТ | 1 | [8 empty] | 28.48 | 449.13 | 16.74 | 239.14 | 0.54 | 11.37
|  | ЗП |  |  | 24.98 |  | 1 | 24.98 | 23.35 | 583.28
|  | ЭМ |  |  | 4.85 |  | 1 | 4.85 | 6.5 | 31.53
|  | в т.ч. ЗПМ |  |  | 0.31 |  | 1 | 0.31 | 23.35 | 7.24
|  | МР |  |  | 11.55 |  | 1 | 11.55 | 5.42 | 62.6
22,1 | Кон. анализ АУПТ-1 | ОБОРУДОВАНИЕ: Устройство дистанционного пуска УДП 513-3М Базисная стоимость: 81,92 = [414,96 / 1,2 / 4,4] + 1,2% Трансп + 3% Заг.скл | шт. | 1 | 81.92 |  | 1 | 81.92 | 4.4 | 360.45 |  |  | 0 | 0 | 0 | 0 | 0 | 0
|  | НР от ЗП | % | 114 |  |  |  | 28.48 | 77 | 449.13
|  | СП от ЗП | % | 67 |  |  |  | 16.74 | 41 | 239.14
|  | НР и СП от ЗПМ | % | 175 |  |  |  | 0.54 | 157 | 11.37
|  | ЗТР | чел-ч | 2 |  |  | 1 | 2
|  | Всего по позиции: |  |  |  |  | 169.06 |  | 1737.5 |  | 169.06 | 1737.5
23 | 4.10-81-2 | Извещатели ПС автоматические, дымовой, фотоэлектрический, радиоизотопный, световой в нормальном исполнении | 1 ШТ. | 3 | [8 empty] | 72.5 | 1143.5 | 42.61 | 608.87 | 0.05 | 1.1
|  | ЗП |  |  | 21.2 |  | 1 | 63.6 | 23.35 | 1485.06
|  | ЭМ |  |  | 0.06 |  | 1 | 0.18 | 8.33 | 1.5
|  | в т.ч. ЗПМ |  |  | 0.01 |  | 1 | 0.03 | 23.35 | 0.7
|  | МР |  |  | 1.26 |  | 1 | 3.78 | 5.42 | 20.49
23,1 | Кон. анализ АУПТ-2 | Извещатель пожарный дымовой оптико-электронный ДИП-31 Базисная стоимость: 40,65 = [259,2 / 1,2 / 5,42] + 2% Трансп | шт. | 3 | 40.65 |  | 1 | 121.95 | 5.42 | 660.97 |  |  | 0 | 0 | 0 | 0 | 0 | 0
|  | НР от ЗП | % | 114 |  |  |  | 72.5 | 77 | 1143.5
|  | СП от ЗП | % | 67 |  |  |  | 42.61 | 41 | 608.87
|  | НР и СП от ЗПМ | % | 175 |  |  |  | 0.05 | 157 | 1.1
|  | ЗТР | чел-ч | 1.68 |  |  | 1 | 5.04
|  | Всего по позиции: |  |  |  |  | 304.67 |  | 3921.49 |  | 304.67 | 3921.49
24 | 4.10-81-2 | Извещатели ПС автоматические, дымовой, фотоэлектрический, радиоизотопный, световой в нормальном исполнении | 1 ШТ. | 1 | [8 empty] | 24.17 | 381.17 | 14.2 | 202.96 | 0.02 | 0.36
|  | ЗП |  |  | 21.2 |  | 1 | 21.2 | 23.35 | 495.02
|  | ЭМ |  |  | 0.06 |  | 1 | 0.06 | 8.33 | 0.5
|  | в т.ч. ЗПМ |  |  | 0.01 |  | 1 | 0.01 | 23.35 | 0.23
|  | МР |  |  | 1.26 |  | 1 | 1.26 | 5.42 | 6.83
24,1 | Кон.анализ АУПТ-3 | Оповещатель звуковой Маяк-24-3М2 Базисная стоимость: 25,56 = [163 / 1,2 / 5,42] + 2% Трансп | компл. | 1 | 25.56 |  | 1 | 25.56 | 5.42 | 138.54 |  |  | 0 | 0 | 0 | 0 | 0 | 0
|  | НР от ЗП | % | 114 |  |  |  | 24.17 | 77 | 381.17
|  | СП от ЗП | % | 67 |  |  |  | 14.2 | 41 | 202.96
|  | НР и СП от ЗПМ | % | 175 |  |  |  | 0.02 | 157 | 0.36
|  | ЗТР | чел-ч | 1.68 |  |  | 1 | 1.68
|  | Всего по позиции: |  |  |  |  | 86.47 |  | 1225.38 |  | 86.47 | 1225.38
25 | 4.10-80-13 | Аппараты приемные, устройства промежуточные на 1 луч | 1 ШТ. | 1 | [8 empty] | 18.32 | 288.93 | 10.77 | 153.84 | 0.02 | 0.36
|  | ЗП |  |  | 16.07 |  | 1 | 16.07 | 23.35 | 375.23
|  | ЭМ |  |  | 0.05 |  | 1 | 0.05 | 9 | 0.45
|  | в т.ч. ЗПМ |  |  | 0.01 |  | 1 | 0.01 | 23.35 | 0.23
|  | МР |  |  | 1.96 |  | 1 | 1.96 | 5.42 | 10.62
25,1 | Кон. анализ АУПТ-4 | ОБОРУДОВАНИЕ: Устройство коммутационное УК-ВК исп.14 Базисная стоимость: 130,30 = [660 / 1,2 / 4,4] + 1,2% Трансп + 3% Заг.скл | шт. | 1 | 130.3 |  | 1 | 130.3 | 4.4 | 573.32 |  |  | 0 | 0 | 0 | 0 | 0 | 0
|  | НР от ЗП | % | 114 |  |  |  | 18.32 | 77 | 288.93
|  | СП от ЗП | % | 67 |  |  |  | 10.77 | 41 | 153.84
|  | НР и СП от ЗПМ | % | 175 |  |  |  | 0.02 | 157 | 0.36
|  | ЗТР | чел-ч | 1.2 |  |  | 1 | 1.2
|  | Всего по позиции: |  |  |  |  | 177.49 |  | 1402.75 |  | 177.49 | 1402.75
Итого по разделу: Помещение №008 "Техническое помещение" | [6 empty] | 2220.98 |  | 19774.27
Итого по ТСН-2001.16 | [7 empty] | 0 | 0
Итого возвратных сумм | [7 empty] | 0 | 0
Раздел: Помещение №009, 010 "Коридор"
26 | 4.10-80-10 | Аппараты приемные, приборы приемно-контрольные объектовые на 1 луч | 1 ШТ. | 1 | [8 empty] | 48.91 | 771.32 | 28.74 | 410.71 | 0.02 | 0.36
|  | ЗП |  |  | 42.9 |  | 1 | 42.9 | 23.35 | 1001.72
|  | ЭМ |  |  | 0.05 |  | 1 | 0.05 | 9 | 0.45
|  | в т.ч. ЗПМ |  |  | 0.01 |  | 1 | 0.01 | 23.35 | 0.23
|  | МР |  |  | 3.15 |  | 1 | 3.15 | 5.42 | 17.07
26,1 | 13.1-2-95 | ОБОРУДОВАНИЕ: Прибор приемно-контрольный пожарный на 3 шлейфа С2000-АСПТ (без стоимости батареи). Резервное питание под аккумуляторную батарею 24 В/4,5 А*ч, в комплекте: резисторы, диоды, вставка плавкая, ключи к замкам механическому и электроконтактному, шурупы, втулки, габаритные размеры 310х254х85 мм | КОМПЛЕКТ | 1 | 580.54 |  | 1 | 580.54 | 9.8 | 5689.29 |  |  | 0 | 0 | 0 | 0 | 0 | 0
26,2 | 13.1-1-661 | ОБОРУДОВАНИЕ: Аккумулятор герметичный свинцово-кислотный 12 В, 4,5 А·ч. Габаритные размеры 90х70х101 мм | шт. | 2 | 99.15 |  | 1 | 198.3 | 4.87 | 965.72 |  |  | 0 | 0 | 0 | 0 | 0 | 0
|  | НР от ЗП | % | 114 |  |  |  | 48.91 | 77 | 771.32
|  | СП от ЗП | % | 67 |  |  |  | 28.74 | 41 | 410.71
|  | НР и СП от ЗПМ | % | 175 |  |  |  | 0.02 | 157 | 0.36
|  | ЗТР | чел-ч | 3.3 |  |  | 1 | 3.3
|  | Всего по позиции: |  |  |  |  | 902.61 |  | 8856.64 |  | 902.61 | 8856.64
27 | 4.10-80-3 | Аппараты приемные,приборы ПС приемно-контрольные, пусковые, концентратор, блок линейный | 10 лучей | 0.2 | [8 empty] | 16.01 | 252.43 | 9.41 | 134.41 | 0 | 0
Объем: 0,2=2/10
|  | ЗП |  |  | 70.2 |  | 1 | 14.04 | 23.35 | 327.83
|  | ЭМ |  |  | 0.06 |  | 1 | 0.01 | 8.33 | 0.08
|  | МР |  |  | 9.03 |  | 1 | 1.81 | 5.42 | 9.81
27,1 | 13.1-2-205 | ОБОРУДОВАНИЕ: Блок контрольно-пусковой С2000-КПБ с 6 исполнительными реле. Коммутируемое напряжение (от источника питания блока) от 10,2 В до 28,4 В постоянного тока, максимальный коммутируемый ток одного канала 2 А, максимальный коммутируемый ток блока 3 А, максимальный ток контроля исправности цепей 1,5 мА, количество радиальных неадресных технологических шлейфов сигнализации (ШС) – 2 шт., сопротивление проводов ШС без учёта выносного элемента, не более 100 Ом, рабочий диапазон температур от -30 до +55 °C, степень защиты корпуса IР20, габаритные размеры 156х107х35 мм | шт. | 2 | 560.05 |  | 1 | 1120.1 | 4.05 | 4536.41 |  |  | 0 | 0 | 0 | 0 | 0 | 0
|  | НР от ЗП | % | 114 |  |  |  | 16.01 | 77 | 252.43
|  | СП от ЗП | % | 67 |  |  |  | 9.41 | 41 | 134.41
|  | ЗТР | чел-ч | 5.4 |  |  | 1 | 1.08
|  | Всего по позиции: |  |  |  |  | 1161.38 |  | 5260.97 |  | 1161.38 | 5260.97
28 | 4.8-224-4 | Пост управления кнопочный общего назначения, устанавливаемый на конструкции на стене или колонне с количеством элементов поста до 3 | 1 ПОСТ | 1 | [8 empty] | 28.48 | 449.13 | 16.74 | 239.14 | 0.54 | 11.37
|  | ЗП |  |  | 24.98 |  | 1 | 24.98 | 23.35 | 583.28
|  | ЭМ |  |  | 4.85 |  | 1 | 4.85 | 6.5 | 31.53
|  | в т.ч. ЗПМ |  |  | 0.31 |  | 1 | 0.31 | 23.35 | 7.24
|  | МР |  |  | 11.55 |  | 1 | 11.55 | 5.42 | 62.6
28,1 | Кон. анализ АУПТ-1 | ОБОРУДОВАНИЕ: Устройство дистанционного пуска УДП 513-3М Базисная стоимость: 81,92 = [414,96 / 1,2 / 4,4] + 1,2% Трансп + 3% Заг.скл | шт. | 1 | 81.92 |  | 1 | 81.92 | 4.4 | 360.45 |  |  | 0 | 0 | 0 | 0 | 0 | 0
|  | НР от ЗП | % | 114 |  |  |  | 28.48 | 77 | 449.13
|  | СП от ЗП | % | 67 |  |  |  | 16.74 | 41 | 239.14
|  | НР и СП от ЗПМ | % | 175 |  |  |  | 0.54 | 157 | 11.37
|  | ЗТР | чел-ч | 2 |  |  | 1 | 2
|  | Всего по позиции: |  |  |  |  | 169.06 |  | 1737.5 |  | 169.06 | 1737.5
29 | 4.10-81-2 | Извещатели ПС автоматические, дымовой, фотоэлектрический, радиоизотопный, световой в нормальном исполнении | 1 ШТ. | 6 | [8 empty] | 145.01 | 2286.99 | 85.22 | 1217.75 | 0.11 | 2.2
|  | ЗП |  |  | 21.2 |  | 1 | 127.2 | 23.35 | 2970.12
|  | ЭМ |  |  | 0.06 |  | 1 | 0.36 | 8.33 | 3
|  | в т.ч. ЗПМ |  |  | 0.01 |  | 1 | 0.06 | 23.35 | 1.4
|  | МР |  |  | 1.26 |  | 1 | 7.56 | 5.42 | 40.98
29,1 | Кон. анализ АУПТ-2 | Извещатель пожарный дымовой оптико-электронный ДИП-31 Базисная стоимость: 40,65 = [259,2 / 1,2 / 5,42] + 2% Трансп | шт. | 6 | 40.65 |  | 1 | 243.9 | 5.42 | 1321.94 |  |  | 0 | 0 | 0 | 0 | 0 | 0
|  | НР от ЗП | % | 114 |  |  |  | 145.01 | 77 | 2286.99
|  | СП от ЗП | % | 67 |  |  |  | 85.22 | 41 | 1217.75
|  | НР и СП от ЗПМ | % | 175 |  |  |  | 0.11 | 157 | 2.2
|  | ЗТР | чел-ч | 1.68 |  |  | 1 | 10.08
|  | Всего по позиции: |  |  |  |  | 609.36 |  | 7842.98 |  | 609.36 | 7842.98
30 | 4.10-81-2 | Извещатели ПС автоматические, дымовой, фотоэлектрический, радиоизотопный, световой в нормальном исполнении | 1 ШТ. | 2 | [8 empty] | 48.34 | 762.33 | 28.41 | 405.92 | 0.04 | 0.74
|  | ЗП |  |  | 21.2 |  | 1 | 42.4 | 23.35 | 990.04
|  | ЭМ |  |  | 0.06 |  | 1 | 0.12 | 8.33 | 1
|  | в т.ч. ЗПМ |  |  | 0.01 |  | 1 | 0.02 | 23.35 | 0.47
|  | МР |  |  | 1.26 |  | 1 | 2.52 | 5.42 | 13.66
30,1 | Кон.анализ АУПТ-3 | Оповещатель звуковой Маяк-24-3М2 Базисная стоимость: 25,56 = [163 / 1,2 / 5,42] + 2% Трансп | компл. | 2 | 25.56 |  | 1 | 51.12 | 5.42 | 277.07 |  |  | 0 | 0 | 0 | 0 | 0 | 0
|  | НР от ЗП | % | 114 |  |  |  | 48.34 | 77 | 762.33
|  | СП от ЗП | % | 67 |  |  |  | 28.41 | 41 | 405.92
|  | НР и СП от ЗПМ | % | 175 |  |  |  | 0.04 | 157 | 0.74
|  | ЗТР | чел-ч | 1.68 |  |  | 1 | 3.36
|  | Всего по позиции: |  |  |  |  | 172.95 |  | 2450.76 |  | 172.95 | 2450.76
31 | 4.10-80-13 | Аппараты приемные, устройства промежуточные на 1 луч | 1 ШТ. | 1 | [8 empty] | 18.32 | 288.93 | 10.77 | 153.84 | 0.02 | 0.36
|  | ЗП |  |  | 16.07 |  | 1 | 16.07 | 23.35 | 375.23
|  | ЭМ |  |  | 0.05 |  | 1 | 0.05 | 9 | 0.45
|  | в т.ч. ЗПМ |  |  | 0.01 |  | 1 | 0.01 | 23.35 | 0.23
|  | МР |  |  | 1.96 |  | 1 | 1.96 | 5.42 | 10.62
31,1 | Кон. анализ АУПТ-4 | ОБОРУДОВАНИЕ: Устройство коммутационное УК-ВК исп.14 Базисная стоимость: 130,30 = [660 / 1,2 / 4,4] + 1,2% Трансп + 3% Заг.скл | шт. | 1 | 130.3 |  | 1 | 130.3 | 4.4 | 573.32 |  |  | 0 | 0 | 0 | 0 | 0 | 0
|  | НР от ЗП | % | 114 |  |  |  | 18.32 | 77 | 288.93
|  | СП от ЗП | % | 67 |  |  |  | 10.77 | 41 | 153.84
|  | НР и СП от ЗПМ | % | 175 |  |  |  | 0.02 | 157 | 0.36
|  | ЗТР | чел-ч | 1.2 |  |  | 1 | 1.2
|  | Всего по позиции: |  |  |  |  | 177.49 |  | 1402.75 |  | 177.49 | 1402.75
Итого по разделу: Помещение №009, 010 "Коридор" | [6 empty] | 3192.85 |  | 27551.6
Итого по ТСН-2001.16 | [7 empty] | 0 | 0
Итого возвратных сумм | [7 empty] | 0 | 0
Раздел: Кабель, вспомогательное оборудование
32 | 4.8-187-10 | Проводник заземляющий из медного изолированного провода сечением 25 мм2 открыто по строительным основаниям | 100 м | 0.3 | [8 empty] | 169.52 | 2673.56 | 99.63 | 1423.58 | 0.89 | 18.7
Объем: 0,3=30/100
|  | ЗП |  |  | 495.67 |  | 1 | 148.7 | 23.35 | 3472.15
|  | ЭМ |  |  | 28.5 |  | 1 | 8.55 | 6.42 | 54.89
|  | в т.ч. ЗПМ |  |  | 1.69 |  | 1 | 0.51 | 23.35 | 11.91
|  | МР |  |  | 68.81 |  | 1 | 20.64 | 5.42 | 111.87
32,1 | 1.23-13-101 | Провода силовые с медными жилами в поливинилхлоридной изоляции, марка ПВ3, номинальное напряжение до 450 В, число жил и сечение 1х25 мм2 | км | 0.0306 | 21909.42 |  | 1 | 670.43 | 5.09 | 3412.49 |  |  | 0 | 0 | 0 | 0 | 0 | 0
|  | НР от ЗП | % | 114 |  |  |  | 169.52 | 77 | 2673.56
|  | СП от ЗП | % | 67 |  |  |  | 99.63 | 41 | 1423.58
|  | НР и СП от ЗПМ | % | 175 |  |  |  | 0.89 | 157 | 18.7
|  | ЗТР | чел-ч | 40.2 |  |  | 1 | 12.06
|  | Всего по позиции: |  |  |  |  | 1118.36 |  | 11167.24 |  | 1118.36 | 11167.24
33 | 4.8-288-2 | Трубы гофрированные поливинилхлоридные наружным диаметром 20 мм открыто по стенам и потолкам с установкой соединительных коробок | 100 м | 3.5 | [8 empty] | 767.12 | 12098.59 | 450.85 | 6442.1 | 34.98 | 732.83
Объем: 3,5=350/100
|  | ЗП |  |  | 192.26 |  | 1 | 672.91 | 23.35 | 15712.45
|  | ЭМ |  |  | 32.87 |  | 1 | 115.05 | 8.48 | 975.62
|  | в т.ч. ЗПМ |  |  | 5.71 |  | 1 | 19.99 | 23.35 | 466.77
|  | МР |  |  | 314.29 |  | 1 | 1100.02 | 5.42 | 5962.11
33,1 | 1.12-5-372 | Трубы электротехнические гофрированные, поливинилхлоридные, негорючие, с зондом, наружный диаметр 20 мм | м | 357 | 3.45 |  | 1 | 1231.65 | 6.37 | 7845.61 |  |  | 0 | 0 | 0 | 0 | 0 | 0
33,2 | 1.21-5-1136 | Держатели пластиковые с защелкой для крепления труб, рукавов и гибких вводов диаметром 20 мм | 100 шт. | 3.5 | 146.89 |  | 1 | 514.12 | 1.19 | 611.8 |  |  | 0 | 0 | 0 | 0 | 0 | 0
33,3 | 1.21-5-165 | Коробки для соединения и разветвления электрических цепей, тип КЗНА-08 УЗ, стальные, количество зажимов 8, степень защиты IP31, размеры 227х195х84 мм | шт. | 20 | 92.62 |  | 1 | 1852.4 | 5.86 | 10855.06 |  |  | 0 | 0 | 0 | 0 | 0 | 0
|  | НР от ЗП | % | 114 |  |  |  | 767.12 | 77 | 12098.59
|  | СП от ЗП | % | 67 |  |  |  | 450.85 | 41 | 6442.1
|  | НР и СП от ЗПМ | % | 175 |  |  |  | 34.98 | 157 | 732.83
|  | ЗТР | чел-ч | 15 |  |  | 1 | 52.5
|  | Всего по позиции: |  |  |  |  | 6739.1 |  | 61236.17 |  | 6739.1 | 61236.17
34 | 4.8-175-2 | Затягивание проводов и кабелей в проложенные трубы и металлические рукава, провод первый одножильный или многожильный в общей оплетке, суммарное сечение до 6 мм2 | 100 м | 3.5 | [8 empty] | 304.04 | 4795.14 | 178.69 | 2553.25 | 2.4 | 50.22
Объем: 3,5=(50+300)/100
|  | ЗП |  |  | 76.2 |  | 1 | 266.7 | 23.35 | 6227.45
|  | ЭМ |  |  | 1.69 |  | 1 | 5.92 | 9.5 | 56.24
|  | в т.ч. ЗПМ |  |  | 0.39 |  | 1 | 1.37 | 23.35 | 31.99
|  | МР |  |  | 9.94 |  | 1 | 34.79 | 5.42 | 188.56
34,1 | 1.23-9-121 | Кабель для систем пожарной сигнализации с медными жилами, марка КПСЭнг(А)-FRHF, напряжение 300 В, число пар и сечение жил 2х2х0,75 мм2 | км | 0.05 | 27876.17 | *1,02 | 1 | 1421.68 | 1.17 | 1663.37 |  |  | 0 | 0 | 0 | 0 | 0 | 0
34,2 | 1.23-9-139 | Кабель для систем пожарной сигнализации с медными жилами, марка КПСЭнг(А)-FRHF, напряжение 300 В, число пар и сечение жил 1х2х0,75 мм2 | км | 0.3 | 2989.23 | *1,02 | 1 | 914.7 | 5.41 | 4948.53 |  |  | 0 | 0 | 0 | 0 | 0 | 0
|  | НР от ЗП | % | 114 |  |  |  | 304.04 | 77 | 4795.14
|  | СП от ЗП | % | 67 |  |  |  | 178.69 | 41 | 2553.25
|  | НР и СП от ЗПМ | % | 175 |  |  |  | 2.4 | 157 | 50.22
|  | ЗТР | чел-ч | 6.18 |  |  | 1 | 21.63
|  | Всего по позиции: |  |  |  |  | 3128.92 |  | 20482.76 |  | 3128.92 | 20482.76
35 | 4.8-218-1 | Выключатели установочные автоматические (автоматы) или неавтоматические, автомат одно-,двух-,трехполюсный, устанавливаемый на конструкции на стене или колонне на ток до 25 А | 1 ШТ. | 4 | [8 empty] | 61.07 | 963.16 | 35.89 | 512.85 | 1.86 | 38.86
|  | ЗП |  |  | 16.74 | *0,8 | 1 | 53.57 | 23.35 | 1250.86
|  | ЭМ |  |  | 4.93 | *0,8 | 1 | 15.78 | 6.56 | 103.52
|  | в т.ч. ЗПМ |  |  | 0.33 | *0,8 | 1 | 1.06 | 23.35 | 24.75
|  | МР |  |  | 15.47 |  | 1 | 61.88 | 5.42 | 335.39
35,1 | 1.21-5-1037 | Выключатели автоматические, тип S201, однополюсные, на ток 10-25 А | шт. | 4 | 77.01 |  | 1 | 308.04 | 3.65 | 1124.35 |  |  | 0 | 0 | 0 | 0 | 0 | 0
35,2 | 13.1-2-261 | ОБОРУДОВАНИЕ: Монтажный бокс для настенной установки модулей типа M200-SMB. Материал пластик, габаритные размеры 132х137х40 мм | шт. | 4 | 108.75 |  | 1 | 435 | 4.21 | 1831.35 |  |  | 0 | 0 | 0 | 0 | 0 | 0
|  | НР от ЗП | % | 114 |  |  |  | 61.07 | 77 | 963.16
|  | СП от ЗП | % | 67 |  |  |  | 35.89 | 41 | 512.85
|  | НР и СП от ЗПМ | % | 175 |  |  |  | 1.86 | 157 | 38.86
|  | ЗТР | чел-ч | 1.34 |  | *0,8 | 1 | 4.29
|  | Всего по позиции: |  |  |  |  | 973.09 |  | 6160.34 |  | 973.09 | 6160.34
Итого по разделу: Кабель, вспомогательное оборудование | [6 empty] | 11959.47 |  | 99046.51
Итого по ТСН-2001.16 | [7 empty] | 0 | 0
Итого возвратных сумм | [7 empty] | 0 | 0
Раздел: Технологическое оборудование
Подраздел: Помещение №004 "Венткамера"
36 | 4.37-18-1 | Монтаж модуля установки пожаротушения тонкораспыленной водой объемом 13 л к монолитной железобетонной плите перекрытия при высоте помещения до 4 м | 1 ШТ. | 5 | [8 empty] | 21.91 | 519.21 | 21.91 | 313.06 | 0 | 0
|  | ЗП |  |  | 6.54 |  | 1 | 32.7 | 23.35 | 763.55
|  | ЭМ |  |  | 0.14 |  | 1 | 0.7 | 3.64 | 2.55
|  | МР |  |  | 1.61 |  | 1 | 8.05 | 5.73 | 46.13
36,1 | 1.12-10-145 | Кронштейны стальные для крепления модулей пожаротушения Ураган | шт. | 5 | 61.7 |  | 1 | 308.5 | 2.55 | 786.68 |  |  | 0 | 0 | 0 | 0 | 0 | 0
36,2 | Кон. анализ АУПТ-7 | ОБОРУДОВАНИЕ: Модуль пожаротушения тонкораспыленной водой ТРВ-Гарант-14,5-Г-В Базисная стоимость: 3 839,75 = [19 450 / 1,2 / 4,4] + 1,2% Трансп + 3% Заг.скл | шт. | 5 | 3839.75 |  | 1 | 19198.75 | 4.4 | 84474.5 |  |  | 0 | 0 | 0 | 0 | 0 | 0
36,3 | 1.1-1-118 | Вода (объём 16,5л, заправка на этапе монтажа) | м3 | 0.0825 | 7.07 |  | 1 | 0.58 | 4.77 | 2.77 |  |  | 0 | 0 | 0 | 0 | 0 | 0
|  | НР от ЗП | % | 67 |  |  |  | 21.91 | 68 | 519.21
|  | СП от ЗП | % | 67 |  |  |  | 21.91 | 41 | 313.06
|  | ЗТР | чел-ч | 0.41 |  |  | 1 | 2.05
|  | Всего по позиции: |  |  |  |  | 19593.1 |  | 86908.45 |  | 19593.1 | 86908.45
Итого по подразделу: Помещение №004 "Венткамера" | [6 empty] | 19593.1 |  | 86908.45
Итого по ТСН-2001.16 | [7 empty] | 0 | 0
Итого возвратных сумм | [7 empty] | 0 | 0
Подраздел: Помещение №005 "Серверная"
37 | 4.37-18-1 | Монтаж модуля установки пожаротушения тонкораспыленной водой объемом 13 л к монолитной железобетонной плите перекрытия при высоте помещения до 4 м | 1 ШТ. | 1 | [8 empty] | 4.38 | 103.84 | 4.38 | 62.61 | 0 | 0
|  | ЗП |  |  | 6.54 |  | 1 | 6.54 | 23.35 | 152.71
|  | ЭМ |  |  | 0.14 |  | 1 | 0.14 | 3.64 | 0.51
|  | МР |  |  | 1.61 |  | 1 | 1.61 | 5.73 | 9.23
37,1 | 1.12-10-145 | Кронштейны стальные для крепления модулей пожаротушения Ураган | шт. | 1 | 61.7 |  | 1 | 61.7 | 2.55 | 157.34 |  |  | 0 | 0 | 0 | 0 | 0 | 0
37,2 | Кон. анализ АУПТ-7 | ОБОРУДОВАНИЕ: Модуль пожаротушения тонкораспыленной водой ТРВ-Гарант-14,5-Г-В Базисная стоимость: 3 839,75 = [19 450 / 1,2 / 4,4] + 1,2% Трансп + 3% Заг.скл | шт. | 1 | 3839.75 |  | 1 | 3839.75 | 4.4 | 16894.9 |  |  | 0 | 0 | 0 | 0 | 0 | 0
37,3 | 1.1-1-118 | Вода (объём 16,5л, заправка на этапе монтажа) | м3 | 0.0165 | 7.07 |  | 1 | 0.12 | 4.77 | 0.57 |  |  | 0 | 0 | 0 | 0 | 0 | 0
|  | НР от ЗП | % | 67 |  |  |  | 4.38 | 68 | 103.84
|  | СП от ЗП | % | 67 |  |  |  | 4.38 | 41 | 62.61
|  | ЗТР | чел-ч | 0.41 |  |  | 1 | 0.41
|  | Всего по позиции: |  |  |  |  | 3918.62 |  | 17381.71 |  | 3918.62 | 17381.71
Итого по подразделу: Помещение №005 "Серверная" | [6 empty] | 3918.62 |  | 17381.71
Итого по ТСН-2001.16 | [7 empty] | 0 | 0
Итого возвратных сумм | [7 empty] | 0 | 0
Подраздел: Помещение №007 "Техническое помещение"
38 | 4.37-18-1 | Монтаж модуля установки пожаротушения тонкораспыленной водой объемом 13 л к монолитной железобетонной плите перекрытия при высоте помещения до 4 м | 1 ШТ. | 2 | [8 empty] | 8.76 | 207.69 | 8.76 | 125.22 | 0 | 0
|  | ЗП |  |  | 6.54 |  | 1 | 13.08 | 23.35 | 305.42
|  | ЭМ |  |  | 0.14 |  | 1 | 0.28 | 3.64 | 1.02
|  | МР |  |  | 1.61 |  | 1 | 3.22 | 5.73 | 18.45
38,1 | 1.12-10-145 | Кронштейны стальные для крепления модулей пожаротушения Ураган | шт. | 2 | 61.7 |  | 1 | 123.4 | 2.55 | 314.67 |  |  | 0 | 0 | 0 | 0 | 0 | 0
38,2 | Кон. анализ АУПТ-7 | ОБОРУДОВАНИЕ: Модуль пожаротушения тонкораспыленной водой ТРВ-Гарант-14,5-Г-В Базисная стоимость: 3 839,75 = [19 450 / 1,2 / 4,4] + 1,2% Трансп + 3% Заг.скл | шт. | 2 | 3839.75 |  | 1 | 7679.5 | 4.4 | 33789.8 |  |  | 0 | 0 | 0 | 0 | 0 | 0
38,3 | 1.1-1-118 | Вода (объём 16,5л, заправка на этапе монтажа) | м3 | 0.033 | 7.07 |  | 1 | 0.23 | 4.77 | 1.1 |  |  | 0 | 0 | 0 | 0 | 0 | 0
|  | НР от ЗП | % | 67 |  |  |  | 8.76 | 68 | 207.69
|  | СП от ЗП | % | 67 |  |  |  | 8.76 | 41 | 125.22
|  | ЗТР | чел-ч | 0.41 |  |  | 1 | 0.82
|  | Всего по позиции: |  |  |  |  | 7837.23 |  | 34763.37 |  | 7837.23 | 34763.37
Итого по подразделу: Помещение №007 "Техническое помещение" | [6 empty] | 7837.23 |  | 34763.37
Итого по ТСН-2001.16 | [7 empty] | 0 | 0
Итого возвратных сумм | [7 empty] | 0 | 0
Подраздел: Помещение №008 "Техническое помещение"
39 | 4.37-18-1 | Монтаж модуля установки пожаротушения тонкораспыленной водой объемом 13 л к монолитной железобетонной плите перекрытия при высоте помещения до 4 м | 1 ШТ. | 2 | [8 empty] | 8.76 | 207.69 | 8.76 | 125.22 | 0 | 0
|  | ЗП |  |  | 6.54 |  | 1 | 13.08 | 23.35 | 305.42
|  | ЭМ |  |  | 0.14 |  | 1 | 0.28 | 3.64 | 1.02
|  | МР |  |  | 1.61 |  | 1 | 3.22 | 5.73 | 18.45
39,1 | 1.12-10-145 | Кронштейны стальные для крепления модулей пожаротушения Ураган | шт. | 2 | 61.7 |  | 1 | 123.4 | 2.55 | 314.67 |  |  | 0 | 0 | 0 | 0 | 0 | 0
39,2 | Кон. анализ АУПТ-7 | ОБОРУДОВАНИЕ: Модуль пожаротушения тонкораспыленной водой ТРВ-Гарант-14,5-Г-В Базисная стоимость: 3 839,75 = [19 450 / 1,2 / 4,4] + 1,2% Трансп + 3% Заг.скл | шт. | 2 | 3839.75 |  | 1 | 7679.5 | 4.4 | 33789.8 |  |  | 0 | 0 | 0 | 0 | 0 | 0
39,3 | 1.1-1-118 | Вода (объём 16,5л, заправка на этапе монтажа) | м3 | 0.033 | 7.07 |  | 1 | 0.23 | 4.77 | 1.1 |  |  | 0 | 0 | 0 | 0 | 0 | 0
|  | НР от ЗП | % | 67 |  |  |  | 8.76 | 68 | 207.69
|  | СП от ЗП | % | 67 |  |  |  | 8.76 | 41 | 125.22
|  | ЗТР | чел-ч | 0.41 |  |  | 1 | 0.82
|  | Всего по позиции: |  |  |  |  | 7837.23 |  | 34763.37 |  | 7837.23 | 34763.37
Итого по подразделу: Помещение №008 "Техническое помещение" | [6 empty] | 7837.23 |  | 34763.37
Итого по ТСН-2001.16 | [7 empty] | 0 | 0
Итого возвратных сумм | [7 empty] | 0 | 0
Подраздел: Помещение №009 "Коридор"
40 | 4.37-18-1 | Монтаж модуля установки пожаротушения тонкораспыленной водой объемом 13 л к монолитной железобетонной плите перекрытия при высоте помещения до 4 м | 1 ШТ. | 4 | [8 empty] | 17.53 | 415.37 | 17.53 | 250.44 | 0 | 0
|  | ЗП |  |  | 6.54 |  | 1 | 26.16 | 23.35 | 610.84
|  | ЭМ |  |  | 0.14 |  | 1 | 0.56 | 3.64 | 2.04
|  | МР |  |  | 1.61 |  | 1 | 6.44 | 5.73 | 36.9
40,1 | 1.12-10-145 | Кронштейны стальные для крепления модулей пожаротушения Ураган | шт. | 4 | 61.7 |  | 1 | 246.8 | 2.55 | 629.34 |  |  | 0 | 0 | 0 | 0 | 0 | 0
40,2 | Кон. анализ АУПТ-7 | ОБОРУДОВАНИЕ: Модуль пожаротушения тонкораспыленной водой ТРВ-Гарант-14,5-Г-В Базисная стоимость: 3 839,75 = [19 450 / 1,2 / 4,4] + 1,2% Трансп + 3% Заг.скл | шт. | 4 | 3839.75 |  | 1 | 15359 | 4.4 | 67579.6 |  |  | 0 | 0 | 0 | 0 | 0 | 0
40,3 | 1.1-1-118 | Вода (объём 16,5л, заправка на этапе монтажа) | м3 | 0.066 | 7.07 |  | 1 | 0.47 | 4.77 | 2.24 |  |  | 0 | 0 | 0 | 0 | 0 | 0
|  | НР от ЗП | % | 67 |  |  |  | 17.53 | 68 | 415.37
|  | СП от ЗП | % | 67 |  |  |  | 17.53 | 41 | 250.44
|  | ЗТР | чел-ч | 0.41 |  |  | 1 | 1.64
|  | Всего по позиции: |  |  |  |  | 15674.49 |  | 69526.77 |  | 15674.49 | 69526.77
Итого по подразделу: Помещение №009 "Коридор" | [6 empty] | 15674.49 |  | 69526.77
Итого по ТСН-2001.16 | [7 empty] | 0 | 0
Итого возвратных сумм | [7 empty] | 0 | 0
Подраздел: Помещение №010 "Коридор"
41 | 4.37-18-1 | Монтаж модуля установки пожаротушения тонкораспыленной водой объемом 13 л к монолитной железобетонной плите перекрытия при высоте помещения до 4 м | 1 ШТ. | 6 | [8 empty] | 26.29 | 623.05 | 26.29 | 375.66 | 0 | 0
|  | ЗП |  |  | 6.54 |  | 1 | 39.24 | 23.35 | 916.25
|  | ЭМ |  |  | 0.14 |  | 1 | 0.84 | 3.64 | 3.06
|  | МР |  |  | 1.61 |  | 1 | 9.66 | 5.73 | 55.35
41,1 | 1.12-10-145 | Кронштейны стальные для крепления модулей пожаротушения Ураган | шт. | 6 | 61.7 |  | 1 | 370.2 | 2.55 | 944.01 |  |  | 0 | 0 | 0 | 0 | 0 | 0
41,2 | Кон. анализ АУПТ-7 | ОБОРУДОВАНИЕ: Модуль пожаротушения тонкораспыленной водой ТРВ-Гарант-14,5-Г-В Базисная стоимость: 3 839,75 = [19 450 / 1,2 / 4,4] + 1,2% Трансп + 3% Заг.скл | шт. | 6 | 3839.75 |  | 1 | 23038.5 | 4.4 | 101369.4 |  |  | 0 | 0 | 0 | 0 | 0 | 0
41,3 | 1.1-1-118 | Вода (объём 16,5л, заправка на этапе монтажа) | м3 | 0.099 | 7.07 |  | 1 | 0.7 | 4.77 | 3.34 |  |  | 0 | 0 | 0 | 0 | 0 | 0
|  | НР от ЗП | % | 67 |  |  |  | 26.29 | 68 | 623.05
|  | СП от ЗП | % | 67 |  |  |  | 26.29 | 41 | 375.66
|  | ЗТР | чел-ч | 0.41 |  |  | 1 | 2.46
|  | Всего по позиции: |  |  |  |  | 23511.72 |  | 104290.12 |  | 23511.72 | 104290.12
Итого по подразделу: Помещение №010 "Коридор" | [6 empty] | 23511.72 |  | 104290.12
Итого по ТСН-2001.16 | [7 empty] | 0 | 0
Итого возвратных сумм | [7 empty] | 0 | 0
Подраздел: Резервное оборудование
42 | Кон.анализ АУПТ-3 | Оповещатель звуковой Маяк-24-3М2 Базисная стоимость: 25,56 = [163 / 1,2 / 5,42] + 2% Трансп | шт. | 2 | 25.56 |  | 1 | 51.12 | 5.42 | 277.07 |  |  | 0 | 0 | 0 | 0 | 0 | 0
|  | Всего по позиции: |  |  |  |  | 51.12 |  | 277.07 |  | 51.12 | 277.07
43 | Кон. анализ АУПТ-7 | ОБОРУДОВАНИЕ: Модуль пожаротушения тонкораспыленной водой ТРВ-Гарант-14,5-Г-В Базисная стоимость: 3 839,75 = [19 450 / 1,2 / 4,4] + 1,2% Трансп + 3% Заг.скл | шт. | 10 | 3839.75 |  | 1 | 38397.5 | 4.4 | 168949 |  |  | 0 | 0 | 0 | 0 | 0 | 0
|  | Всего по позиции: |  |  |  |  | 38397.5 |  | 168949 |  | 38397.5 | 168949
Итого по подразделу: Резервное оборудование | [6 empty] | 38448.62 |  | 169226.07
Итого по ТСН-2001.16 | [7 empty] | 0 | 0
Итого возвратных сумм | [7 empty] | 0 | 0
Итого по разделу: Технологическое оборудование | [6 empty] | 116821.01 |  | 516859.86
Итого по ТСН-2001.16 | [7 empty] | 0 | 0
Итого возвратных сумм | [7 empty] | 0 | 0
Раздел: Пусконаладочные работы
44 | 5.2-35-1 | Комплексная пусконаладка системы | 1 ШТ. | 1 | [8 empty] | 18.47 | 390.92 | 17.23 | 235.7 | 0 | 0
|  | ЗП |  |  | 30.78 | )*0,8 | 1 | 24.62 | 23.35 | 574.88
|  | НР от ЗП | % | 75 |  |  |  | 18.47 | 68 | 390.92
|  | СП от ЗП | % | 70 |  |  |  | 17.23 | 41 | 235.7
|  | ЗТР | чел-ч | 1.66 |  | )*0,8 | 1 | 1.33
|  | Всего по позиции: |  |  |  |  | 60.32 |  | 1201.5 |  | 60.32 | 1201.5
45 | 5.2-35-2 | Комплексная пусконаладка системы, добавлять к позиции 5.2-35-1 на каждое адресное устройство (С2000-ПТ - 2 шт., С2000-АСПТ - 5 шт., С2000-КПБ - 5 шт., УДП 513-3М - 5 шт., ДИП-31 - 18 шт., Маяк-24-3М2 - 6 шт., ТРВ-Гарант-14,5-Г-В - 20 шт.) , | 1 ШТ. | 61 | [8 empty] | 677.47 | 14342.44 | 632.3 | 8647.65 | 0 | 0
Объем: 61=2+1+1+1+3+1+1+1+3+1+1+1+1+3+1+1+1+1+3+1+1+2+1+6+2+5+1+2+2+4+6
|  | ЗП |  |  | 18.51 | )*0,8 | 1 | 903.29 | 23.35 | 21091.82
|  | НР от ЗП | % | 75 |  |  |  | 677.47 | 68 | 14342.44
|  | СП от ЗП | % | 70 |  |  |  | 632.3 | 41 | 8647.65
|  | ЗТР | чел-ч | 1.27 |  | )*0,8 | 1 | 61.98
|  | Всего по позиции: |  |  |  |  | 2213.06 |  | 44081.91 |  | 2213.06 | 44081.91
Итого по разделу: Пусконаладочные работы | [6 empty] | 2273.38 |  | 45283.41
Итого по ТСН-2001.16 | [7 empty] | 0 | 0
Итого возвратных сумм | [7 empty] | 0 | 0
Итого по локальной смете: Автоматическая модульная установка токораспыленной водой. | [6 empty] | 146402.21 |  | 782538.29 | [10 empty] | Итого по локальной смете: Автоматическая модульная установка токораспыленной водой.
Итого по ТСН-2001.16 | [7 empty] | 0 | 0
Итого возвратных сумм | [7 empty] | 0 | 0
|  | Прямые затраты |  |  |  |  | 140837.37 |  | 693782.34
|  | Стоимость материальных ресурсов (всего) |  |  |  |  | 137393.91 |  | 616075.53
|  | Стоимость материалов (всего) |  |  |  |  | 10460.91 |  | 46157.7
|  | Стоимость оборудования (всего) |  |  |  |  | 126933 |  | 569917.83
|  | Эксплуатация машин |  |  |  |  | 174.48 |  | 1376.11
|  | Основная ЗП рабочих |  |  |  |  | 3268.98 |  | 76330.7
|  | Строительные работы с НР и СП |  |  |  |  | 0 |  | 0
|  | Монтажные работы с НР и СП |  |  |  |  | 17195.83 |  | 167337.05
|  | Прочие работы с НР и СП |  |  |  |  | 2273.38 |  | 45283.41
|  | Накладные расходы |  |  |  |  | 3303.31 |  | 56549.82
|  | Сметная прибыль |  |  |  |  | 2218.03 |  | 31295.55
|  | Всего с НР и СП |  |  |  |  | 146402.21 |  | 782538.29
Составил
(должность, подпись, инициалы, фамилия)
Проверил
(должность, подпись, инициалы, фамилия)

## 02-01-20 искл.
Smeta.RU (495) 974-1589
Форма № 4б
| "СОГЛАСОВАНО" |  |  |  |  | "УТВЕРЖДАЮ"
| ______________________ |  |  |  |  | ______________________
| "_____"________________ 2019 г. |  |  |  |  | "_____"________________ 2019 г.
Выполнение работ по капитальному ремонту, реставрации и приспособлению строения № 20 под размещение клинико-диагностического центра ГБУЗ «Психиатрическая клиническая больница №1 им. Н.А. Алексеева Департамента здравоохранения города Москвы» по адресу: 117152, г. Москва, Загородное ш., д.2, стр. 20. | [18 empty] | Капитальный ремонт, реставрация и приспособление строения № 20 под размещение клинико-диагностического центра ГБУЗ «Психиатрическая клиническая больница №1 им. Н.А. Алексеева Департамента здравоохранения города Москвы» по адресу: г. Москва, Загородное шоссе д.2 строение 20.
(наименование стройки и/или объекта)
ЛОКАЛЬНАЯ СМЕТА № 02-01-20 (искл)
АСДУ Автоматическая система диспетчеризации (исключ.)
(наименование работ и затрат)
Основание: чертежи № 023/18КН-ИОС5.12
[8 empty] | В базисном уровне цен | В текущем уровне цен
[5 empty] | Сметная стоимость |  |  | 784.88 | 3953.09 | тыс. руб.
[5 empty] | Строительные работы |  |  | 0 | 0 | тыс. руб.
[5 empty] | Работы по монтажу оборудования |  |  | 75.15 | 701.8 | тыс. руб.
[5 empty] | Оборудование |  |  | 701.45 | 3086.36 | тыс. руб.
[5 empty] | Прочие работы и затраты |  |  | 8.28 | 164.93 | тыс. руб.
[5 empty] | Средства на оплату труда |  |  | 13.1 | 305.8 | тыс. руб.
[5 empty] | Затраты труда |  |  | 937.06 |  | чел.-ч.
Кроме того:
[5 empty] | Возврат материалов |  |  | 0 | 0 | тыс. руб.
Составлен(а) по ТСН-2001 с учетом Дополнения №: 54
№ и период сборника коэффициентов (индексов) пересчета: ТСН-2001 МГЭ строительство №157 октябрь 2019 года и Коэффициенты пересчета к ТСН-2001.13-2 сентябрь 2019 года | [18 empty] | № и период сборника коэффициентов (индексов) пересчета: ТСН-2001 МГЭ строительство №157 октябрь 2019 года и Коэффициенты пересчета к ТСН-2001.13-2 сентябрь 2019 года
№ п/п | Шифр расценки и коды ресурсов | Наименование работ и затрат | Ед. изм. | Кол-во единиц | Цена на ед. изм., руб. | Попра-вочные коэффи- циенты | Коэффи-циенты зимних удорожа-ний | Всего в ценах на январь 2000 года, руб. | Коэффици-енты (индексы) пересчета, нормы НР и СП | ВСЕГО затрат в текущем уровне цен, руб.
1 | 2 | 3 | 4 | 5 | 6 | 7 | 8 | 9 | 10 | 11
Раздел: Монтажные работы
2 | 4.8-175-2 Поправка: ТСН-2001.О.П. п.3.4. 6 | Затягивание проводов и кабелей в проложенные трубы и металлические рукава, провод первый одножильный или многожильный в общей оплетке, суммарное сечение до 6 мм2 | 100 м | 9 | [8 empty] | 883.31 | 16573.9 | 552.07 | 7918.64 | 7.68 | 160.94
Объем: 9=(400+500)/100
|  | ЗП |  |  | 76.2 | )*1,15 | 1 | 788.67 | 23.35 | 18415.44
|  | ЭМ |  |  | 1.69 | )*1,25 | 1 | 19.01 | 9.5 | 180.6
|  | в т.ч. ЗПМ |  |  | 0.39 | )*1,25 | 1 | 4.39 | 23.35 | 102.51
|  | МР |  |  | 9.94 |  | 1 | 89.46 | 5.42 | 484.87
2,2 | Прайс лист | Кабель КПСВВНГ(А)-LSLTX 1Х2Х1,0 Базисная стоимость: 3,75 = [23,96 / 1,2 / 5,42] + 2% Трансп | м | 408 | 3.75 |  | 1 | 1530 | 5.42 | 8292.6 |  |  | 0 | 0 | 0 | 0 | 0 | 0
2,3 | 1.23-9-108 | Кабель для систем пожарной сигнализации с медными жилами, марка КПСЭнг(А)-FRLS, напряжение 300 В, число пар и сечение жил 2х2х1,5 мм2 | км | 0.51 | 37597.42 |  | 1 | 19174.68 | 1.16 | 22242.63 |  |  | 0 | 0 | 0 | 0 | 0 | 0
|  | НР от ЗП | % | 112 |  |  |  | 883.31 | 90 | 16573.9
|  | СП от ЗП | % | 70 |  |  |  | 552.07 | 43 | 7918.64
|  | НР и СП от ЗПМ | % | 175 |  |  |  | 7.68 | 157 | 160.94
|  | ЗТР | чел-ч | 6.18 |  | )*1,15 | 1 | 63.96
|  | Всего по позиции: |  |  |  |  | 23044.88 |  | 74269.62 |  | 23044.88 | 74269.62
4 | 4.8-175-3 Поправка: ТСН-2001.О.П. п.3.4. 6 | Затягивание проводов и кабелей в проложенные трубы и металлические рукава, провод первый одножильный или многожильный в общей оплетке, суммарное сечение до 16 мм2 | 100 м | 10 | [8 empty] | 1145.03 | 21484.68 | 715.65 | 10264.9 | 17.29 | 362.2
Объем: 10=(400+600)/100
|  | ЗП |  |  | 88.9 | )*1,15 | 1 | 1022.35 | 23.35 | 23871.87
|  | ЭМ |  |  | 3.39 | )*1,25 | 1 | 42.38 | 9.55 | 404.73
|  | в т.ч. ЗПМ |  |  | 0.79 | )*1,25 | 1 | 9.88 | 23.35 | 230.7
|  | МР |  |  | 15.19 |  | 1 | 151.9 | 5.42 | 823.3
4,1 | Прайс лист | Низкотоксичный кабель ParLan U/UTP Cat5e PVCLS нг(А)-LSLTx 4х2х0,52 Базисная стоимость: 7,33 = [46,75 / 1,2 / 5,42] + 2% Трансп | м | 408 | 7.33 |  | 1 | 2990.64 | 5.42 | 16209.27 |  |  | 0 | 0 | 0 | 0 | 0 | 0
4,2 | 1.23-1-151 | Кабели контрольные с медными жилами с поливинилхлоридной изоляцией, марка КВВГЭ, число жил и сечение 10х1,5 мм2 | км | 0.612 | 18016.84 |  | 1 | 11026.31 | 4.99 | 55021.29 |  |  | 0 | 0 | 0 | 0 | 0 | 0
|  | НР от ЗП | % | 112 |  |  |  | 1145.03 | 90 | 21484.68
|  | СП от ЗП | % | 70 |  |  |  | 715.65 | 43 | 10264.9
|  | НР и СП от ЗПМ | % | 175 |  |  |  | 17.29 | 157 | 362.2
|  | ЗТР | чел-ч | 7.21 |  | )*1,15 | 1 | 82.92
|  | Всего по позиции: |  |  |  |  | 17111.55 |  | 128442.24 |  | 17111.55 | 128442.24
5 | 4.8-288-2 Поправка: ТСН-2001.О.П. п.3.4. 6 | Трубы гофрированные поливинилхлоридные наружным диаметром 20 мм открыто по стенам и потолкам с установкой соединительных коробок | 100 м | 14 | [8 empty] | 3466.84 | 65049.62 | 2166.77 | 31079.26 | 174.88 | 3663.39
Объем: 14=1400/100
|  | ЗП |  |  | 192.26 | )*1,15 | 1 | 3095.39 | 23.35 | 72277.36
|  | ЭМ |  |  | 32.87 | )*1,25 | 1 | 575.23 | 8.48 | 4877.95
|  | в т.ч. ЗПМ |  |  | 5.71 | )*1,25 | 1 | 99.93 | 23.35 | 2333.37
|  | МР |  |  | 314.29 |  | 1 | 4400.06 | 5.42 | 23848.33
5,1 | 1.12-5-372 | Трубы электротехнические гофрированные, поливинилхлоридные, негорючие, с зондом, наружный диаметр 20 мм | м | 1428 | 3.45 |  | 1 | 4926.6 | 6.37 | 31382.44 |  |  | 0 | 0 | 0 | 0 | 0 | 0
5,3 | 1.21-5-1136 | Держатели пластиковые с защелкой для крепления труб, рукавов и гибких вводов диаметром 20 мм | 100 шт. | 7 | 146.89 |  | 1 | 1028.23 | 1.19 | 1223.59 |  |  | 0 | 0 | 0 | 0 | 0 | 0
|  | НР от ЗП | % | 112 |  |  |  | 3466.84 | 90 | 65049.62
|  | СП от ЗП | % | 70 |  |  |  | 2166.77 | 43 | 31079.26
|  | НР и СП от ЗПМ | % | 175 |  |  |  | 174.88 | 157 | 3663.39
|  | ЗТР | чел-ч | 15 |  | )*1,15 | 1 | 241.5
|  | Всего по позиции: |  |  |  |  | 19834 |  | 233401.94 |  | 19834 | 233401.94
6 | 4.10-75-6 Поправка: ТСН-2001.О.П. п.3.4. 6 | Аппаратура настольная массой до 20 кг | 1 ШТ. | 1 | [8 empty] | 113.78 | 2134.92 | 71.11 | 1020.02 | 0 | 0
|  | ЗП |  |  | 88.34 | )*1,15 | 1 | 101.59 | 23.35 | 2372.13
|  | МР |  |  | 3.01 |  | 1 | 3.01 | 5.42 | 16.31
6,1 | КП "NED" | ОБОРУДОВАНИЕ: Компьютерная станция (монитор, клавиатура, мышь, сетевой фильтр) Верхний уровень/ Цена рекомендована МГЭ Базисная стоимость: 5 554,06 = [28 133,68 / 1,2 / 4,4] + 3% Трансп + 1,2% Заг.скл | ШТ | 1 | 5554.06 |  | 1 | 5554.06 | 4.4 | 24437.86 |  |  | 0 | 0 | 0 | 0 | 0 | 0
6,2 | КП "NED" | ОБОРУДОВАНИЕ: Система диспетчерского управления boss стандартной версии (BMHST00XS0)/ цена рекомендована МГЭ Базисная стоимость: 76 561,71 = [387 817,86 / 1,2 / 4,4] + 3% Трансп + 1,2% Заг.скл | ШТ | 1 | 76561.71 |  | 1 | 76561.71 | 4.4 | 336871.52 |  |  | 0 | 0 | 0 | 0 | 0 | 0
|  | НР от ЗП | % | 112 |  |  |  | 113.78 | 90 | 2134.92
|  | СП от ЗП | % | 70 |  |  |  | 71.11 | 43 | 1020.02
|  | ЗТР | чел-ч | 7 |  | )*1,15 | 1 | 8.05
|  | Всего по позиции: |  |  |  |  | 82405.26 |  | 366852.76 |  | 82405.26 | 366852.76
Итого по разделу: Монтажные работы | [6 empty] | 142395.69 |  | 802966.56
Итого по ТСН-2001.16 | [7 empty] | 0 | 0
Итого возвратных сумм | [7 empty] | 0 | 0
Раздел: Автоматика системы П0 (L=580 м3/ч, Pc=250 Па)
1 | 4.11-17-1 Поправка: ТСН-2001.О.П. п.3.4. 6 | Щиты и пульты массой до 50 кг | 1 ШТ. | 1 | [8 empty] | 78.39 | 1445 | 46.07 | 658.28 | 1.42 | 29.69
|  | ЗП |  |  | 59.79 | )*1,15 | 1 | 68.76 | 23.35 | 1605.55
|  | ЭМ |  |  | 4.42 | )*1,25 | 1 | 5.53 | 8 | 44.24
|  | в т.ч. ЗПМ |  |  | 0.65 | )*1,25 | 1 | 0.81 | 23.35 | 18.91
|  | МР |  |  | 21.42 |  | 1 | 21.42 | 5.42 | 116.1
|  | НР от ЗП | % | 112 |  |  |  | 78.39 | 90 | 1445
|  | СП от ЗП | % | 70 |  |  |  | 46.07 | 41 | 658.28
|  | НР и СП от ЗПМ | % | 175 |  |  |  | 1.42 | 157 | 29.69
|  | ЗТР | чел-ч | 5.15 |  | )*1,15 | 1 | 5.92
|  | Всего по позиции: |  |  |  |  | 221.59 |  | 3898.86 |  | 221.59 | 3898.86
2 | 4.11-3-1 Поправка: ТСН-2001.О.П. п.3.4. 6 | Приборы, устанавливаемые на металлоконструкциях или щитах, масса приборов до 5 кг | 1 ШТ. | 6 | [8 empty] | 53.17 | 980.14 | 31.25 | 446.51 | 0 | 0
|  | ЗП |  |  | 6.76 | )*1,15 | 1 | 46.64 | 23.35 | 1089.04
|  | МР |  |  | 0.35 |  | 1 | 2.1 | 5.43 | 11.4
|  | НР от ЗП | % | 112 |  |  |  | 53.17 | 90 | 980.14
|  | СП от ЗП | % | 70 |  |  |  | 31.25 | 41 | 446.51
|  | ЗТР | чел-ч | 0.52 |  | )*1,15 | 1 | 3.59
|  | Всего по позиции: |  |  |  |  | 133.16 |  | 2527.09 |  | 133.16 | 2527.09
3 | 4.11-2-3 Поправка: ТСН-2001.О.П. п.3.4. 6 | Преобразователь электрический многозонный | 1 ШТ. | 1 | [8 empty] | 35.11 | 647.26 | 20.64 | 294.86 | 0 | 0
|  | ЗП |  |  | 26.78 | )*1,15 | 1 | 30.8 | 23.35 | 719.18
|  | МР |  |  | 0.28 |  | 1 | 0.28 | 5.43 | 1.52
|  | НР от ЗП | % | 112 |  |  |  | 35.11 | 90 | 647.26
|  | СП от ЗП | % | 70 |  |  |  | 20.64 | 41 | 294.86
|  | ЗТР | чел-ч | 2.06 |  | )*1,15 | 1 | 2.37
|  | Всего по позиции: |  |  |  |  | 86.83 |  | 1662.82 |  | 86.83 | 1662.82
4 | 4.11-16-1 Поправка: ТСН-2001.О.П. п.3.4. 6 | Механизм исполнительный массой до 20 кг | 1 ШТ. | 1 | [8 empty] | 7.62 | 140.38 | 4.48 | 63.95 | 12.09 | 253.32
|  | ЗП |  |  | 5.81 | )*1,15 | 1 | 6.68 | 23.35 | 155.98
|  | ЭМ |  |  | 27.61 | )*1,25 | 1 | 34.51 | 8.96 | 309.21
|  | в т.ч. ЗПМ |  |  | 5.53 | )*1,25 | 1 | 6.91 | 23.35 | 161.35
|  | МР |  |  | 1.89 |  | 1 | 1.89 | 5.42 | 10.24
|  | НР от ЗП | % | 112 |  |  |  | 7.62 | 90 | 140.38
|  | СП от ЗП | % | 70 |  |  |  | 4.48 | 41 | 63.95
|  | НР и СП от ЗПМ | % | 175 |  |  |  | 12.09 | 157 | 253.32
|  | ЗТР | чел-ч | 0.52 |  | )*1,15 | 1 | 0.6
|  | Всего по позиции: |  |  |  |  | 67.27 |  | 933.08 |  | 67.27 | 933.08
5 | КП "NED" | ОБОРУДОВАНИЕ: КИПиА к П0 (L=580 м3/ч, Pc=250 Па)/ Цена рекомендована МГЭ Базисная стоимость: 37 296,09 = [188 920,68 / 1,2 / 4,4] + 3% Трансп + 1,2% Заг.скл | компл. | 1 | 37296.09 |  | 1 | 37296.09 | 4.4 | 164102.8 |  |  | 0 | 0 | 0 | 0 | 0 | 0
|  | Всего по позиции: |  |  |  |  | 37296.09 |  | 164102.8 |  | 37296.09 | 164102.8
Итого по разделу: Автоматика системы П0 (L=580 м3/ч, Pc=250 Па) | [6 empty] | 37804.94 |  | 173124.65
Итого по ТСН-2001.16 | [7 empty] | 0 | 0
Итого возвратных сумм | [7 empty] | 0 | 0
Раздел: Автоматика системы П1 (L=10345 м3/ч, Pc=550 Па)
1 | 4.11-17-1 Поправка: ТСН-2001.О.П. п.3.4. 6 | Щиты и пульты массой до 50 кг | 1 ШТ. | 1 | [8 empty] | 78.39 | 1445 | 46.07 | 658.28 | 1.42 | 29.69
|  | ЗП |  |  | 59.79 | )*1,15 | 1 | 68.76 | 23.35 | 1605.55
|  | ЭМ |  |  | 4.42 | )*1,25 | 1 | 5.53 | 8 | 44.24
|  | в т.ч. ЗПМ |  |  | 0.65 | )*1,25 | 1 | 0.81 | 23.35 | 18.91
|  | МР |  |  | 21.42 |  | 1 | 21.42 | 5.42 | 116.1
|  | НР от ЗП | % | 112 |  |  |  | 78.39 | 90 | 1445
|  | СП от ЗП | % | 70 |  |  |  | 46.07 | 41 | 658.28
|  | НР и СП от ЗПМ | % | 175 |  |  |  | 1.42 | 157 | 29.69
|  | ЗТР | чел-ч | 5.15 |  | )*1,15 | 1 | 5.92
|  | Всего по позиции: |  |  |  |  | 221.59 |  | 3898.86 |  | 221.59 | 3898.86
2 | 4.11-3-1 Поправка: ТСН-2001.О.П. п.3.4. 6 | Приборы, устанавливаемые на металлоконструкциях или щитах, масса приборов до 5 кг | 1 ШТ. | 10 | [8 empty] | 88.62 | 1633.71 | 52.09 | 744.24 | 0 | 0
|  | ЗП |  |  | 6.76 | )*1,15 | 1 | 77.74 | 23.35 | 1815.23
|  | МР |  |  | 0.35 |  | 1 | 3.5 | 5.43 | 19.01
|  | НР от ЗП | % | 112 |  |  |  | 88.62 | 90 | 1633.71
|  | СП от ЗП | % | 70 |  |  |  | 52.09 | 41 | 744.24
|  | ЗТР | чел-ч | 0.52 |  | )*1,15 | 1 | 5.98
|  | Всего по позиции: |  |  |  |  | 221.95 |  | 4212.19 |  | 221.95 | 4212.19
3 | 4.11-2-3 Поправка: ТСН-2001.О.П. п.3.4. 6 | Преобразователь электрический многозонный | 1 ШТ. | 1 | [8 empty] | 35.11 | 647.26 | 20.64 | 294.86 | 0 | 0
|  | ЗП |  |  | 26.78 | )*1,15 | 1 | 30.8 | 23.35 | 719.18
|  | МР |  |  | 0.28 |  | 1 | 0.28 | 5.43 | 1.52
|  | НР от ЗП | % | 112 |  |  |  | 35.11 | 90 | 647.26
|  | СП от ЗП | % | 70 |  |  |  | 20.64 | 41 | 294.86
|  | ЗТР | чел-ч | 2.06 |  | )*1,15 | 1 | 2.37
|  | Всего по позиции: |  |  |  |  | 86.83 |  | 1662.82 |  | 86.83 | 1662.82
4 | 4.11-16-1 Поправка: ТСН-2001.О.П. п.3.4. 6 | Механизм исполнительный массой до 20 кг | 1 ШТ. | 1 | [8 empty] | 7.62 | 140.38 | 4.48 | 63.95 | 12.09 | 253.32
|  | ЗП |  |  | 5.81 | )*1,15 | 1 | 6.68 | 23.35 | 155.98
|  | ЭМ |  |  | 27.61 | )*1,25 | 1 | 34.51 | 8.96 | 309.21
|  | в т.ч. ЗПМ |  |  | 5.53 | )*1,25 | 1 | 6.91 | 23.35 | 161.35
|  | МР |  |  | 1.89 |  | 1 | 1.89 | 5.42 | 10.24
|  | НР от ЗП | % | 112 |  |  |  | 7.62 | 90 | 140.38
|  | СП от ЗП | % | 70 |  |  |  | 4.48 | 41 | 63.95
|  | НР и СП от ЗПМ | % | 175 |  |  |  | 12.09 | 157 | 253.32
|  | ЗТР | чел-ч | 0.52 |  | )*1,15 | 1 | 0.6
|  | Всего по позиции: |  |  |  |  | 67.27 |  | 933.08 |  | 67.27 | 933.08
5 | КП "NED" | ОБОРУДОВАНИЕ: КИПиА к П1 (L=10345 м3/ч, Pc=550 Па)/ Цена рекомендована МГЭ Базисная стоимость: 49 325,86 = [249 856,64 / 1,2 / 4,4] + 3% Трансп + 1,2% Заг.скл | компл. | 1 | 49325.86 |  | 1 | 49325.86 | 4.4 | 217033.78 |  |  | 0 | 0 | 0 | 0 | 0 | 0
|  | Всего по позиции: |  |  |  |  | 49325.86 |  | 217033.78 |  | 49325.86 | 217033.78
Итого по разделу: Автоматика системы П1 (L=10345 м3/ч, Pc=550 Па) | [6 empty] | 49923.5 |  | 227740.73
Итого по ТСН-2001.16 | [7 empty] | 0 | 0
Итого возвратных сумм | [7 empty] | 0 | 0
Раздел: Автоматика системы П2 (L=4170 м3/ч, Pc=600 Па)
1 | 4.11-17-1 Поправка: ТСН-2001.О.П. п.3.4. 6 | Щиты и пульты массой до 50 кг | 1 ШТ. | 1 | [8 empty] | 78.39 | 1445 | 46.07 | 658.28 | 1.42 | 29.69
|  | ЗП |  |  | 59.79 | )*1,15 | 1 | 68.76 | 23.35 | 1605.55
|  | ЭМ |  |  | 4.42 | )*1,25 | 1 | 5.53 | 8 | 44.24
|  | в т.ч. ЗПМ |  |  | 0.65 | )*1,25 | 1 | 0.81 | 23.35 | 18.91
|  | МР |  |  | 21.42 |  | 1 | 21.42 | 5.42 | 116.1
|  | НР от ЗП | % | 112 |  |  |  | 78.39 | 90 | 1445
|  | СП от ЗП | % | 70 |  |  |  | 46.07 | 41 | 658.28
|  | НР и СП от ЗПМ | % | 175 |  |  |  | 1.42 | 157 | 29.69
|  | ЗТР | чел-ч | 5.15 |  | )*1,15 | 1 | 5.92
|  | Всего по позиции: |  |  |  |  | 221.59 |  | 3898.86 |  | 221.59 | 3898.86
2 | 4.11-3-1 Поправка: ТСН-2001.О.П. п.3.4. 6 | Приборы, устанавливаемые на металлоконструкциях или щитах, масса приборов до 5 кг | 1 ШТ. | 12 | [8 empty] | 106.35 | 1960.49 | 62.5 | 893.11 | 0 | 0
|  | ЗП |  |  | 6.76 | )*1,15 | 1 | 93.29 | 23.35 | 2178.32
|  | МР |  |  | 0.35 |  | 1 | 4.2 | 5.43 | 22.81
|  | НР от ЗП | % | 112 |  |  |  | 106.35 | 90 | 1960.49
|  | СП от ЗП | % | 70 |  |  |  | 62.5 | 41 | 893.11
|  | ЗТР | чел-ч | 0.52 |  | )*1,15 | 1 | 7.18
|  | Всего по позиции: |  |  |  |  | 266.34 |  | 5054.73 |  | 266.34 | 5054.73
3 | 4.11-2-3 Поправка: ТСН-2001.О.П. п.3.4. 6 | Преобразователь электрический многозонный | 1 ШТ. | 1 | [8 empty] | 35.11 | 647.26 | 20.64 | 294.86 | 0 | 0
|  | ЗП |  |  | 26.78 | )*1,15 | 1 | 30.8 | 23.35 | 719.18
|  | МР |  |  | 0.28 |  | 1 | 0.28 | 5.43 | 1.52
|  | НР от ЗП | % | 112 |  |  |  | 35.11 | 90 | 647.26
|  | СП от ЗП | % | 70 |  |  |  | 20.64 | 41 | 294.86
|  | ЗТР | чел-ч | 2.06 |  | )*1,15 | 1 | 2.37
|  | Всего по позиции: |  |  |  |  | 86.83 |  | 1662.82 |  | 86.83 | 1662.82
4 | 4.11-16-1 Поправка: ТСН-2001.О.П. п.3.4. 6 | Механизм исполнительный массой до 20 кг | 1 ШТ. | 1 | [8 empty] | 7.62 | 140.38 | 4.48 | 63.95 | 12.09 | 253.32
|  | ЗП |  |  | 5.81 | )*1,15 | 1 | 6.68 | 23.35 | 155.98
|  | ЭМ |  |  | 27.61 | )*1,25 | 1 | 34.51 | 8.96 | 309.21
|  | в т.ч. ЗПМ |  |  | 5.53 | )*1,25 | 1 | 6.91 | 23.35 | 161.35
|  | МР |  |  | 1.89 |  | 1 | 1.89 | 5.42 | 10.24
|  | НР от ЗП | % | 112 |  |  |  | 7.62 | 90 | 140.38
|  | СП от ЗП | % | 70 |  |  |  | 4.48 | 41 | 63.95
|  | НР и СП от ЗПМ | % | 175 |  |  |  | 12.09 | 157 | 253.32
|  | ЗТР | чел-ч | 0.52 |  | )*1,15 | 1 | 0.6
|  | Всего по позиции: |  |  |  |  | 67.27 |  | 933.08 |  | 67.27 | 933.08
5 | КП "NED" | ОБОРУДОВАНИЕ: КИПиА к П2 (L=4170 м3/ч, Pc=600 Па)/ Ценна рекомендована МГЭ Базисная стоимость: 40 839,58 = [206 869,99 / 1,2 / 4,4] + 3% Трансп + 1,2% Заг.скл | компл. | 1 | 40839.58 |  | 1 | 40839.58 | 4.4 | 179694.15 |  |  | 0 | 0 | 0 | 0 | 0 | 0
|  | Всего по позиции: |  |  |  |  | 40839.58 |  | 179694.15 |  | 40839.58 | 179694.15
Итого по разделу: Автоматика системы П2 (L=4170 м3/ч, Pc=600 Па) | [6 empty] | 41481.61 |  | 191243.64
Итого по ТСН-2001.16 | [7 empty] | 0 | 0
Итого возвратных сумм | [7 empty] | 0 | 0
Раздел: Автоматика системы П2резерв (L=4170 м3/ч, Pc=600 Па)
1 | 4.11-17-1 Поправка: ТСН-2001.О.П. п.3.4. 6 | Щиты и пульты массой до 50 кг | 1 ШТ. | 1 | [8 empty] | 78.39 | 1445 | 46.07 | 658.28 | 1.42 | 29.69
|  | ЗП |  |  | 59.79 | )*1,15 | 1 | 68.76 | 23.35 | 1605.55
|  | ЭМ |  |  | 4.42 | )*1,25 | 1 | 5.53 | 8 | 44.24
|  | в т.ч. ЗПМ |  |  | 0.65 | )*1,25 | 1 | 0.81 | 23.35 | 18.91
|  | МР |  |  | 21.42 |  | 1 | 21.42 | 5.42 | 116.1
|  | НР от ЗП | % | 112 |  |  |  | 78.39 | 90 | 1445
|  | СП от ЗП | % | 70 |  |  |  | 46.07 | 41 | 658.28
|  | НР и СП от ЗПМ | % | 175 |  |  |  | 1.42 | 157 | 29.69
|  | ЗТР | чел-ч | 5.15 |  | )*1,15 | 1 | 5.92
|  | Всего по позиции: |  |  |  |  | 221.59 |  | 3898.86 |  | 221.59 | 3898.86
2 | 4.11-3-1 Поправка: ТСН-2001.О.П. п.3.4. 6 | Приборы, устанавливаемые на металлоконструкциях или щитах, масса приборов до 5 кг | 1 ШТ. | 11 | [8 empty] | 97.48 | 1796.99 | 57.29 | 818.63 | 0 | 0
|  | ЗП |  |  | 6.76 | )*1,15 | 1 | 85.51 | 23.35 | 1996.66
|  | МР |  |  | 0.35 |  | 1 | 3.85 | 5.43 | 20.91
|  | НР от ЗП | % | 112 |  |  |  | 97.48 | 90 | 1796.99
|  | СП от ЗП | % | 70 |  |  |  | 57.29 | 41 | 818.63
|  | ЗТР | чел-ч | 0.52 |  | )*1,15 | 1 | 6.58
|  | Всего по позиции: |  |  |  |  | 244.13 |  | 4633.19 |  | 244.13 | 4633.19
3 | 4.11-2-3 Поправка: ТСН-2001.О.П. п.3.4. 6 | Преобразователь электрический многозонный | 1 ШТ. | 1 | [8 empty] | 35.11 | 647.26 | 20.64 | 294.86 | 0 | 0
|  | ЗП |  |  | 26.78 | )*1,15 | 1 | 30.8 | 23.35 | 719.18
|  | МР |  |  | 0.28 |  | 1 | 0.28 | 5.43 | 1.52
|  | НР от ЗП | % | 112 |  |  |  | 35.11 | 90 | 647.26
|  | СП от ЗП | % | 70 |  |  |  | 20.64 | 41 | 294.86
|  | ЗТР | чел-ч | 2.06 |  | )*1,15 | 1 | 2.37
|  | Всего по позиции: |  |  |  |  | 86.83 |  | 1662.82 |  | 86.83 | 1662.82
4 | 4.11-16-1 Поправка: ТСН-2001.О.П. п.3.4. 6 | Механизм исполнительный массой до 20 кг | 1 ШТ. | 1 | [8 empty] | 7.62 | 140.38 | 4.48 | 63.95 | 12.09 | 253.32
|  | ЗП |  |  | 5.81 | )*1,15 | 1 | 6.68 | 23.35 | 155.98
|  | ЭМ |  |  | 27.61 | )*1,25 | 1 | 34.51 | 8.96 | 309.21
|  | в т.ч. ЗПМ |  |  | 5.53 | )*1,25 | 1 | 6.91 | 23.35 | 161.35
|  | МР |  |  | 1.89 |  | 1 | 1.89 | 5.42 | 10.24
|  | НР от ЗП | % | 112 |  |  |  | 7.62 | 90 | 140.38
|  | СП от ЗП | % | 70 |  |  |  | 4.48 | 41 | 63.95
|  | НР и СП от ЗПМ | % | 175 |  |  |  | 12.09 | 157 | 253.32
|  | ЗТР | чел-ч | 0.52 |  | )*1,15 | 1 | 0.6
|  | Всего по позиции: |  |  |  |  | 67.27 |  | 933.08 |  | 67.27 | 933.08
5 | КП "NED" | ОБОРУДОВАНИЕ: КИПиА к П2резерв (L=4170 м3/ч, Pc=600 Па)/ Цена рекомендована МГЭ Базисная стоимость: 36 631,16 = [185 552,5 / 1,2 / 4,4] + 3% Трансп + 1,2% Заг.скл | компл. | 1 | 36631.16 |  | 1 | 36631.16 | 4.4 | 161177.1 |  |  | 0 | 0 | 0 | 0 | 0 | 0
|  | Всего по позиции: |  |  |  |  | 36631.16 |  | 161177.1 |  | 36631.16 | 161177.1
Итого по разделу: Автоматика системы П2резерв (L=4170 м3/ч, Pc=600 Па) | [6 empty] | 37250.98 |  | 172305.05 | [10 empty] | Итого по разделу: Автоматика системы П2резерв (L=4170 м3/ч, Pc=600 Па)
Итого по ТСН-2001.16 | [7 empty] | 0 | 0
Итого возвратных сумм | [7 empty] | 0 | 0
Раздел: Автоматика системы П3 (L=1260 м3/ч, Pc=300 Па)
1 | 4.11-17-1 Поправка: ТСН-2001.О.П. п.3.4. 6 | Щиты и пульты массой до 50 кг | 1 ШТ. | 1 | [8 empty] | 78.39 | 1445 | 46.07 | 658.28 | 1.42 | 29.69
|  | ЗП |  |  | 59.79 | )*1,15 | 1 | 68.76 | 23.35 | 1605.55
|  | ЭМ |  |  | 4.42 | )*1,25 | 1 | 5.53 | 8 | 44.24
|  | в т.ч. ЗПМ |  |  | 0.65 | )*1,25 | 1 | 0.81 | 23.35 | 18.91
|  | МР |  |  | 21.42 |  | 1 | 21.42 | 5.42 | 116.1
|  | НР от ЗП | % | 112 |  |  |  | 78.39 | 90 | 1445
|  | СП от ЗП | % | 70 |  |  |  | 46.07 | 41 | 658.28
|  | НР и СП от ЗПМ | % | 175 |  |  |  | 1.42 | 157 | 29.69
|  | ЗТР | чел-ч | 5.15 |  | )*1,15 | 1 | 5.92
|  | Всего по позиции: |  |  |  |  | 221.59 |  | 3898.86 |  | 221.59 | 3898.86
2 | 4.11-3-1 Поправка: ТСН-2001.О.П. п.3.4. 6 | Приборы, устанавливаемые на металлоконструкциях или щитах, масса приборов до 5 кг | 1 ШТ. | 10 | [8 empty] | 88.62 | 1633.71 | 52.09 | 744.24 | 0 | 0
|  | ЗП |  |  | 6.76 | )*1,15 | 1 | 77.74 | 23.35 | 1815.23
|  | МР |  |  | 0.35 |  | 1 | 3.5 | 5.43 | 19.01
|  | НР от ЗП | % | 112 |  |  |  | 88.62 | 90 | 1633.71
|  | СП от ЗП | % | 70 |  |  |  | 52.09 | 41 | 744.24
|  | ЗТР | чел-ч | 0.52 |  | )*1,15 | 1 | 5.98
|  | Всего по позиции: |  |  |  |  | 221.95 |  | 4212.19 |  | 221.95 | 4212.19
3 | 4.11-2-3 Поправка: ТСН-2001.О.П. п.3.4. 6 | Преобразователь электрический многозонный | 1 ШТ. | 1 | [8 empty] | 35.11 | 647.26 | 20.64 | 294.86 | 0 | 0
|  | ЗП |  |  | 26.78 | )*1,15 | 1 | 30.8 | 23.35 | 719.18
|  | МР |  |  | 0.28 |  | 1 | 0.28 | 5.43 | 1.52
|  | НР от ЗП | % | 112 |  |  |  | 35.11 | 90 | 647.26
|  | СП от ЗП | % | 70 |  |  |  | 20.64 | 41 | 294.86
|  | ЗТР | чел-ч | 2.06 |  | )*1,15 | 1 | 2.37
|  | Всего по позиции: |  |  |  |  | 86.83 |  | 1662.82 |  | 86.83 | 1662.82
4 | 4.11-16-1 Поправка: ТСН-2001.О.П. п.3.4. 6 | Механизм исполнительный массой до 20 кг | 1 ШТ. | 1 | [8 empty] | 7.62 | 140.38 | 4.48 | 63.95 | 12.09 | 253.32
|  | ЗП |  |  | 5.81 | )*1,15 | 1 | 6.68 | 23.35 | 155.98
|  | ЭМ |  |  | 27.61 | )*1,25 | 1 | 34.51 | 8.96 | 309.21
|  | в т.ч. ЗПМ |  |  | 5.53 | )*1,25 | 1 | 6.91 | 23.35 | 161.35
|  | МР |  |  | 1.89 |  | 1 | 1.89 | 5.42 | 10.24
|  | НР от ЗП | % | 112 |  |  |  | 7.62 | 90 | 140.38
|  | СП от ЗП | % | 70 |  |  |  | 4.48 | 41 | 63.95
|  | НР и СП от ЗПМ | % | 175 |  |  |  | 12.09 | 157 | 253.32
|  | ЗТР | чел-ч | 0.52 |  | )*1,15 | 1 | 0.6
|  | Всего по позиции: |  |  |  |  | 67.27 |  | 933.08 |  | 67.27 | 933.08
5 | КП "NED" | ОБОРУДОВАНИЕ: КИПиА к П3 (L=1260 м3/ч, Pc=300 Па)/ Цена рекомендована МГЭ Базисная стоимость: 34 631,11 = [175 421,39 / 1,2 / 4,4] + 3% Трансп + 1,2% Заг.скл | компл. | 1 | 34631.11 |  | 1 | 34631.11 | 4.4 | 152376.88 |  |  | 0 | 0 | 0 | 0 | 0 | 0
|  | Всего по позиции: |  |  |  |  | 34631.11 |  | 152376.88 |  | 34631.11 | 152376.88
Итого по разделу: Автоматика системы П3 (L=1260 м3/ч, Pc=300 Па) | [6 empty] | 35228.75 |  | 163083.83
Итого по ТСН-2001.16 | [7 empty] | 0 | 0
Итого возвратных сумм | [7 empty] | 0 | 0
Раздел: Автоматика системы П4 (L=710 м3/ч, Pc=200 Па)
1 | 4.11-17-1 Поправка: ТСН-2001.О.П. п.3.4. 6 | Щиты и пульты массой до 50 кг | 1 ШТ. | 1 | [8 empty] | 78.39 | 1445 | 46.07 | 658.28 | 1.42 | 29.69
|  | ЗП |  |  | 59.79 | )*1,15 | 1 | 68.76 | 23.35 | 1605.55
|  | ЭМ |  |  | 4.42 | )*1,25 | 1 | 5.53 | 8 | 44.24
|  | в т.ч. ЗПМ |  |  | 0.65 | )*1,25 | 1 | 0.81 | 23.35 | 18.91
|  | МР |  |  | 21.42 |  | 1 | 21.42 | 5.42 | 116.1
|  | НР от ЗП | % | 112 |  |  |  | 78.39 | 90 | 1445
|  | СП от ЗП | % | 70 |  |  |  | 46.07 | 41 | 658.28
|  | НР и СП от ЗПМ | % | 175 |  |  |  | 1.42 | 157 | 29.69
|  | ЗТР | чел-ч | 5.15 |  | )*1,15 | 1 | 5.92
|  | Всего по позиции: |  |  |  |  | 221.59 |  | 3898.86 |  | 221.59 | 3898.86
2 | 4.11-3-1 Поправка: ТСН-2001.О.П. п.3.4. 6 | Приборы, устанавливаемые на металлоконструкциях или щитах, масса приборов до 5 кг | 1 ШТ. | 10 | [8 empty] | 88.62 | 1633.71 | 52.09 | 744.24 | 0 | 0
|  | ЗП |  |  | 6.76 | )*1,15 | 1 | 77.74 | 23.35 | 1815.23
|  | МР |  |  | 0.35 |  | 1 | 3.5 | 5.43 | 19.01
|  | НР от ЗП | % | 112 |  |  |  | 88.62 | 90 | 1633.71
|  | СП от ЗП | % | 70 |  |  |  | 52.09 | 41 | 744.24
|  | ЗТР | чел-ч | 0.52 |  | )*1,15 | 1 | 5.98
|  | Всего по позиции: |  |  |  |  | 221.95 |  | 4212.19 |  | 221.95 | 4212.19
3 | 4.11-2-3 Поправка: ТСН-2001.О.П. п.3.4. 6 | Преобразователь электрический многозонный | 1 ШТ. | 1 | [8 empty] | 35.11 | 647.26 | 20.64 | 294.86 | 0 | 0
|  | ЗП |  |  | 26.78 | )*1,15 | 1 | 30.8 | 23.35 | 719.18
|  | МР |  |  | 0.28 |  | 1 | 0.28 | 5.43 | 1.52
|  | НР от ЗП | % | 112 |  |  |  | 35.11 | 90 | 647.26
|  | СП от ЗП | % | 70 |  |  |  | 20.64 | 41 | 294.86
|  | ЗТР | чел-ч | 2.06 |  | )*1,15 | 1 | 2.37
|  | Всего по позиции: |  |  |  |  | 86.83 |  | 1662.82 |  | 86.83 | 1662.82
4 | 4.11-16-1 Поправка: ТСН-2001.О.П. п.3.4. 6 | Механизм исполнительный массой до 20 кг | 1 ШТ. | 1 | [8 empty] | 7.62 | 140.38 | 4.48 | 63.95 | 12.09 | 253.32
|  | ЗП |  |  | 5.81 | )*1,15 | 1 | 6.68 | 23.35 | 155.98
|  | ЭМ |  |  | 27.61 | )*1,25 | 1 | 34.51 | 8.96 | 309.21
|  | в т.ч. ЗПМ |  |  | 5.53 | )*1,25 | 1 | 6.91 | 23.35 | 161.35
|  | МР |  |  | 1.89 |  | 1 | 1.89 | 5.42 | 10.24
|  | НР от ЗП | % | 112 |  |  |  | 7.62 | 90 | 140.38
|  | СП от ЗП | % | 70 |  |  |  | 4.48 | 41 | 63.95
|  | НР и СП от ЗПМ | % | 175 |  |  |  | 12.09 | 157 | 253.32
|  | ЗТР | чел-ч | 0.52 |  | )*1,15 | 1 | 0.6
|  | Всего по позиции: |  |  |  |  | 67.27 |  | 933.08 |  | 67.27 | 933.08
5 | КП "NED" | ОБОРУДОВАНИЕ: КИПиА к П4 (L=710 м3/ч, Pc=200 Па)/ Цена рекомендована МГЭ Базисная стоимость: 35 683,20 = [180 750,73 / 1,2 / 4,4] + 3% Трансп + 1,2% Заг.скл | компл. | 1 | 35683.2 |  | 1 | 35683.2 | 4.4 | 157006.08 |  |  | 0 | 0 | 0 | 0 | 0 | 0
|  | Всего по позиции: |  |  |  |  | 35683.2 |  | 157006.08 |  | 35683.2 | 157006.08
Итого по разделу: Автоматика системы П4 (L=710 м3/ч, Pc=200 Па) | [6 empty] | 36280.84 |  | 167713.03
Итого по ТСН-2001.16 | [7 empty] | 0 | 0
Итого возвратных сумм | [7 empty] | 0 | 0
Раздел: Автоматика системы П5 (L=1500 м3/ч, Pc=300 Па)
1 | 4.11-17-1 Поправка: ТСН-2001.О.П. п.3.4. 6 | Щиты и пульты массой до 50 кг | 1 ШТ. | 1 | [8 empty] | 78.39 | 1445 | 46.07 | 658.28 | 1.42 | 29.69
|  | ЗП |  |  | 59.79 | )*1,15 | 1 | 68.76 | 23.35 | 1605.55
|  | ЭМ |  |  | 4.42 | )*1,25 | 1 | 5.53 | 8 | 44.24
|  | в т.ч. ЗПМ |  |  | 0.65 | )*1,25 | 1 | 0.81 | 23.35 | 18.91
|  | МР |  |  | 21.42 |  | 1 | 21.42 | 5.42 | 116.1
|  | НР от ЗП | % | 112 |  |  |  | 78.39 | 90 | 1445
|  | СП от ЗП | % | 70 |  |  |  | 46.07 | 41 | 658.28
|  | НР и СП от ЗПМ | % | 175 |  |  |  | 1.42 | 157 | 29.69
|  | ЗТР | чел-ч | 5.15 |  | )*1,15 | 1 | 5.92
|  | Всего по позиции: |  |  |  |  | 221.59 |  | 3898.86 |  | 221.59 | 3898.86
2 | 4.11-3-1 Поправка: ТСН-2001.О.П. п.3.4. 6 | Приборы, устанавливаемые на металлоконструкциях или щитах, масса приборов до 5 кг | 1 ШТ. | 10 | [8 empty] | 88.62 | 1633.71 | 52.09 | 744.24 | 0 | 0
|  | ЗП |  |  | 6.76 | )*1,15 | 1 | 77.74 | 23.35 | 1815.23
|  | МР |  |  | 0.35 |  | 1 | 3.5 | 5.43 | 19.01
|  | НР от ЗП | % | 112 |  |  |  | 88.62 | 90 | 1633.71
|  | СП от ЗП | % | 70 |  |  |  | 52.09 | 41 | 744.24
|  | ЗТР | чел-ч | 0.52 |  | )*1,15 | 1 | 5.98
|  | Всего по позиции: |  |  |  |  | 221.95 |  | 4212.19 |  | 221.95 | 4212.19
3 | 4.11-2-3 Поправка: ТСН-2001.О.П. п.3.4. 6 | Преобразователь электрический многозонный | 1 ШТ. | 1 | [8 empty] | 35.11 | 647.26 | 20.64 | 294.86 | 0 | 0
|  | ЗП |  |  | 26.78 | )*1,15 | 1 | 30.8 | 23.35 | 719.18
|  | МР |  |  | 0.28 |  | 1 | 0.28 | 5.43 | 1.52
|  | НР от ЗП | % | 112 |  |  |  | 35.11 | 90 | 647.26
|  | СП от ЗП | % | 70 |  |  |  | 20.64 | 41 | 294.86
|  | ЗТР | чел-ч | 2.06 |  | )*1,15 | 1 | 2.37
|  | Всего по позиции: |  |  |  |  | 86.83 |  | 1662.82 |  | 86.83 | 1662.82
4 | 4.11-16-1 Поправка: ТСН-2001.О.П. п.3.4. 6 | Механизм исполнительный массой до 20 кг | 1 ШТ. | 1 | [8 empty] | 7.62 | 140.38 | 4.48 | 63.95 | 12.09 | 253.32
|  | ЗП |  |  | 5.81 | )*1,15 | 1 | 6.68 | 23.35 | 155.98
|  | ЭМ |  |  | 27.61 | )*1,25 | 1 | 34.51 | 8.96 | 309.21
|  | в т.ч. ЗПМ |  |  | 5.53 | )*1,25 | 1 | 6.91 | 23.35 | 161.35
|  | МР |  |  | 1.89 |  | 1 | 1.89 | 5.42 | 10.24
|  | НР от ЗП | % | 112 |  |  |  | 7.62 | 90 | 140.38
|  | СП от ЗП | % | 70 |  |  |  | 4.48 | 41 | 63.95
|  | НР и СП от ЗПМ | % | 175 |  |  |  | 12.09 | 157 | 253.32
|  | ЗТР | чел-ч | 0.52 |  | )*1,15 | 1 | 0.6
|  | Всего по позиции: |  |  |  |  | 67.27 |  | 933.08 |  | 67.27 | 933.08
5 | КП "NED" | ОБОРУДОВАНИЕ: КИПиА к П5 (L=1500 м3/ч, Pc=300 Па)/ Цена рекомендована МГЭ Базисная стоимость: 36 209,26 = [183 415,44 / 1,2 / 4,4] + 3% Трансп + 1,2% Заг.скл | компл. | 1 | 36209.26 |  | 1 | 36209.26 | 4.4 | 159320.74 |  |  | 0 | 0 | 0 | 0 | 0 | 0
|  | Всего по позиции: |  |  |  |  | 36209.26 |  | 159320.74 |  | 36209.26 | 159320.74
Итого по разделу: Автоматика системы П5 (L=1500 м3/ч, Pc=300 Па) | [6 empty] | 36806.9 |  | 170027.69
Итого по ТСН-2001.16 | [7 empty] | 0 | 0
Итого возвратных сумм | [7 empty] | 0 | 0
Раздел: Автоматика системы В0.1 (L=230 м3/ч, Pc=100 Па)
1 | 4.11-17-1 Поправка: ТСН-2001.О.П. п.3.4. 6 | Щиты и пульты массой до 50 кг | 1 ШТ. | 1 | [8 empty] | 78.39 | 1445 | 46.07 | 658.28 | 1.42 | 29.69
|  | ЗП |  |  | 59.79 | )*1,15 | 1 | 68.76 | 23.35 | 1605.55
|  | ЭМ |  |  | 4.42 | )*1,25 | 1 | 5.53 | 8 | 44.24
|  | в т.ч. ЗПМ |  |  | 0.65 | )*1,25 | 1 | 0.81 | 23.35 | 18.91
|  | МР |  |  | 21.42 |  | 1 | 21.42 | 5.42 | 116.1
|  | НР от ЗП | % | 112 |  |  |  | 78.39 | 90 | 1445
|  | СП от ЗП | % | 70 |  |  |  | 46.07 | 41 | 658.28
|  | НР и СП от ЗПМ | % | 175 |  |  |  | 1.42 | 157 | 29.69
|  | ЗТР | чел-ч | 5.15 |  | )*1,15 | 1 | 5.92
|  | Всего по позиции: |  |  |  |  | 221.59 |  | 3898.86 |  | 221.59 | 3898.86
2 | 4.11-3-1 Поправка: ТСН-2001.О.П. п.3.4. 6 | Приборы, устанавливаемые на металлоконструкциях или щитах, масса приборов до 5 кг | 1 ШТ. | 1 | [8 empty] | 8.86 | 163.29 | 5.21 | 74.39 | 0 | 0
|  | ЗП |  |  | 6.76 | )*1,15 | 1 | 7.77 | 23.35 | 181.43
|  | МР |  |  | 0.35 |  | 1 | 0.35 | 5.43 | 1.9
|  | НР от ЗП | % | 112 |  |  |  | 8.86 | 90 | 163.29
|  | СП от ЗП | % | 70 |  |  |  | 5.21 | 41 | 74.39
|  | ЗТР | чел-ч | 0.52 |  | )*1,15 | 1 | 0.6
|  | Всего по позиции: |  |  |  |  | 22.19 |  | 421.01 |  | 22.19 | 421.01
3 | 4.11-2-3 Поправка: ТСН-2001.О.П. п.3.4. 6 | Преобразователь электрический многозонный | 1 ШТ. | 1 | [8 empty] | 35.11 | 647.26 | 20.64 | 294.86 | 0 | 0
|  | ЗП |  |  | 26.78 | )*1,15 | 1 | 30.8 | 23.35 | 719.18
|  | МР |  |  | 0.28 |  | 1 | 0.28 | 5.43 | 1.52
|  | НР от ЗП | % | 112 |  |  |  | 35.11 | 90 | 647.26
|  | СП от ЗП | % | 70 |  |  |  | 20.64 | 41 | 294.86
|  | ЗТР | чел-ч | 2.06 |  | )*1,15 | 1 | 2.37
|  | Всего по позиции: |  |  |  |  | 86.83 |  | 1662.82 |  | 86.83 | 1662.82
4 | 4.11-16-1 Поправка: ТСН-2001.О.П. п.3.4. 6 | Механизм исполнительный массой до 20 кг | 1 ШТ. | 1 | [8 empty] | 7.62 | 140.38 | 4.48 | 63.95 | 12.09 | 253.32
|  | ЗП |  |  | 5.81 | )*1,15 | 1 | 6.68 | 23.35 | 155.98
|  | ЭМ |  |  | 27.61 | )*1,25 | 1 | 34.51 | 8.96 | 309.21
|  | в т.ч. ЗПМ |  |  | 5.53 | )*1,25 | 1 | 6.91 | 23.35 | 161.35
|  | МР |  |  | 1.89 |  | 1 | 1.89 | 5.42 | 10.24
|  | НР от ЗП | % | 112 |  |  |  | 7.62 | 90 | 140.38
|  | СП от ЗП | % | 70 |  |  |  | 4.48 | 41 | 63.95
|  | НР и СП от ЗПМ | % | 175 |  |  |  | 12.09 | 157 | 253.32
|  | ЗТР | чел-ч | 0.52 |  | )*1,15 | 1 | 0.6
|  | Всего по позиции: |  |  |  |  | 67.27 |  | 933.08 |  | 67.27 | 933.08
5 | КП "NED" | ОБОРУДОВАНИЕ: КИПиА к В0.1 (L=230 м3/ч, Pc=100 Па)/ Цена рекомендована МГЭ Базисная стоимость: 11 543,70 = [58 473,79 / 1,2 / 4,4] + 3% Трансп + 1,2% Заг.скл | компл. | 1 | 11543.7 |  | 1 | 11543.7 | 4.4 | 50792.28 |  |  | 0 | 0 | 0 | 0 | 0 | 0
|  | Всего по позиции: |  |  |  |  | 11543.7 |  | 50792.28 |  | 11543.7 | 50792.28
Итого по разделу: Автоматика системы В0.1 (L=230 м3/ч, Pc=100 Па) | [6 empty] | 11941.58 |  | 57708.05
Итого по ТСН-2001.16 | [7 empty] | 0 | 0
Итого возвратных сумм | [7 empty] | 0 | 0
Раздел: Автоматика системы В0.2 (L=80 м3/ч, Pc=100 Па)
1 | 4.11-17-1 Поправка: ТСН-2001.О.П. п.3.4. 6 | Щиты и пульты массой до 50 кг | 1 ШТ. | 1 | [8 empty] | 78.39 | 1445 | 46.07 | 658.28 | 1.42 | 29.69
|  | ЗП |  |  | 59.79 | )*1,15 | 1 | 68.76 | 23.35 | 1605.55
|  | ЭМ |  |  | 4.42 | )*1,25 | 1 | 5.53 | 8 | 44.24
|  | в т.ч. ЗПМ |  |  | 0.65 | )*1,25 | 1 | 0.81 | 23.35 | 18.91
|  | МР |  |  | 21.42 |  | 1 | 21.42 | 5.42 | 116.1
|  | НР от ЗП | % | 112 |  |  |  | 78.39 | 90 | 1445
|  | СП от ЗП | % | 70 |  |  |  | 46.07 | 41 | 658.28
|  | НР и СП от ЗПМ | % | 175 |  |  |  | 1.42 | 157 | 29.69
|  | ЗТР | чел-ч | 5.15 |  | )*1,15 | 1 | 5.92
|  | Всего по позиции: |  |  |  |  | 221.59 |  | 3898.86 |  | 221.59 | 3898.86
2 | 4.11-3-1 Поправка: ТСН-2001.О.П. п.3.4. 6 | Приборы, устанавливаемые на металлоконструкциях или щитах, масса приборов до 5 кг | 1 ШТ. | 1 | [8 empty] | 8.86 | 163.29 | 5.21 | 74.39 | 0 | 0
|  | ЗП |  |  | 6.76 | )*1,15 | 1 | 7.77 | 23.35 | 181.43
|  | МР |  |  | 0.35 |  | 1 | 0.35 | 5.43 | 1.9
|  | НР от ЗП | % | 112 |  |  |  | 8.86 | 90 | 163.29
|  | СП от ЗП | % | 70 |  |  |  | 5.21 | 41 | 74.39
|  | ЗТР | чел-ч | 0.52 |  | )*1,15 | 1 | 0.6
|  | Всего по позиции: |  |  |  |  | 22.19 |  | 421.01 |  | 22.19 | 421.01
3 | 4.11-2-3 Поправка: ТСН-2001.О.П. п.3.4. 6 | Преобразователь электрический многозонный | 1 ШТ. | 1 | [8 empty] | 35.11 | 647.26 | 20.64 | 294.86 | 0 | 0
|  | ЗП |  |  | 26.78 | )*1,15 | 1 | 30.8 | 23.35 | 719.18
|  | МР |  |  | 0.28 |  | 1 | 0.28 | 5.43 | 1.52
|  | НР от ЗП | % | 112 |  |  |  | 35.11 | 90 | 647.26
|  | СП от ЗП | % | 70 |  |  |  | 20.64 | 41 | 294.86
|  | ЗТР | чел-ч | 2.06 |  | )*1,15 | 1 | 2.37
|  | Всего по позиции: |  |  |  |  | 86.83 |  | 1662.82 |  | 86.83 | 1662.82
4 | 4.11-16-1 Поправка: ТСН-2001.О.П. п.3.4. 6 | Механизм исполнительный массой до 20 кг | 1 ШТ. | 1 | [8 empty] | 7.62 | 140.38 | 4.48 | 63.95 | 12.09 | 253.32
|  | ЗП |  |  | 5.81 | )*1,15 | 1 | 6.68 | 23.35 | 155.98
|  | ЭМ |  |  | 27.61 | )*1,25 | 1 | 34.51 | 8.96 | 309.21
|  | в т.ч. ЗПМ |  |  | 5.53 | )*1,25 | 1 | 6.91 | 23.35 | 161.35
|  | МР |  |  | 1.89 |  | 1 | 1.89 | 5.42 | 10.24
|  | НР от ЗП | % | 112 |  |  |  | 7.62 | 90 | 140.38
|  | СП от ЗП | % | 70 |  |  |  | 4.48 | 41 | 63.95
|  | НР и СП от ЗПМ | % | 175 |  |  |  | 12.09 | 157 | 253.32
|  | ЗТР | чел-ч | 0.52 |  | )*1,15 | 1 | 0.6
|  | Всего по позиции: |  |  |  |  | 67.27 |  | 933.08 |  | 67.27 | 933.08
5 | КП "NED" | ОБОРУДОВАНИЕ: КИПиА к В0.2 (L=80 м3/ч, Pc=100 Па)/ Цена рекомендована МГЭ Базисная стоимость: 11 543,70 = [58 473,79 / 1,2 / 4,4] + 3% Трансп + 1,2% Заг.скл | компл. | 1 | 11543.7 |  | 1 | 11543.7 | 4.4 | 50792.28 |  |  | 0 | 0 | 0 | 0 | 0 | 0
|  | Всего по позиции: |  |  |  |  | 11543.7 |  | 50792.28 |  | 11543.7 | 50792.28
Итого по разделу: Автоматика системы В0.2 (L=80 м3/ч, Pc=100 Па) | [6 empty] | 11941.58 |  | 57708.05
Итого по ТСН-2001.16 | [7 empty] | 0 | 0
Итого возвратных сумм | [7 empty] | 0 | 0
Раздел: Автоматика системы В0.3 (L=350 м3/ч, Pc=100 Па)
1 | 4.11-17-1 Поправка: ТСН-2001.О.П. п.3.4. 6 | Щиты и пульты массой до 50 кг | 1 ШТ. | 1 | [8 empty] | 78.39 | 1445 | 46.07 | 658.28 | 1.42 | 29.69
|  | ЗП |  |  | 59.79 | )*1,15 | 1 | 68.76 | 23.35 | 1605.55
|  | ЭМ |  |  | 4.42 | )*1,25 | 1 | 5.53 | 8 | 44.24
|  | в т.ч. ЗПМ |  |  | 0.65 | )*1,25 | 1 | 0.81 | 23.35 | 18.91
|  | МР |  |  | 21.42 |  | 1 | 21.42 | 5.42 | 116.1
|  | НР от ЗП | % | 112 |  |  |  | 78.39 | 90 | 1445
|  | СП от ЗП | % | 70 |  |  |  | 46.07 | 41 | 658.28
|  | НР и СП от ЗПМ | % | 175 |  |  |  | 1.42 | 157 | 29.69
|  | ЗТР | чел-ч | 5.15 |  | )*1,15 | 1 | 5.92
|  | Всего по позиции: |  |  |  |  | 221.59 |  | 3898.86 |  | 221.59 | 3898.86
2 | 4.11-3-1 Поправка: ТСН-2001.О.П. п.3.4. 6 | Приборы, устанавливаемые на металлоконструкциях или щитах, масса приборов до 5 кг | 1 ШТ. | 1 | [8 empty] | 8.86 | 163.29 | 5.21 | 74.39 | 0 | 0
|  | ЗП |  |  | 6.76 | )*1,15 | 1 | 7.77 | 23.35 | 181.43
|  | МР |  |  | 0.35 |  | 1 | 0.35 | 5.43 | 1.9
|  | НР от ЗП | % | 112 |  |  |  | 8.86 | 90 | 163.29
|  | СП от ЗП | % | 70 |  |  |  | 5.21 | 41 | 74.39
|  | ЗТР | чел-ч | 0.52 |  | )*1,15 | 1 | 0.6
|  | Всего по позиции: |  |  |  |  | 22.19 |  | 421.01 |  | 22.19 | 421.01
3 | 4.11-2-3 Поправка: ТСН-2001.О.П. п.3.4. 6 | Преобразователь электрический многозонный | 1 ШТ. | 1 | [8 empty] | 35.11 | 647.26 | 20.64 | 294.86 | 0 | 0
|  | ЗП |  |  | 26.78 | )*1,15 | 1 | 30.8 | 23.35 | 719.18
|  | МР |  |  | 0.28 |  | 1 | 0.28 | 5.43 | 1.52
|  | НР от ЗП | % | 112 |  |  |  | 35.11 | 90 | 647.26
|  | СП от ЗП | % | 70 |  |  |  | 20.64 | 41 | 294.86
|  | ЗТР | чел-ч | 2.06 |  | )*1,15 | 1 | 2.37
|  | Всего по позиции: |  |  |  |  | 86.83 |  | 1662.82 |  | 86.83 | 1662.82
4 | 4.11-16-1 Поправка: ТСН-2001.О.П. п.3.4. 6 | Механизм исполнительный массой до 20 кг | 1 ШТ. | 1 | [8 empty] | 7.62 | 140.38 | 4.48 | 63.95 | 12.09 | 253.32
|  | ЗП |  |  | 5.81 | )*1,15 | 1 | 6.68 | 23.35 | 155.98
|  | ЭМ |  |  | 27.61 | )*1,25 | 1 | 34.51 | 8.96 | 309.21
|  | в т.ч. ЗПМ |  |  | 5.53 | )*1,25 | 1 | 6.91 | 23.35 | 161.35
|  | МР |  |  | 1.89 |  | 1 | 1.89 | 5.42 | 10.24
|  | НР от ЗП | % | 112 |  |  |  | 7.62 | 90 | 140.38
|  | СП от ЗП | % | 70 |  |  |  | 4.48 | 41 | 63.95
|  | НР и СП от ЗПМ | % | 175 |  |  |  | 12.09 | 157 | 253.32
|  | ЗТР | чел-ч | 0.52 |  | )*1,15 | 1 | 0.6
|  | Всего по позиции: |  |  |  |  | 67.27 |  | 933.08 |  | 67.27 | 933.08
5 | КП "NED" | ОБОРУДОВАНИЕ: КИПиА к В0.3 (L=350 м3/ч, Pc=100 Па)/ Цена рекомендована МГЭ Базисная стоимость: 11 543,70 = [58 473,79 / 1,2 / 4,4] + 3% Трансп + 1,2% Заг.скл | компл. | 1 | 11543.7 |  | 1 | 11543.7 | 4.4 | 50792.28 |  |  | 0 | 0 | 0 | 0 | 0 | 0
|  | Всего по позиции: |  |  |  |  | 11543.7 |  | 50792.28 |  | 11543.7 | 50792.28
Итого по разделу: Автоматика системы В0.3 (L=350 м3/ч, Pc=100 Па) | [6 empty] | 11941.58 |  | 57708.05
Итого по ТСН-2001.16 | [7 empty] | 0 | 0
Итого возвратных сумм | [7 empty] | 0 | 0
Раздел: Автоматика системы В1 (L=7110 м3/ч, Pc=400 Па)
1 | 4.11-17-1 Поправка: ТСН-2001.О.П. п.3.4. 6 | Щиты и пульты массой до 50 кг | 1 ШТ. | 1 | [8 empty] | 78.39 | 1445 | 46.07 | 658.28 | 1.42 | 29.69
|  | ЗП |  |  | 59.79 | )*1,15 | 1 | 68.76 | 23.35 | 1605.55
|  | ЭМ |  |  | 4.42 | )*1,25 | 1 | 5.53 | 8 | 44.24
|  | в т.ч. ЗПМ |  |  | 0.65 | )*1,25 | 1 | 0.81 | 23.35 | 18.91
|  | МР |  |  | 21.42 |  | 1 | 21.42 | 5.42 | 116.1
|  | НР от ЗП | % | 112 |  |  |  | 78.39 | 90 | 1445
|  | СП от ЗП | % | 70 |  |  |  | 46.07 | 41 | 658.28
|  | НР и СП от ЗПМ | % | 175 |  |  |  | 1.42 | 157 | 29.69
|  | ЗТР | чел-ч | 5.15 |  | )*1,15 | 1 | 5.92
|  | Всего по позиции: |  |  |  |  | 221.59 |  | 3898.86 |  | 221.59 | 3898.86
2 | 4.11-3-1 Поправка: ТСН-2001.О.П. п.3.4. 6 | Приборы, устанавливаемые на металлоконструкциях или щитах, масса приборов до 5 кг | 1 ШТ. | 1 | [8 empty] | 8.86 | 163.29 | 5.21 | 74.39 | 0 | 0
|  | ЗП |  |  | 6.76 | )*1,15 | 1 | 7.77 | 23.35 | 181.43
|  | МР |  |  | 0.35 |  | 1 | 0.35 | 5.43 | 1.9
|  | НР от ЗП | % | 112 |  |  |  | 8.86 | 90 | 163.29
|  | СП от ЗП | % | 70 |  |  |  | 5.21 | 41 | 74.39
|  | ЗТР | чел-ч | 0.52 |  | )*1,15 | 1 | 0.6
|  | Всего по позиции: |  |  |  |  | 22.19 |  | 421.01 |  | 22.19 | 421.01
3 | 4.11-2-3 Поправка: ТСН-2001.О.П. п.3.4. 6 | Преобразователь электрический многозонный | 1 ШТ. | 1 | [8 empty] | 35.11 | 647.26 | 20.64 | 294.86 | 0 | 0
|  | ЗП |  |  | 26.78 | )*1,15 | 1 | 30.8 | 23.35 | 719.18
|  | МР |  |  | 0.28 |  | 1 | 0.28 | 5.43 | 1.52
|  | НР от ЗП | % | 112 |  |  |  | 35.11 | 90 | 647.26
|  | СП от ЗП | % | 70 |  |  |  | 20.64 | 41 | 294.86
|  | ЗТР | чел-ч | 2.06 |  | )*1,15 | 1 | 2.37
|  | Всего по позиции: |  |  |  |  | 86.83 |  | 1662.82 |  | 86.83 | 1662.82
4 | 4.11-16-1 Поправка: ТСН-2001.О.П. п.3.4. 6 | Механизм исполнительный массой до 20 кг | 1 ШТ. | 1 | [8 empty] | 7.62 | 140.38 | 4.48 | 63.95 | 12.09 | 253.32
|  | ЗП |  |  | 5.81 | )*1,15 | 1 | 6.68 | 23.35 | 155.98
|  | ЭМ |  |  | 27.61 | )*1,25 | 1 | 34.51 | 8.96 | 309.21
|  | в т.ч. ЗПМ |  |  | 5.53 | )*1,25 | 1 | 6.91 | 23.35 | 161.35
|  | МР |  |  | 1.89 |  | 1 | 1.89 | 5.42 | 10.24
|  | НР от ЗП | % | 112 |  |  |  | 7.62 | 90 | 140.38
|  | СП от ЗП | % | 70 |  |  |  | 4.48 | 41 | 63.95
|  | НР и СП от ЗПМ | % | 175 |  |  |  | 12.09 | 157 | 253.32
|  | ЗТР | чел-ч | 0.52 |  | )*1,15 | 1 | 0.6
|  | Всего по позиции: |  |  |  |  | 67.27 |  | 933.08 |  | 67.27 | 933.08
5 | КП "NED" | ОБОРУДОВАНИЕ: КИПиА к В1 (L=7110 м3/ч, Pc=400 Па)/ Цена рекомендована МГЭ Базисная стоимость: 17 432,34 = [88 302,27 / 1,2 / 4,4] + 3% Трансп + 1,2% Заг.скл | компл. | 1 | 17432.34 |  | 1 | 17432.34 | 4.4 | 76702.3 |  |  | 0 | 0 | 0 | 0 | 0 | 0
|  | Всего по позиции: |  |  |  |  | 17432.34 |  | 76702.3 |  | 17432.34 | 76702.3
Итого по разделу: Автоматика системы В1 (L=7110 м3/ч, Pc=400 Па) | [6 empty] | 17830.22 |  | 83618.07
Итого по ТСН-2001.16 | [7 empty] | 0 | 0
Итого возвратных сумм | [7 empty] | 0 | 0
Раздел: Автоматика системы В1.1 (L=180 м3/ч, Pc=150 Па)
1 | 4.11-17-1 Поправка: ТСН-2001.О.П. п.3.4. 6 | Щиты и пульты массой до 50 кг | 1 ШТ. | 1 | [8 empty] | 78.39 | 1445 | 46.07 | 658.28 | 1.42 | 29.69
|  | ЗП |  |  | 59.79 | )*1,15 | 1 | 68.76 | 23.35 | 1605.55
|  | ЭМ |  |  | 4.42 | )*1,25 | 1 | 5.53 | 8 | 44.24
|  | в т.ч. ЗПМ |  |  | 0.65 | )*1,25 | 1 | 0.81 | 23.35 | 18.91
|  | МР |  |  | 21.42 |  | 1 | 21.42 | 5.42 | 116.1
|  | НР от ЗП | % | 112 |  |  |  | 78.39 | 90 | 1445
|  | СП от ЗП | % | 70 |  |  |  | 46.07 | 41 | 658.28
|  | НР и СП от ЗПМ | % | 175 |  |  |  | 1.42 | 157 | 29.69
|  | ЗТР | чел-ч | 5.15 |  | )*1,15 | 1 | 5.92
|  | Всего по позиции: |  |  |  |  | 221.59 |  | 3898.86 |  | 221.59 | 3898.86
2 | 4.11-2-3 Поправка: ТСН-2001.О.П. п.3.4. 6 | Преобразователь электрический многозонный | 1 ШТ. | 1 | [8 empty] | 35.11 | 647.26 | 20.64 | 294.86 | 0 | 0
|  | ЗП |  |  | 26.78 | )*1,15 | 1 | 30.8 | 23.35 | 719.18
|  | МР |  |  | 0.28 |  | 1 | 0.28 | 5.43 | 1.52
|  | НР от ЗП | % | 112 |  |  |  | 35.11 | 90 | 647.26
|  | СП от ЗП | % | 70 |  |  |  | 20.64 | 41 | 294.86
|  | ЗТР | чел-ч | 2.06 |  | )*1,15 | 1 | 2.37
|  | Всего по позиции: |  |  |  |  | 86.83 |  | 1662.82 |  | 86.83 | 1662.82
3 | 4.11-16-1 Поправка: ТСН-2001.О.П. п.3.4. 6 | Механизм исполнительный массой до 20 кг | 1 ШТ. | 1 | [8 empty] | 7.62 | 140.38 | 4.48 | 63.95 | 12.09 | 253.32
|  | ЗП |  |  | 5.81 | )*1,15 | 1 | 6.68 | 23.35 | 155.98
|  | ЭМ |  |  | 27.61 | )*1,25 | 1 | 34.51 | 8.96 | 309.21
|  | в т.ч. ЗПМ |  |  | 5.53 | )*1,25 | 1 | 6.91 | 23.35 | 161.35
|  | МР |  |  | 1.89 |  | 1 | 1.89 | 5.42 | 10.24
|  | НР от ЗП | % | 112 |  |  |  | 7.62 | 90 | 140.38
|  | СП от ЗП | % | 70 |  |  |  | 4.48 | 41 | 63.95
|  | НР и СП от ЗПМ | % | 175 |  |  |  | 12.09 | 157 | 253.32
|  | ЗТР | чел-ч | 0.52 |  | )*1,15 | 1 | 0.6
|  | Всего по позиции: |  |  |  |  | 67.27 |  | 933.08 |  | 67.27 | 933.08
4 | КП "NED" | ОБОРУДОВАНИЕ: КИПиА к В1.1 (L=180 м3/ч, Pc=150 Па)/ Цена рекомендована МГЭ Базисная стоимость: 11 543,70 = [58 473,79 / 1,2 / 4,4] + 3% Трансп + 1,2% Заг.скл | компл. | 1 | 11543.7 |  | 1 | 11543.7 | 4.4 | 50792.28 |  |  | 0 | 0 | 0 | 0 | 0 | 0
|  | Всего по позиции: |  |  |  |  | 11543.7 |  | 50792.28 |  | 11543.7 | 50792.28
Итого по разделу: Автоматика системы В1.1 (L=180 м3/ч, Pc=150 Па) | [6 empty] | 11919.39 |  | 57287.04
Итого по ТСН-2001.16 | [7 empty] | 0 | 0
Итого возвратных сумм | [7 empty] | 0 | 0
Раздел: Автоматика системы В1.2 (L=440 м3/ч, Pc=150 Па)
1 | 4.11-17-1 Поправка: ТСН-2001.О.П. п.3.4. 6 | Щиты и пульты массой до 50 кг | 1 ШТ. | 1 | [8 empty] | 78.39 | 1445 | 46.07 | 658.28 | 1.42 | 29.69
|  | ЗП |  |  | 59.79 | )*1,15 | 1 | 68.76 | 23.35 | 1605.55
|  | ЭМ |  |  | 4.42 | )*1,25 | 1 | 5.53 | 8 | 44.24
|  | в т.ч. ЗПМ |  |  | 0.65 | )*1,25 | 1 | 0.81 | 23.35 | 18.91
|  | МР |  |  | 21.42 |  | 1 | 21.42 | 5.42 | 116.1
|  | НР от ЗП | % | 112 |  |  |  | 78.39 | 90 | 1445
|  | СП от ЗП | % | 70 |  |  |  | 46.07 | 41 | 658.28
|  | НР и СП от ЗПМ | % | 175 |  |  |  | 1.42 | 157 | 29.69
|  | ЗТР | чел-ч | 5.15 |  | )*1,15 | 1 | 5.92
|  | Всего по позиции: |  |  |  |  | 221.59 |  | 3898.86 |  | 221.59 | 3898.86
2 | 4.11-3-1 Поправка: ТСН-2001.О.П. п.3.4. 6 | Приборы, устанавливаемые на металлоконструкциях или щитах, масса приборов до 5 кг | 1 ШТ. | 1 | [8 empty] | 8.86 | 163.29 | 5.21 | 74.39 | 0 | 0
|  | ЗП |  |  | 6.76 | )*1,15 | 1 | 7.77 | 23.35 | 181.43
|  | МР |  |  | 0.35 |  | 1 | 0.35 | 5.43 | 1.9
|  | НР от ЗП | % | 112 |  |  |  | 8.86 | 90 | 163.29
|  | СП от ЗП | % | 70 |  |  |  | 5.21 | 41 | 74.39
|  | ЗТР | чел-ч | 0.52 |  | )*1,15 | 1 | 0.6
|  | Всего по позиции: |  |  |  |  | 22.19 |  | 421.01 |  | 22.19 | 421.01
3 | 4.11-2-3 Поправка: ТСН-2001.О.П. п.3.4. 6 | Преобразователь электрический многозонный | 1 ШТ. | 1 | [8 empty] | 35.11 | 647.26 | 20.64 | 294.86 | 0 | 0
|  | ЗП |  |  | 26.78 | )*1,15 | 1 | 30.8 | 23.35 | 719.18
|  | МР |  |  | 0.28 |  | 1 | 0.28 | 5.43 | 1.52
|  | НР от ЗП | % | 112 |  |  |  | 35.11 | 90 | 647.26
|  | СП от ЗП | % | 70 |  |  |  | 20.64 | 41 | 294.86
|  | ЗТР | чел-ч | 2.06 |  | )*1,15 | 1 | 2.37
|  | Всего по позиции: |  |  |  |  | 86.83 |  | 1662.82 |  | 86.83 | 1662.82
4 | 4.11-16-1 Поправка: ТСН-2001.О.П. п.3.4. 6 | Механизм исполнительный массой до 20 кг | 1 ШТ. | 1 | [8 empty] | 7.62 | 140.38 | 4.48 | 63.95 | 12.09 | 253.32
|  | ЗП |  |  | 5.81 | )*1,15 | 1 | 6.68 | 23.35 | 155.98
|  | ЭМ |  |  | 27.61 | )*1,25 | 1 | 34.51 | 8.96 | 309.21
|  | в т.ч. ЗПМ |  |  | 5.53 | )*1,25 | 1 | 6.91 | 23.35 | 161.35
|  | МР |  |  | 1.89 |  | 1 | 1.89 | 5.42 | 10.24
|  | НР от ЗП | % | 112 |  |  |  | 7.62 | 90 | 140.38
|  | СП от ЗП | % | 70 |  |  |  | 4.48 | 41 | 63.95
|  | НР и СП от ЗПМ | % | 175 |  |  |  | 12.09 | 157 | 253.32
|  | ЗТР | чел-ч | 0.52 |  | )*1,15 | 1 | 0.6
|  | Всего по позиции: |  |  |  |  | 67.27 |  | 933.08 |  | 67.27 | 933.08
5 | КП "NED" | ОБОРУДОВАНИЕ: КИПиА к В1.2 (L=440 м3/ч, Pc=150 Па)/ Цена рекомендована МГЭ Базисная стоимость: 11 543,70 = [58 473,79 / 1,2 / 4,4] + 3% Трансп + 1,2% Заг.скл | компл. | 1 | 11543.7 |  | 1 | 11543.7 | 4.4 | 50792.28 |  |  | 0 | 0 | 0 | 0 | 0 | 0
|  | Всего по позиции: |  |  |  |  | 11543.7 |  | 50792.28 |  | 11543.7 | 50792.28
Итого по разделу: Автоматика системы В1.2 (L=440 м3/ч, Pc=150 Па) | [6 empty] | 11941.58 |  | 57708.05
Итого по ТСН-2001.16 | [7 empty] | 0 | 0
Итого возвратных сумм | [7 empty] | 0 | 0
Раздел: Автоматика системы В1.3 (L=305 м3/ч, Pc=140 Па)
1 | 4.11-17-1 Поправка: ТСН-2001.О.П. п.3.4. 6 | Щиты и пульты массой до 50 кг | 1 ШТ. | 1 | [8 empty] | 78.39 | 1445 | 46.07 | 658.28 | 1.42 | 29.69
|  | ЗП |  |  | 59.79 | )*1,15 | 1 | 68.76 | 23.35 | 1605.55
|  | ЭМ |  |  | 4.42 | )*1,25 | 1 | 5.53 | 8 | 44.24
|  | в т.ч. ЗПМ |  |  | 0.65 | )*1,25 | 1 | 0.81 | 23.35 | 18.91
|  | МР |  |  | 21.42 |  | 1 | 21.42 | 5.42 | 116.1
|  | НР от ЗП | % | 112 |  |  |  | 78.39 | 90 | 1445
|  | СП от ЗП | % | 70 |  |  |  | 46.07 | 41 | 658.28
|  | НР и СП от ЗПМ | % | 175 |  |  |  | 1.42 | 157 | 29.69
|  | ЗТР | чел-ч | 5.15 |  | )*1,15 | 1 | 5.92
|  | Всего по позиции: |  |  |  |  | 221.59 |  | 3898.86 |  | 221.59 | 3898.86
2 | 4.11-2-3 Поправка: ТСН-2001.О.П. п.3.4. 6 | Преобразователь электрический многозонный | 1 ШТ. | 1 | [8 empty] | 35.11 | 647.26 | 20.64 | 294.86 | 0 | 0
|  | ЗП |  |  | 26.78 | )*1,15 | 1 | 30.8 | 23.35 | 719.18
|  | МР |  |  | 0.28 |  | 1 | 0.28 | 5.43 | 1.52
|  | НР от ЗП | % | 112 |  |  |  | 35.11 | 90 | 647.26
|  | СП от ЗП | % | 70 |  |  |  | 20.64 | 41 | 294.86
|  | ЗТР | чел-ч | 2.06 |  | )*1,15 | 1 | 2.37
|  | Всего по позиции: |  |  |  |  | 86.83 |  | 1662.82 |  | 86.83 | 1662.82
3 | 4.11-16-1 Поправка: ТСН-2001.О.П. п.3.4. 6 | Механизм исполнительный массой до 20 кг | 1 ШТ. | 1 | [8 empty] | 7.62 | 140.38 | 4.48 | 63.95 | 12.09 | 253.32
|  | ЗП |  |  | 5.81 | )*1,15 | 1 | 6.68 | 23.35 | 155.98
|  | ЭМ |  |  | 27.61 | )*1,25 | 1 | 34.51 | 8.96 | 309.21
|  | в т.ч. ЗПМ |  |  | 5.53 | )*1,25 | 1 | 6.91 | 23.35 | 161.35
|  | МР |  |  | 1.89 |  | 1 | 1.89 | 5.42 | 10.24
|  | НР от ЗП | % | 112 |  |  |  | 7.62 | 90 | 140.38
|  | СП от ЗП | % | 70 |  |  |  | 4.48 | 41 | 63.95
|  | НР и СП от ЗПМ | % | 175 |  |  |  | 12.09 | 157 | 253.32
|  | ЗТР | чел-ч | 0.52 |  | )*1,15 | 1 | 0.6
|  | Всего по позиции: |  |  |  |  | 67.27 |  | 933.08 |  | 67.27 | 933.08
4 | КП "NED" | ОБОРУДОВАНИЕ: КИПиА к В1.3 (L=305 м3/ч, Pc=140 Па)/ Цена рекомендована МГЭ Базисная стоимость: 11 543,70 = [58 473,79 / 1,2 / 4,4] + 3% Трансп + 1,2% Заг.скл | компл. | 1 | 11543.7 |  | 1 | 11543.7 | 4.4 | 50792.28 |  |  | 0 | 0 | 0 | 0 | 0 | 0
|  | Всего по позиции: |  |  |  |  | 11543.7 |  | 50792.28 |  | 11543.7 | 50792.28
Итого по разделу: Автоматика системы В1.3 (L=305 м3/ч, Pc=140 Па) | [6 empty] | 11919.39 |  | 57287.04
Итого по ТСН-2001.16 | [7 empty] | 0 | 0
Итого возвратных сумм | [7 empty] | 0 | 0
Раздел: Автоматика системы В1.4 (L=275 м3/ч, Pc=100 Па)
1 | 4.11-17-1 Поправка: ТСН-2001.О.П. п.3.4. 6 | Щиты и пульты массой до 50 кг | 1 ШТ. | 1 | [8 empty] | 78.39 | 1445 | 46.07 | 658.28 | 1.42 | 29.69
|  | ЗП |  |  | 59.79 | )*1,15 | 1 | 68.76 | 23.35 | 1605.55
|  | ЭМ |  |  | 4.42 | )*1,25 | 1 | 5.53 | 8 | 44.24
|  | в т.ч. ЗПМ |  |  | 0.65 | )*1,25 | 1 | 0.81 | 23.35 | 18.91
|  | МР |  |  | 21.42 |  | 1 | 21.42 | 5.42 | 116.1
|  | НР от ЗП | % | 112 |  |  |  | 78.39 | 90 | 1445
|  | СП от ЗП | % | 70 |  |  |  | 46.07 | 41 | 658.28
|  | НР и СП от ЗПМ | % | 175 |  |  |  | 1.42 | 157 | 29.69
|  | ЗТР | чел-ч | 5.15 |  | )*1,15 | 1 | 5.92
|  | Всего по позиции: |  |  |  |  | 221.59 |  | 3898.86 |  | 221.59 | 3898.86
2 | 4.11-2-3 Поправка: ТСН-2001.О.П. п.3.4. 6 | Преобразователь электрический многозонный | 1 ШТ. | 1 | [8 empty] | 35.11 | 647.26 | 20.64 | 294.86 | 0 | 0
|  | ЗП |  |  | 26.78 | )*1,15 | 1 | 30.8 | 23.35 | 719.18
|  | МР |  |  | 0.28 |  | 1 | 0.28 | 5.43 | 1.52
|  | НР от ЗП | % | 112 |  |  |  | 35.11 | 90 | 647.26
|  | СП от ЗП | % | 70 |  |  |  | 20.64 | 41 | 294.86
|  | ЗТР | чел-ч | 2.06 |  | )*1,15 | 1 | 2.37
|  | Всего по позиции: |  |  |  |  | 86.83 |  | 1662.82 |  | 86.83 | 1662.82
3 | 4.11-16-1 Поправка: ТСН-2001.О.П. п.3.4. 6 | Механизм исполнительный массой до 20 кг | 1 ШТ. | 1 | [8 empty] | 7.62 | 140.38 | 4.48 | 63.95 | 12.09 | 253.32
|  | ЗП |  |  | 5.81 | )*1,15 | 1 | 6.68 | 23.35 | 155.98
|  | ЭМ |  |  | 27.61 | )*1,25 | 1 | 34.51 | 8.96 | 309.21
|  | в т.ч. ЗПМ |  |  | 5.53 | )*1,25 | 1 | 6.91 | 23.35 | 161.35
|  | МР |  |  | 1.89 |  | 1 | 1.89 | 5.42 | 10.24
|  | НР от ЗП | % | 112 |  |  |  | 7.62 | 90 | 140.38
|  | СП от ЗП | % | 70 |  |  |  | 4.48 | 41 | 63.95
|  | НР и СП от ЗПМ | % | 175 |  |  |  | 12.09 | 157 | 253.32
|  | ЗТР | чел-ч | 0.52 |  | )*1,15 | 1 | 0.6
|  | Всего по позиции: |  |  |  |  | 67.27 |  | 933.08 |  | 67.27 | 933.08
4 | КП "NED" | ОБОРУДОВАНИЕ: КИПиА к В1.4 (L=275 м3/ч, Pc=100 Па)/ Цена рекомендована МГЭ Базисная стоимость: 11 543,70 = [58 473,79 / 1,2 / 4,4] + 3% Трансп + 1,2% Заг.скл | компл. | 1 | 11543.7 |  | 1 | 11543.7 | 4.4 | 50792.28 |  |  | 0 | 0 | 0 | 0 | 0 | 0
|  | Всего по позиции: |  |  |  |  | 11543.7 |  | 50792.28 |  | 11543.7 | 50792.28
Итого по разделу: Автоматика системы В1.4 (L=275 м3/ч, Pc=100 Па) | [6 empty] | 11919.39 |  | 57287.04
Итого по ТСН-2001.16 | [7 empty] | 0 | 0
Итого возвратных сумм | [7 empty] | 0 | 0
Раздел: Автоматика системы В1.5 (L=830 м3/ч, Pc=150 Па)
1 | 4.11-17-1 Поправка: ТСН-2001.О.П. п.3.4. 6 | Щиты и пульты массой до 50 кг | 1 ШТ. | 1 | [8 empty] | 78.39 | 1445 | 46.07 | 658.28 | 1.42 | 29.69
|  | ЗП |  |  | 59.79 | )*1,15 | 1 | 68.76 | 23.35 | 1605.55
|  | ЭМ |  |  | 4.42 | )*1,25 | 1 | 5.53 | 8 | 44.24
|  | в т.ч. ЗПМ |  |  | 0.65 | )*1,25 | 1 | 0.81 | 23.35 | 18.91
|  | МР |  |  | 21.42 |  | 1 | 21.42 | 5.42 | 116.1
|  | НР от ЗП | % | 112 |  |  |  | 78.39 | 90 | 1445
|  | СП от ЗП | % | 70 |  |  |  | 46.07 | 41 | 658.28
|  | НР и СП от ЗПМ | % | 175 |  |  |  | 1.42 | 157 | 29.69
|  | ЗТР | чел-ч | 5.15 |  | )*1,15 | 1 | 5.92
|  | Всего по позиции: |  |  |  |  | 221.59 |  | 3898.86 |  | 221.59 | 3898.86
2 | 4.11-2-3 Поправка: ТСН-2001.О.П. п.3.4. 6 | Преобразователь электрический многозонный | 1 ШТ. | 1 | [8 empty] | 35.11 | 647.26 | 20.64 | 294.86 | 0 | 0
|  | ЗП |  |  | 26.78 | )*1,15 | 1 | 30.8 | 23.35 | 719.18
|  | МР |  |  | 0.28 |  | 1 | 0.28 | 5.43 | 1.52
|  | НР от ЗП | % | 112 |  |  |  | 35.11 | 90 | 647.26
|  | СП от ЗП | % | 70 |  |  |  | 20.64 | 41 | 294.86
|  | ЗТР | чел-ч | 2.06 |  | )*1,15 | 1 | 2.37
|  | Всего по позиции: |  |  |  |  | 86.83 |  | 1662.82 |  | 86.83 | 1662.82
3 | 4.11-16-1 Поправка: ТСН-2001.О.П. п.3.4. 6 | Механизм исполнительный массой до 20 кг | 1 ШТ. | 1 | [8 empty] | 7.62 | 140.38 | 4.48 | 63.95 | 12.09 | 253.32
|  | ЗП |  |  | 5.81 | )*1,15 | 1 | 6.68 | 23.35 | 155.98
|  | ЭМ |  |  | 27.61 | )*1,25 | 1 | 34.51 | 8.96 | 309.21
|  | в т.ч. ЗПМ |  |  | 5.53 | )*1,25 | 1 | 6.91 | 23.35 | 161.35
|  | МР |  |  | 1.89 |  | 1 | 1.89 | 5.42 | 10.24
|  | НР от ЗП | % | 112 |  |  |  | 7.62 | 90 | 140.38
|  | СП от ЗП | % | 70 |  |  |  | 4.48 | 41 | 63.95
|  | НР и СП от ЗПМ | % | 175 |  |  |  | 12.09 | 157 | 253.32
|  | ЗТР | чел-ч | 0.52 |  | )*1,15 | 1 | 0.6
|  | Всего по позиции: |  |  |  |  | 67.27 |  | 933.08 |  | 67.27 | 933.08
4 | КП "NED" | ОБОРУДОВАНИЕ: КИПиА к В1.5 (L=830 м3/ч, Pc=150 Па)/ Цена рекомендована МГЭ Базисная стоимость: 11 543,70 = [58 473,79 / 1,2 / 4,4] + 3% Трансп + 1,2% Заг.скл | компл. | 1 | 11543.7 |  | 1 | 11543.7 | 4.4 | 50792.28 |  |  | 0 | 0 | 0 | 0 | 0 | 0
|  | Всего по позиции: |  |  |  |  | 11543.7 |  | 50792.28 |  | 11543.7 | 50792.28
Итого по разделу: Автоматика системы В1.5 (L=830 м3/ч, Pc=150 Па) | [6 empty] | 11919.39 |  | 57287.04
Итого по ТСН-2001.16 | [7 empty] | 0 | 0
Итого возвратных сумм | [7 empty] | 0 | 0
Раздел: Автоматика системы В1.6 (L=205 м3/ч, Pc=150 Па)
1 | 4.11-17-1 Поправка: ТСН-2001.О.П. п.3.4. 6 | Щиты и пульты массой до 50 кг | 1 ШТ. | 1 | [8 empty] | 78.39 | 1445 | 46.07 | 658.28 | 1.42 | 29.69
|  | ЗП |  |  | 59.79 | )*1,15 | 1 | 68.76 | 23.35 | 1605.55
|  | ЭМ |  |  | 4.42 | )*1,25 | 1 | 5.53 | 8 | 44.24
|  | в т.ч. ЗПМ |  |  | 0.65 | )*1,25 | 1 | 0.81 | 23.35 | 18.91
|  | МР |  |  | 21.42 |  | 1 | 21.42 | 5.42 | 116.1
|  | НР от ЗП | % | 112 |  |  |  | 78.39 | 90 | 1445
|  | СП от ЗП | % | 70 |  |  |  | 46.07 | 41 | 658.28
|  | НР и СП от ЗПМ | % | 175 |  |  |  | 1.42 | 157 | 29.69
|  | ЗТР | чел-ч | 5.15 |  | )*1,15 | 1 | 5.92
|  | Всего по позиции: |  |  |  |  | 221.59 |  | 3898.86 |  | 221.59 | 3898.86
2 | 4.11-2-3 Поправка: ТСН-2001.О.П. п.3.4. 6 | Преобразователь электрический многозонный | 1 ШТ. | 1 | [8 empty] | 35.11 | 647.26 | 20.64 | 294.86 | 0 | 0
|  | ЗП |  |  | 26.78 | )*1,15 | 1 | 30.8 | 23.35 | 719.18
|  | МР |  |  | 0.28 |  | 1 | 0.28 | 5.43 | 1.52
|  | НР от ЗП | % | 112 |  |  |  | 35.11 | 90 | 647.26
|  | СП от ЗП | % | 70 |  |  |  | 20.64 | 41 | 294.86
|  | ЗТР | чел-ч | 2.06 |  | )*1,15 | 1 | 2.37
|  | Всего по позиции: |  |  |  |  | 86.83 |  | 1662.82 |  | 86.83 | 1662.82
3 | 4.11-16-1 Поправка: ТСН-2001.О.П. п.3.4. 6 | Механизм исполнительный массой до 20 кг | 1 ШТ. | 1 | [8 empty] | 7.62 | 140.38 | 4.48 | 63.95 | 12.09 | 253.32
|  | ЗП |  |  | 5.81 | )*1,15 | 1 | 6.68 | 23.35 | 155.98
|  | ЭМ |  |  | 27.61 | )*1,25 | 1 | 34.51 | 8.96 | 309.21
|  | в т.ч. ЗПМ |  |  | 5.53 | )*1,25 | 1 | 6.91 | 23.35 | 161.35
|  | МР |  |  | 1.89 |  | 1 | 1.89 | 5.42 | 10.24
|  | НР от ЗП | % | 112 |  |  |  | 7.62 | 90 | 140.38
|  | СП от ЗП | % | 70 |  |  |  | 4.48 | 41 | 63.95
|  | НР и СП от ЗПМ | % | 175 |  |  |  | 12.09 | 157 | 253.32
|  | ЗТР | чел-ч | 0.52 |  | )*1,15 | 1 | 0.6
|  | Всего по позиции: |  |  |  |  | 67.27 |  | 933.08 |  | 67.27 | 933.08
4 | КП "NED" | ОБОРУДОВАНИЕ: КИПиА к В1.6 (L=205 м3/ч, Pc=150 Па)/ Цена рекомендована МГЭ Базисная стоимость: 11 543,70 = [58 473,79 / 1,2 / 4,4] + 3% Трансп + 1,2% Заг.скл | компл. | 1 | 11543.7 |  | 1 | 11543.7 | 4.4 | 50792.28 |  |  | 0 | 0 | 0 | 0 | 0 | 0
|  | Всего по позиции: |  |  |  |  | 11543.7 |  | 50792.28 |  | 11543.7 | 50792.28
Итого по разделу: Автоматика системы В1.6 (L=205 м3/ч, Pc=150 Па) | [6 empty] | 11919.39 |  | 57287.04
Итого по ТСН-2001.16 | [7 empty] | 0 | 0
Итого возвратных сумм | [7 empty] | 0 | 0
Раздел: Автоматика системы В2 (L=3130 м3/ч, Pc=300 Па)
1 | 4.11-17-1 Поправка: ТСН-2001.О.П. п.3.4. 6 | Щиты и пульты массой до 50 кг | 1 ШТ. | 1 | [8 empty] | 78.39 | 1445 | 46.07 | 658.28 | 1.42 | 29.69
|  | ЗП |  |  | 59.79 | )*1,15 | 1 | 68.76 | 23.35 | 1605.55
|  | ЭМ |  |  | 4.42 | )*1,25 | 1 | 5.53 | 8 | 44.24
|  | в т.ч. ЗПМ |  |  | 0.65 | )*1,25 | 1 | 0.81 | 23.35 | 18.91
|  | МР |  |  | 21.42 |  | 1 | 21.42 | 5.42 | 116.1
|  | НР от ЗП | % | 112 |  |  |  | 78.39 | 90 | 1445
|  | СП от ЗП | % | 70 |  |  |  | 46.07 | 41 | 658.28
|  | НР и СП от ЗПМ | % | 175 |  |  |  | 1.42 | 157 | 29.69
|  | ЗТР | чел-ч | 5.15 |  | )*1,15 | 1 | 5.92
|  | Всего по позиции: |  |  |  |  | 221.59 |  | 3898.86 |  | 221.59 | 3898.86
2 | 4.11-2-3 Поправка: ТСН-2001.О.П. п.3.4. 6 | Преобразователь электрический многозонный | 1 ШТ. | 2 | [8 empty] | 70.21 | 1294.32 | 41.27 | 589.63 | 0 | 0
|  | ЗП |  |  | 26.78 | )*1,15 | 1 | 61.59 | 23.35 | 1438.13
|  | МР |  |  | 0.28 |  | 1 | 0.56 | 5.43 | 3.04
|  | НР от ЗП | % | 112 |  |  |  | 70.21 | 90 | 1294.32
|  | СП от ЗП | % | 70 |  |  |  | 41.27 | 41 | 589.63
|  | ЗТР | чел-ч | 2.06 |  | )*1,15 | 1 | 4.74
|  | Всего по позиции: |  |  |  |  | 173.63 |  | 3325.12 |  | 173.63 | 3325.12
3 | 4.11-16-1 Поправка: ТСН-2001.О.П. п.3.4. 6 | Механизм исполнительный массой до 20 кг | 1 ШТ. | 1 | [8 empty] | 7.62 | 140.38 | 4.48 | 63.95 | 12.09 | 253.32
|  | ЗП |  |  | 5.81 | )*1,15 | 1 | 6.68 | 23.35 | 155.98
|  | ЭМ |  |  | 27.61 | )*1,25 | 1 | 34.51 | 8.96 | 309.21
|  | в т.ч. ЗПМ |  |  | 5.53 | )*1,25 | 1 | 6.91 | 23.35 | 161.35
|  | МР |  |  | 1.89 |  | 1 | 1.89 | 5.42 | 10.24
|  | НР от ЗП | % | 112 |  |  |  | 7.62 | 90 | 140.38
|  | СП от ЗП | % | 70 |  |  |  | 4.48 | 41 | 63.95
|  | НР и СП от ЗПМ | % | 175 |  |  |  | 12.09 | 157 | 253.32
|  | ЗТР | чел-ч | 0.52 |  | )*1,15 | 1 | 0.6
|  | Всего по позиции: |  |  |  |  | 67.27 |  | 933.08 |  | 67.27 | 933.08
4 | КП "NED" | ОБОРУДОВАНИЕ: КИПиА к В2 (L=3130 м3/ч, Pc=300 Па)/ Цена рекомендована МГЭ Базисная стоимость: 26 827,63 = [135 893,46 / 1,2 / 4,4] + 3% Трансп + 1,2% Заг.скл | компл. | 1 | 26827.63 |  | 1 | 26827.63 | 4.4 | 118041.57 |  |  | 0 | 0 | 0 | 0 | 0 | 0
|  | Всего по позиции: |  |  |  |  | 26827.63 |  | 118041.57 |  | 26827.63 | 118041.57
Итого по разделу: Автоматика системы В2 (L=3130 м3/ч, Pc=300 Па) | [6 empty] | 27290.12 |  | 126198.63
Итого по ТСН-2001.16 | [7 empty] | 0 | 0
Итого возвратных сумм | [7 empty] | 0 | 0
Раздел: Автоматика системы В3 (L=1320 м3/ч, Pc=250 Па)
1 | 4.11-17-1 Поправка: ТСН-2001.О.П. п.3.4. 6 | Щиты и пульты массой до 50 кг | 1 ШТ. | 1 | [8 empty] | 78.39 | 1445 | 46.07 | 658.28 | 1.42 | 29.69
|  | ЗП |  |  | 59.79 | )*1,15 | 1 | 68.76 | 23.35 | 1605.55
|  | ЭМ |  |  | 4.42 | )*1,25 | 1 | 5.53 | 8 | 44.24
|  | в т.ч. ЗПМ |  |  | 0.65 | )*1,25 | 1 | 0.81 | 23.35 | 18.91
|  | МР |  |  | 21.42 |  | 1 | 21.42 | 5.42 | 116.1
|  | НР от ЗП | % | 112 |  |  |  | 78.39 | 90 | 1445
|  | СП от ЗП | % | 70 |  |  |  | 46.07 | 41 | 658.28
|  | НР и СП от ЗПМ | % | 175 |  |  |  | 1.42 | 157 | 29.69
|  | ЗТР | чел-ч | 5.15 |  | )*1,15 | 1 | 5.92
|  | Всего по позиции: |  |  |  |  | 221.59 |  | 3898.86 |  | 221.59 | 3898.86
2 | 4.11-2-3 Поправка: ТСН-2001.О.П. п.3.4. 6 | Преобразователь электрический многозонный | 1 ШТ. | 1 | [8 empty] | 35.11 | 647.26 | 20.64 | 294.86 | 0 | 0
|  | ЗП |  |  | 26.78 | )*1,15 | 1 | 30.8 | 23.35 | 719.18
|  | МР |  |  | 0.28 |  | 1 | 0.28 | 5.43 | 1.52
|  | НР от ЗП | % | 112 |  |  |  | 35.11 | 90 | 647.26
|  | СП от ЗП | % | 70 |  |  |  | 20.64 | 41 | 294.86
|  | ЗТР | чел-ч | 2.06 |  | )*1,15 | 1 | 2.37
|  | Всего по позиции: |  |  |  |  | 86.83 |  | 1662.82 |  | 86.83 | 1662.82
3 | 4.11-16-1 Поправка: ТСН-2001.О.П. п.3.4. 6 | Механизм исполнительный массой до 20 кг | 1 ШТ. | 1 | [8 empty] | 7.62 | 140.38 | 4.48 | 63.95 | 12.09 | 253.32
|  | ЗП |  |  | 5.81 | )*1,15 | 1 | 6.68 | 23.35 | 155.98
|  | ЭМ |  |  | 27.61 | )*1,25 | 1 | 34.51 | 8.96 | 309.21
|  | в т.ч. ЗПМ |  |  | 5.53 | )*1,25 | 1 | 6.91 | 23.35 | 161.35
|  | МР |  |  | 1.89 |  | 1 | 1.89 | 5.42 | 10.24
|  | НР от ЗП | % | 112 |  |  |  | 7.62 | 90 | 140.38
|  | СП от ЗП | % | 70 |  |  |  | 4.48 | 41 | 63.95
|  | НР и СП от ЗПМ | % | 175 |  |  |  | 12.09 | 157 | 253.32
|  | ЗТР | чел-ч | 0.52 |  | )*1,15 | 1 | 0.6
|  | Всего по позиции: |  |  |  |  | 67.27 |  | 933.08 |  | 67.27 | 933.08
4 | КП "NED" | ОБОРУДОВАНИЕ: КИПиА к В3 (L=1320 м3/ч, Pc=250 Па)/ Цена рекомендована МГЭ Базисная стоимость: 15 861,55 = [80 345,53 / 1,2 / 4,4] + 3% Трансп + 1,2% Заг.скл | компл. | 1 | 15861.55 |  | 1 | 15861.55 | 4.4 | 69790.82 |  |  | 0 | 0 | 0 | 0 | 0 | 0
|  | Всего по позиции: |  |  |  |  | 15861.55 |  | 69790.82 |  | 15861.55 | 69790.82
Итого по разделу: Автоматика системы В3 (L=1320 м3/ч, Pc=250 Па) | [6 empty] | 16237.24 |  | 76285.58
Итого по ТСН-2001.16 | [7 empty] | 0 | 0
Итого возвратных сумм | [7 empty] | 0 | 0
Раздел: Автоматика системы В3.1 (L=200 м3/ч, Pc=100 Па)
1 | 4.11-17-1 Поправка: ТСН-2001.О.П. п.3.4. 6 | Щиты и пульты массой до 50 кг | 1 ШТ. | 1 | [8 empty] | 78.39 | 1445 | 46.07 | 658.28 | 1.42 | 29.69
|  | ЗП |  |  | 59.79 | )*1,15 | 1 | 68.76 | 23.35 | 1605.55
|  | ЭМ |  |  | 4.42 | )*1,25 | 1 | 5.53 | 8 | 44.24
|  | в т.ч. ЗПМ |  |  | 0.65 | )*1,25 | 1 | 0.81 | 23.35 | 18.91
|  | МР |  |  | 21.42 |  | 1 | 21.42 | 5.42 | 116.1
|  | НР от ЗП | % | 112 |  |  |  | 78.39 | 90 | 1445
|  | СП от ЗП | % | 70 |  |  |  | 46.07 | 41 | 658.28
|  | НР и СП от ЗПМ | % | 175 |  |  |  | 1.42 | 157 | 29.69
|  | ЗТР | чел-ч | 5.15 |  | )*1,15 | 1 | 5.92
|  | Всего по позиции: |  |  |  |  | 221.59 |  | 3898.86 |  | 221.59 | 3898.86
2 | 4.11-2-3 Поправка: ТСН-2001.О.П. п.3.4. 6 | Преобразователь электрический многозонный | 1 ШТ. | 1 | [8 empty] | 35.11 | 647.26 | 20.64 | 294.86 | 0 | 0
|  | ЗП |  |  | 26.78 | )*1,15 | 1 | 30.8 | 23.35 | 719.18
|  | МР |  |  | 0.28 |  | 1 | 0.28 | 5.43 | 1.52
|  | НР от ЗП | % | 112 |  |  |  | 35.11 | 90 | 647.26
|  | СП от ЗП | % | 70 |  |  |  | 20.64 | 41 | 294.86
|  | ЗТР | чел-ч | 2.06 |  | )*1,15 | 1 | 2.37
|  | Всего по позиции: |  |  |  |  | 86.83 |  | 1662.82 |  | 86.83 | 1662.82
3 | 4.11-16-1 Поправка: ТСН-2001.О.П. п.3.4. 6 | Механизм исполнительный массой до 20 кг | 1 ШТ. | 1 | [8 empty] | 7.62 | 140.38 | 4.48 | 63.95 | 12.09 | 253.32
|  | ЗП |  |  | 5.81 | )*1,15 | 1 | 6.68 | 23.35 | 155.98
|  | ЭМ |  |  | 27.61 | )*1,25 | 1 | 34.51 | 8.96 | 309.21
|  | в т.ч. ЗПМ |  |  | 5.53 | )*1,25 | 1 | 6.91 | 23.35 | 161.35
|  | МР |  |  | 1.89 |  | 1 | 1.89 | 5.42 | 10.24
|  | НР от ЗП | % | 112 |  |  |  | 7.62 | 90 | 140.38
|  | СП от ЗП | % | 70 |  |  |  | 4.48 | 41 | 63.95
|  | НР и СП от ЗПМ | % | 175 |  |  |  | 12.09 | 157 | 253.32
|  | ЗТР | чел-ч | 0.52 |  | )*1,15 | 1 | 0.6
|  | Всего по позиции: |  |  |  |  | 67.27 |  | 933.08 |  | 67.27 | 933.08
4 | КП "NED" | ОБОРУДОВАНИЕ: КИПиА к В3.1 (L=200 м3/ч, Pc=100 Па)/ Цена рекомендована МГЭ Базисная стоимость: 11 543,70 = [58 473,79 / 1,2 / 4,4] + 3% Трансп + 1,2% Заг.скл | компл. | 1 | 11543.7 |  | 1 | 11543.7 | 4.4 | 50792.28 |  |  | 0 | 0 | 0 | 0 | 0 | 0
|  | Всего по позиции: |  |  |  |  | 11543.7 |  | 50792.28 |  | 11543.7 | 50792.28
Итого по разделу: Автоматика системы В3.1 (L=200 м3/ч, Pc=100 Па) | [6 empty] | 11919.39 |  | 57287.04
Итого по ТСН-2001.16 | [7 empty] | 0 | 0
Итого возвратных сумм | [7 empty] | 0 | 0
Раздел: Автоматика системы В3.2 (L=125 м3/ч, Pc=100 Па)
1 | 4.11-17-1 Поправка: ТСН-2001.О.П. п.3.4. 6 | Щиты и пульты массой до 50 кг | 1 ШТ. | 1 | [8 empty] | 78.39 | 1445 | 46.07 | 658.28 | 1.42 | 29.69
|  | ЗП |  |  | 59.79 | )*1,15 | 1 | 68.76 | 23.35 | 1605.55
|  | ЭМ |  |  | 4.42 | )*1,25 | 1 | 5.53 | 8 | 44.24
|  | в т.ч. ЗПМ |  |  | 0.65 | )*1,25 | 1 | 0.81 | 23.35 | 18.91
|  | МР |  |  | 21.42 |  | 1 | 21.42 | 5.42 | 116.1
|  | НР от ЗП | % | 112 |  |  |  | 78.39 | 90 | 1445
|  | СП от ЗП | % | 70 |  |  |  | 46.07 | 41 | 658.28
|  | НР и СП от ЗПМ | % | 175 |  |  |  | 1.42 | 157 | 29.69
|  | ЗТР | чел-ч | 5.15 |  | )*1,15 | 1 | 5.92
|  | Всего по позиции: |  |  |  |  | 221.59 |  | 3898.86 |  | 221.59 | 3898.86
2 | 4.11-2-3 Поправка: ТСН-2001.О.П. п.3.4. 6 | Преобразователь электрический многозонный | 1 ШТ. | 1 | [8 empty] | 35.11 | 647.26 | 20.64 | 294.86 | 0 | 0
|  | ЗП |  |  | 26.78 | )*1,15 | 1 | 30.8 | 23.35 | 719.18
|  | МР |  |  | 0.28 |  | 1 | 0.28 | 5.43 | 1.52
|  | НР от ЗП | % | 112 |  |  |  | 35.11 | 90 | 647.26
|  | СП от ЗП | % | 70 |  |  |  | 20.64 | 41 | 294.86
|  | ЗТР | чел-ч | 2.06 |  | )*1,15 | 1 | 2.37
|  | Всего по позиции: |  |  |  |  | 86.83 |  | 1662.82 |  | 86.83 | 1662.82
3 | 4.11-16-1 Поправка: ТСН-2001.О.П. п.3.4. 6 | Механизм исполнительный массой до 20 кг | 1 ШТ. | 1 | [8 empty] | 7.62 | 140.38 | 4.48 | 63.95 | 12.09 | 253.32
|  | ЗП |  |  | 5.81 | )*1,15 | 1 | 6.68 | 23.35 | 155.98
|  | ЭМ |  |  | 27.61 | )*1,25 | 1 | 34.51 | 8.96 | 309.21
|  | в т.ч. ЗПМ |  |  | 5.53 | )*1,25 | 1 | 6.91 | 23.35 | 161.35
|  | МР |  |  | 1.89 |  | 1 | 1.89 | 5.42 | 10.24
|  | НР от ЗП | % | 112 |  |  |  | 7.62 | 90 | 140.38
|  | СП от ЗП | % | 70 |  |  |  | 4.48 | 41 | 63.95
|  | НР и СП от ЗПМ | % | 175 |  |  |  | 12.09 | 157 | 253.32
|  | ЗТР | чел-ч | 0.52 |  | )*1,15 | 1 | 0.6
|  | Всего по позиции: |  |  |  |  | 67.27 |  | 933.08 |  | 67.27 | 933.08
4 | КП "NED" | ОБОРУДОВАНИЕ: КИПиА к В3.2 (L=125 м3/ч, Pc=100 Па)/ Цена рекомендована МГЭ Базисная стоимость: 11 543,70 = [58 473,79 / 1,2 / 4,4] + 3% Трансп + 1,2% Заг.скл | компл. | 1 | 11543.7 |  | 1 | 11543.7 | 4.4 | 50792.28 |  |  | 0 | 0 | 0 | 0 | 0 | 0
|  | Всего по позиции: |  |  |  |  | 11543.7 |  | 50792.28 |  | 11543.7 | 50792.28
Итого по разделу: Автоматика системы В3.2 (L=125 м3/ч, Pc=100 Па) | [6 empty] | 11919.39 |  | 57287.04
Итого по ТСН-2001.16 | [7 empty] | 0 | 0
Итого возвратных сумм | [7 empty] | 0 | 0
Раздел: Автоматика системы В3.3 (L=250 м3/ч, Pc=100 Па)
1 | 4.11-17-1 Поправка: ТСН-2001.О.П. п.3.4. 6 | Щиты и пульты массой до 50 кг | 1 ШТ. | 1 | [8 empty] | 78.39 | 1445 | 46.07 | 658.28 | 1.42 | 29.69
|  | ЗП |  |  | 59.79 | )*1,15 | 1 | 68.76 | 23.35 | 1605.55
|  | ЭМ |  |  | 4.42 | )*1,25 | 1 | 5.53 | 8 | 44.24
|  | в т.ч. ЗПМ |  |  | 0.65 | )*1,25 | 1 | 0.81 | 23.35 | 18.91
|  | МР |  |  | 21.42 |  | 1 | 21.42 | 5.42 | 116.1
|  | НР от ЗП | % | 112 |  |  |  | 78.39 | 90 | 1445
|  | СП от ЗП | % | 70 |  |  |  | 46.07 | 41 | 658.28
|  | НР и СП от ЗПМ | % | 175 |  |  |  | 1.42 | 157 | 29.69
|  | ЗТР | чел-ч | 5.15 |  | )*1,15 | 1 | 5.92
|  | Всего по позиции: |  |  |  |  | 221.59 |  | 3898.86 |  | 221.59 | 3898.86
2 | 4.11-2-3 Поправка: ТСН-2001.О.П. п.3.4. 6 | Преобразователь электрический многозонный | 1 ШТ. | 1 | [8 empty] | 35.11 | 647.26 | 20.64 | 294.86 | 0 | 0
|  | ЗП |  |  | 26.78 | )*1,15 | 1 | 30.8 | 23.35 | 719.18
|  | МР |  |  | 0.28 |  | 1 | 0.28 | 5.43 | 1.52
|  | НР от ЗП | % | 112 |  |  |  | 35.11 | 90 | 647.26
|  | СП от ЗП | % | 70 |  |  |  | 20.64 | 41 | 294.86
|  | ЗТР | чел-ч | 2.06 |  | )*1,15 | 1 | 2.37
|  | Всего по позиции: |  |  |  |  | 86.83 |  | 1662.82 |  | 86.83 | 1662.82
3 | 4.11-16-1 Поправка: ТСН-2001.О.П. п.3.4. 6 | Механизм исполнительный массой до 20 кг | 1 ШТ. | 1 | [8 empty] | 7.62 | 140.38 | 4.48 | 63.95 | 12.09 | 253.32
|  | ЗП |  |  | 5.81 | )*1,15 | 1 | 6.68 | 23.35 | 155.98
|  | ЭМ |  |  | 27.61 | )*1,25 | 1 | 34.51 | 8.96 | 309.21
|  | в т.ч. ЗПМ |  |  | 5.53 | )*1,25 | 1 | 6.91 | 23.35 | 161.35
|  | МР |  |  | 1.89 |  | 1 | 1.89 | 5.42 | 10.24
|  | НР от ЗП | % | 112 |  |  |  | 7.62 | 90 | 140.38
|  | СП от ЗП | % | 70 |  |  |  | 4.48 | 41 | 63.95
|  | НР и СП от ЗПМ | % | 175 |  |  |  | 12.09 | 157 | 253.32
|  | ЗТР | чел-ч | 0.52 |  | )*1,15 | 1 | 0.6
|  | Всего по позиции: |  |  |  |  | 67.27 |  | 933.08 |  | 67.27 | 933.08
4 | КП "NED" | ОБОРУДОВАНИЕ: КИПиА к В3.3 (L=250 м3/ч, Pc=100 Па)/ Цена рекомендована МГЭ Базисная стоимость: 11 543,70 = [58 473,79 / 1,2 / 4,4] + 3% Трансп + 1,2% Заг.скл | компл. | 1 | 11543.7 |  | 1 | 11543.7 | 4.4 | 50792.28 |  |  | 0 | 0 | 0 | 0 | 0 | 0
|  | Всего по позиции: |  |  |  |  | 11543.7 |  | 50792.28 |  | 11543.7 | 50792.28
Итого по разделу: Автоматика системы В3.3 (L=250 м3/ч, Pc=100 Па) | [6 empty] | 11919.39 |  | 57287.04
Итого по ТСН-2001.16 | [7 empty] | 0 | 0
Итого возвратных сумм | [7 empty] | 0 | 0
Раздел: Автоматика системы В3.4 (L=225 м3/ч, Pc=100 Па)
1 | 4.11-17-1 Поправка: ТСН-2001.О.П. п.3.4. 6 | Щиты и пульты массой до 50 кг | 1 ШТ. | 1 | [8 empty] | 78.39 | 1445 | 46.07 | 658.28 | 1.42 | 29.69
|  | ЗП |  |  | 59.79 | )*1,15 | 1 | 68.76 | 23.35 | 1605.55
|  | ЭМ |  |  | 4.42 | )*1,25 | 1 | 5.53 | 8 | 44.24
|  | в т.ч. ЗПМ |  |  | 0.65 | )*1,25 | 1 | 0.81 | 23.35 | 18.91
|  | МР |  |  | 21.42 |  | 1 | 21.42 | 5.42 | 116.1
|  | НР от ЗП | % | 112 |  |  |  | 78.39 | 90 | 1445
|  | СП от ЗП | % | 70 |  |  |  | 46.07 | 41 | 658.28
|  | НР и СП от ЗПМ | % | 175 |  |  |  | 1.42 | 157 | 29.69
|  | ЗТР | чел-ч | 5.15 |  | )*1,15 | 1 | 5.92
|  | Всего по позиции: |  |  |  |  | 221.59 |  | 3898.86 |  | 221.59 | 3898.86
2 | 4.11-2-3 Поправка: ТСН-2001.О.П. п.3.4. 6 | Преобразователь электрический многозонный | 1 ШТ. | 1 | [8 empty] | 35.11 | 647.26 | 20.64 | 294.86 | 0 | 0
|  | ЗП |  |  | 26.78 | )*1,15 | 1 | 30.8 | 23.35 | 719.18
|  | МР |  |  | 0.28 |  | 1 | 0.28 | 5.43 | 1.52
|  | НР от ЗП | % | 112 |  |  |  | 35.11 | 90 | 647.26
|  | СП от ЗП | % | 70 |  |  |  | 20.64 | 41 | 294.86
|  | ЗТР | чел-ч | 2.06 |  | )*1,15 | 1 | 2.37
|  | Всего по позиции: |  |  |  |  | 86.83 |  | 1662.82 |  | 86.83 | 1662.82
3 | 4.11-16-1 Поправка: ТСН-2001.О.П. п.3.4. 6 | Механизм исполнительный массой до 20 кг | 1 ШТ. | 1 | [8 empty] | 7.62 | 140.38 | 4.48 | 63.95 | 12.09 | 253.32
|  | ЗП |  |  | 5.81 | )*1,15 | 1 | 6.68 | 23.35 | 155.98
|  | ЭМ |  |  | 27.61 | )*1,25 | 1 | 34.51 | 8.96 | 309.21
|  | в т.ч. ЗПМ |  |  | 5.53 | )*1,25 | 1 | 6.91 | 23.35 | 161.35
|  | МР |  |  | 1.89 |  | 1 | 1.89 | 5.42 | 10.24
|  | НР от ЗП | % | 112 |  |  |  | 7.62 | 90 | 140.38
|  | СП от ЗП | % | 70 |  |  |  | 4.48 | 41 | 63.95
|  | НР и СП от ЗПМ | % | 175 |  |  |  | 12.09 | 157 | 253.32
|  | ЗТР | чел-ч | 0.52 |  | )*1,15 | 1 | 0.6
|  | Всего по позиции: |  |  |  |  | 67.27 |  | 933.08 |  | 67.27 | 933.08
4 | КП "NED" | ОБОРУДОВАНИЕ: КИПиА к В3.4 (L=225 м3/ч, Pc=100 Па)/ Цена рекомендована МГЭ Базисная стоимость: 11 543,70 = [58 473,79 / 1,2 / 4,4] + 3% Трансп + 1,2% Заг.скл | компл. | 1 | 11543.7 |  | 1 | 11543.7 | 4.4 | 50792.28 |  |  | 0 | 0 | 0 | 0 | 0 | 0
|  | Всего по позиции: |  |  |  |  | 11543.7 |  | 50792.28 |  | 11543.7 | 50792.28
Итого по разделу: Автоматика системы В3.4 (L=225 м3/ч, Pc=100 Па) | [6 empty] | 11919.39 |  | 57287.04
Итого по ТСН-2001.16 | [7 empty] | 0 | 0
Итого возвратных сумм | [7 empty] | 0 | 0
Раздел: Автоматика системы В3.5 (L=235 м3/ч, Pc=100 Па)
1 | 4.11-17-1 Поправка: ТСН-2001.О.П. п.3.4. 6 | Щиты и пульты массой до 50 кг | 1 ШТ. | 1 | [8 empty] | 78.39 | 1445 | 46.07 | 658.28 | 1.42 | 29.69
|  | ЗП |  |  | 59.79 | )*1,15 | 1 | 68.76 | 23.35 | 1605.55
|  | ЭМ |  |  | 4.42 | )*1,25 | 1 | 5.53 | 8 | 44.24
|  | в т.ч. ЗПМ |  |  | 0.65 | )*1,25 | 1 | 0.81 | 23.35 | 18.91
|  | МР |  |  | 21.42 |  | 1 | 21.42 | 5.42 | 116.1
|  | НР от ЗП | % | 112 |  |  |  | 78.39 | 90 | 1445
|  | СП от ЗП | % | 70 |  |  |  | 46.07 | 41 | 658.28
|  | НР и СП от ЗПМ | % | 175 |  |  |  | 1.42 | 157 | 29.69
|  | ЗТР | чел-ч | 5.15 |  | )*1,15 | 1 | 5.92
|  | Всего по позиции: |  |  |  |  | 221.59 |  | 3898.86 |  | 221.59 | 3898.86
2 | 4.11-2-3 Поправка: ТСН-2001.О.П. п.3.4. 6 | Преобразователь электрический многозонный | 1 ШТ. | 1 | [8 empty] | 35.11 | 647.26 | 20.64 | 294.86 | 0 | 0
|  | ЗП |  |  | 26.78 | )*1,15 | 1 | 30.8 | 23.35 | 719.18
|  | МР |  |  | 0.28 |  | 1 | 0.28 | 5.43 | 1.52
|  | НР от ЗП | % | 112 |  |  |  | 35.11 | 90 | 647.26
|  | СП от ЗП | % | 70 |  |  |  | 20.64 | 41 | 294.86
|  | ЗТР | чел-ч | 2.06 |  | )*1,15 | 1 | 2.37
|  | Всего по позиции: |  |  |  |  | 86.83 |  | 1662.82 |  | 86.83 | 1662.82
3 | 4.11-16-1 Поправка: ТСН-2001.О.П. п.3.4. 6 | Механизм исполнительный массой до 20 кг | 1 ШТ. | 1 | [8 empty] | 7.62 | 140.38 | 4.48 | 63.95 | 12.09 | 253.32
|  | ЗП |  |  | 5.81 | )*1,15 | 1 | 6.68 | 23.35 | 155.98
|  | ЭМ |  |  | 27.61 | )*1,25 | 1 | 34.51 | 8.96 | 309.21
|  | в т.ч. ЗПМ |  |  | 5.53 | )*1,25 | 1 | 6.91 | 23.35 | 161.35
|  | МР |  |  | 1.89 |  | 1 | 1.89 | 5.42 | 10.24
|  | НР от ЗП | % | 112 |  |  |  | 7.62 | 90 | 140.38
|  | СП от ЗП | % | 70 |  |  |  | 4.48 | 41 | 63.95
|  | НР и СП от ЗПМ | % | 175 |  |  |  | 12.09 | 157 | 253.32
|  | ЗТР | чел-ч | 0.52 |  | )*1,15 | 1 | 0.6
|  | Всего по позиции: |  |  |  |  | 67.27 |  | 933.08 |  | 67.27 | 933.08
4 | КП "NED" | ОБОРУДОВАНИЕ: КИПиА к В3.5 (L=235 м3/ч, Pc=100 Па)/ Цена рекомендована МГЭ Базисная стоимость: 11 543,70 = [58 473,79 / 1,2 / 4,4] + 3% Трансп + 1,2% Заг.скл | компл. | 1 | 11543.7 |  | 1 | 11543.7 | 4.4 | 50792.28 |  |  | 0 | 0 | 0 | 0 | 0 | 0
|  | Всего по позиции: |  |  |  |  | 11543.7 |  | 50792.28 |  | 11543.7 | 50792.28
Итого по разделу: Автоматика системы В3.5 (L=235 м3/ч, Pc=100 Па) | [6 empty] | 11919.39 |  | 57287.04
Итого по ТСН-2001.16 | [7 empty] | 0 | 0
Итого возвратных сумм | [7 empty] | 0 | 0
Раздел: Автоматика системы В3.6 (L=75 м3/ч, Pc=100 Па)
1 | 4.11-17-1 Поправка: ТСН-2001.О.П. п.3.4. 6 | Щиты и пульты массой до 50 кг | 1 ШТ. | 1 | [8 empty] | 78.39 | 1445 | 46.07 | 658.28 | 1.42 | 29.69
|  | ЗП |  |  | 59.79 | )*1,15 | 1 | 68.76 | 23.35 | 1605.55
|  | ЭМ |  |  | 4.42 | )*1,25 | 1 | 5.53 | 8 | 44.24
|  | в т.ч. ЗПМ |  |  | 0.65 | )*1,25 | 1 | 0.81 | 23.35 | 18.91
|  | МР |  |  | 21.42 |  | 1 | 21.42 | 5.42 | 116.1
|  | НР от ЗП | % | 112 |  |  |  | 78.39 | 90 | 1445
|  | СП от ЗП | % | 70 |  |  |  | 46.07 | 41 | 658.28
|  | НР и СП от ЗПМ | % | 175 |  |  |  | 1.42 | 157 | 29.69
|  | ЗТР | чел-ч | 5.15 |  | )*1,15 | 1 | 5.92
|  | Всего по позиции: |  |  |  |  | 221.59 |  | 3898.86 |  | 221.59 | 3898.86
2 | 4.11-2-3 Поправка: ТСН-2001.О.П. п.3.4. 6 | Преобразователь электрический многозонный | 1 ШТ. | 1 | [8 empty] | 35.11 | 647.26 | 20.64 | 294.86 | 0 | 0
|  | ЗП |  |  | 26.78 | )*1,15 | 1 | 30.8 | 23.35 | 719.18
|  | МР |  |  | 0.28 |  | 1 | 0.28 | 5.43 | 1.52
|  | НР от ЗП | % | 112 |  |  |  | 35.11 | 90 | 647.26
|  | СП от ЗП | % | 70 |  |  |  | 20.64 | 41 | 294.86
|  | ЗТР | чел-ч | 2.06 |  | )*1,15 | 1 | 2.37
|  | Всего по позиции: |  |  |  |  | 86.83 |  | 1662.82 |  | 86.83 | 1662.82
3 | 4.11-16-1 Поправка: ТСН-2001.О.П. п.3.4. 6 | Механизм исполнительный массой до 20 кг | 1 ШТ. | 1 | [8 empty] | 7.62 | 140.38 | 4.48 | 63.95 | 12.09 | 253.32
|  | ЗП |  |  | 5.81 | )*1,15 | 1 | 6.68 | 23.35 | 155.98
|  | ЭМ |  |  | 27.61 | )*1,25 | 1 | 34.51 | 8.96 | 309.21
|  | в т.ч. ЗПМ |  |  | 5.53 | )*1,25 | 1 | 6.91 | 23.35 | 161.35
|  | МР |  |  | 1.89 |  | 1 | 1.89 | 5.42 | 10.24
|  | НР от ЗП | % | 112 |  |  |  | 7.62 | 90 | 140.38
|  | СП от ЗП | % | 70 |  |  |  | 4.48 | 41 | 63.95
|  | НР и СП от ЗПМ | % | 175 |  |  |  | 12.09 | 157 | 253.32
|  | ЗТР | чел-ч | 0.52 |  | )*1,15 | 1 | 0.6
|  | Всего по позиции: |  |  |  |  | 67.27 |  | 933.08 |  | 67.27 | 933.08
4 | КП "NED" | ОБОРУДОВАНИЕ: КИПиА к В3.6 (L=75 м3/ч, Pc=100 Па)/ Цена рекомендована МГЭ Базисная стоимость: 11 543,70 = [58 473,79 / 1,2 / 4,4] + 3% Трансп + 1,2% Заг.скл | компл. | 1 | 11543.7 |  | 1 | 11543.7 | 4.4 | 50792.28 |  |  | 0 | 0 | 0 | 0 | 0 | 0
|  | Всего по позиции: |  |  |  |  | 11543.7 |  | 50792.28 |  | 11543.7 | 50792.28
Итого по разделу: Автоматика системы В3.6 (L=75 м3/ч, Pc=100 Па) | [6 empty] | 11919.39 |  | 57287.04
Итого по ТСН-2001.16 | [7 empty] | 0 | 0
Итого возвратных сумм | [7 empty] | 0 | 0
Раздел: Автоматика системы В4.1 (L=290 м3/ч, Pc=150 Па)
1 | 4.11-17-1 Поправка: ТСН-2001.О.П. п.3.4. 6 | Щиты и пульты массой до 50 кг | 1 ШТ. | 1 | [8 empty] | 78.39 | 1445 | 46.07 | 658.28 | 1.42 | 29.69
|  | ЗП |  |  | 59.79 | )*1,15 | 1 | 68.76 | 23.35 | 1605.55
|  | ЭМ |  |  | 4.42 | )*1,25 | 1 | 5.53 | 8 | 44.24
|  | в т.ч. ЗПМ |  |  | 0.65 | )*1,25 | 1 | 0.81 | 23.35 | 18.91
|  | МР |  |  | 21.42 |  | 1 | 21.42 | 5.42 | 116.1
|  | НР от ЗП | % | 112 |  |  |  | 78.39 | 90 | 1445
|  | СП от ЗП | % | 70 |  |  |  | 46.07 | 41 | 658.28
|  | НР и СП от ЗПМ | % | 175 |  |  |  | 1.42 | 157 | 29.69
|  | ЗТР | чел-ч | 5.15 |  | )*1,15 | 1 | 5.92
|  | Всего по позиции: |  |  |  |  | 221.59 |  | 3898.86 |  | 221.59 | 3898.86
2 | 4.11-2-3 Поправка: ТСН-2001.О.П. п.3.4. 6 | Преобразователь электрический многозонный | 1 ШТ. | 1 | [8 empty] | 35.11 | 647.26 | 20.64 | 294.86 | 0 | 0
|  | ЗП |  |  | 26.78 | )*1,15 | 1 | 30.8 | 23.35 | 719.18
|  | МР |  |  | 0.28 |  | 1 | 0.28 | 5.43 | 1.52
|  | НР от ЗП | % | 112 |  |  |  | 35.11 | 90 | 647.26
|  | СП от ЗП | % | 70 |  |  |  | 20.64 | 41 | 294.86
|  | ЗТР | чел-ч | 2.06 |  | )*1,15 | 1 | 2.37
|  | Всего по позиции: |  |  |  |  | 86.83 |  | 1662.82 |  | 86.83 | 1662.82
3 | 4.11-16-1 Поправка: ТСН-2001.О.П. п.3.4. 6 | Механизм исполнительный массой до 20 кг | 1 ШТ. | 1 | [8 empty] | 7.62 | 140.38 | 4.48 | 63.95 | 12.09 | 253.32
|  | ЗП |  |  | 5.81 | )*1,15 | 1 | 6.68 | 23.35 | 155.98
|  | ЭМ |  |  | 27.61 | )*1,25 | 1 | 34.51 | 8.96 | 309.21
|  | в т.ч. ЗПМ |  |  | 5.53 | )*1,25 | 1 | 6.91 | 23.35 | 161.35
|  | МР |  |  | 1.89 |  | 1 | 1.89 | 5.42 | 10.24
|  | НР от ЗП | % | 112 |  |  |  | 7.62 | 90 | 140.38
|  | СП от ЗП | % | 70 |  |  |  | 4.48 | 41 | 63.95
|  | НР и СП от ЗПМ | % | 175 |  |  |  | 12.09 | 157 | 253.32
|  | ЗТР | чел-ч | 0.52 |  | )*1,15 | 1 | 0.6
|  | Всего по позиции: |  |  |  |  | 67.27 |  | 933.08 |  | 67.27 | 933.08
4 | КП "NED" | ОБОРУДОВАНИЕ: КИПиА к В4.1 (L=290 м3/ч, Pc=150 Па)/ Цена рекомендована МГЭ Базисная стоимость: 11 543,70 = [58 473,79 / 1,2 / 4,4] + 3% Трансп + 1,2% Заг.скл | компл. | 1 | 11543.7 |  | 1 | 11543.7 | 4.4 | 50792.28 |  |  | 0 | 0 | 0 | 0 | 0 | 0
|  | Всего по позиции: |  |  |  |  | 11543.7 |  | 50792.28 |  | 11543.7 | 50792.28
Итого по разделу: Автоматика системы В4.1 (L=290 м3/ч, Pc=150 Па) | [6 empty] | 11919.39 |  | 57287.04
Итого по ТСН-2001.16 | [7 empty] | 0 | 0
Итого возвратных сумм | [7 empty] | 0 | 0
Раздел: Автоматика системы В4.2 (L=390 м3/ч, Pc=100 Па)
1 | 4.11-17-1 Поправка: ТСН-2001.О.П. п.3.4. 6 | Щиты и пульты массой до 50 кг | 1 ШТ. | 1 | [8 empty] | 78.39 | 1445 | 46.07 | 658.28 | 1.42 | 29.69
|  | ЗП |  |  | 59.79 | )*1,15 | 1 | 68.76 | 23.35 | 1605.55
|  | ЭМ |  |  | 4.42 | )*1,25 | 1 | 5.53 | 8 | 44.24
|  | в т.ч. ЗПМ |  |  | 0.65 | )*1,25 | 1 | 0.81 | 23.35 | 18.91
|  | МР |  |  | 21.42 |  | 1 | 21.42 | 5.42 | 116.1
|  | НР от ЗП | % | 112 |  |  |  | 78.39 | 90 | 1445
|  | СП от ЗП | % | 70 |  |  |  | 46.07 | 41 | 658.28
|  | НР и СП от ЗПМ | % | 175 |  |  |  | 1.42 | 157 | 29.69
|  | ЗТР | чел-ч | 5.15 |  | )*1,15 | 1 | 5.92
|  | Всего по позиции: |  |  |  |  | 221.59 |  | 3898.86 |  | 221.59 | 3898.86
2 | 4.11-2-3 Поправка: ТСН-2001.О.П. п.3.4. 6 | Преобразователь электрический многозонный | 1 ШТ. | 1 | [8 empty] | 35.11 | 647.26 | 20.64 | 294.86 | 0 | 0
|  | ЗП |  |  | 26.78 | )*1,15 | 1 | 30.8 | 23.35 | 719.18
|  | МР |  |  | 0.28 |  | 1 | 0.28 | 5.43 | 1.52
|  | НР от ЗП | % | 112 |  |  |  | 35.11 | 90 | 647.26
|  | СП от ЗП | % | 70 |  |  |  | 20.64 | 41 | 294.86
|  | ЗТР | чел-ч | 2.06 |  | )*1,15 | 1 | 2.37
|  | Всего по позиции: |  |  |  |  | 86.83 |  | 1662.82 |  | 86.83 | 1662.82
3 | 4.11-16-1 Поправка: ТСН-2001.О.П. п.3.4. 6 | Механизм исполнительный массой до 20 кг | 1 ШТ. | 1 | [8 empty] | 7.62 | 140.38 | 4.48 | 63.95 | 12.09 | 253.32
|  | ЗП |  |  | 5.81 | )*1,15 | 1 | 6.68 | 23.35 | 155.98
|  | ЭМ |  |  | 27.61 | )*1,25 | 1 | 34.51 | 8.96 | 309.21
|  | в т.ч. ЗПМ |  |  | 5.53 | )*1,25 | 1 | 6.91 | 23.35 | 161.35
|  | МР |  |  | 1.89 |  | 1 | 1.89 | 5.42 | 10.24
|  | НР от ЗП | % | 112 |  |  |  | 7.62 | 90 | 140.38
|  | СП от ЗП | % | 70 |  |  |  | 4.48 | 41 | 63.95
|  | НР и СП от ЗПМ | % | 175 |  |  |  | 12.09 | 157 | 253.32
|  | ЗТР | чел-ч | 0.52 |  | )*1,15 | 1 | 0.6
|  | Всего по позиции: |  |  |  |  | 67.27 |  | 933.08 |  | 67.27 | 933.08
4 | КП "NED" | ОБОРУДОВАНИЕ: КИПиА к В4.2 (L=390 м3/ч, Pc=100 Па)/ Цена рекомендована МГЭ Базисная стоимость: 11 543,70 = [58 473,79 / 1,2 / 4,4] + 3% Трансп + 1,2% Заг.скл | компл. | 1 | 11543.7 |  | 1 | 11543.7 | 4.4 | 50792.28 |  |  | 0 | 0 | 0 | 0 | 0 | 0
|  | Всего по позиции: |  |  |  |  | 11543.7 |  | 50792.28 |  | 11543.7 | 50792.28
Итого по разделу: Автоматика системы В4.2 (L=390 м3/ч, Pc=100 Па) | [6 empty] | 11919.39 |  | 57287.04
Итого по ТСН-2001.16 | [7 empty] | 0 | 0
Итого возвратных сумм | [7 empty] | 0 | 0
Раздел: Автоматика системы В4.3 (L=140 м3/ч, Pc=100 Па)
1 | 4.11-17-1 Поправка: ТСН-2001.О.П. п.3.4. 6 | Щиты и пульты массой до 50 кг | 1 ШТ. | 1 | [8 empty] | 78.39 | 1445 | 46.07 | 658.28 | 1.42 | 29.69
|  | ЗП |  |  | 59.79 | )*1,15 | 1 | 68.76 | 23.35 | 1605.55
|  | ЭМ |  |  | 4.42 | )*1,25 | 1 | 5.53 | 8 | 44.24
|  | в т.ч. ЗПМ |  |  | 0.65 | )*1,25 | 1 | 0.81 | 23.35 | 18.91
|  | МР |  |  | 21.42 |  | 1 | 21.42 | 5.42 | 116.1
|  | НР от ЗП | % | 112 |  |  |  | 78.39 | 90 | 1445
|  | СП от ЗП | % | 70 |  |  |  | 46.07 | 41 | 658.28
|  | НР и СП от ЗПМ | % | 175 |  |  |  | 1.42 | 157 | 29.69
|  | ЗТР | чел-ч | 5.15 |  | )*1,15 | 1 | 5.92
|  | Всего по позиции: |  |  |  |  | 221.59 |  | 3898.86 |  | 221.59 | 3898.86
2 | 4.11-2-3 Поправка: ТСН-2001.О.П. п.3.4. 6 | Преобразователь электрический многозонный | 1 ШТ. | 1 | [8 empty] | 35.11 | 647.26 | 20.64 | 294.86 | 0 | 0
|  | ЗП |  |  | 26.78 | )*1,15 | 1 | 30.8 | 23.35 | 719.18
|  | МР |  |  | 0.28 |  | 1 | 0.28 | 5.43 | 1.52
|  | НР от ЗП | % | 112 |  |  |  | 35.11 | 90 | 647.26
|  | СП от ЗП | % | 70 |  |  |  | 20.64 | 41 | 294.86
|  | ЗТР | чел-ч | 2.06 |  | )*1,15 | 1 | 2.37
|  | Всего по позиции: |  |  |  |  | 86.83 |  | 1662.82 |  | 86.83 | 1662.82
3 | 4.11-16-1 Поправка: ТСН-2001.О.П. п.3.4. 6 | Механизм исполнительный массой до 20 кг | 1 ШТ. | 1 | [8 empty] | 7.62 | 140.38 | 4.48 | 63.95 | 12.09 | 253.32
|  | ЗП |  |  | 5.81 | )*1,15 | 1 | 6.68 | 23.35 | 155.98
|  | ЭМ |  |  | 27.61 | )*1,25 | 1 | 34.51 | 8.96 | 309.21
|  | в т.ч. ЗПМ |  |  | 5.53 | )*1,25 | 1 | 6.91 | 23.35 | 161.35
|  | МР |  |  | 1.89 |  | 1 | 1.89 | 5.42 | 10.24
|  | НР от ЗП | % | 112 |  |  |  | 7.62 | 90 | 140.38
|  | СП от ЗП | % | 70 |  |  |  | 4.48 | 41 | 63.95
|  | НР и СП от ЗПМ | % | 175 |  |  |  | 12.09 | 157 | 253.32
|  | ЗТР | чел-ч | 0.52 |  | )*1,15 | 1 | 0.6
|  | Всего по позиции: |  |  |  |  | 67.27 |  | 933.08 |  | 67.27 | 933.08
4 | КП "NED" | ОБОРУДОВАНИЕ: КИПиА к В4.3 (L=140 м3/ч, Pc=100 Па)/ Цена рекомендована МГЭ Базисная стоимость: 11 543,70 = [58 473,79 / 1,2 / 4,4] + 3% Трансп + 1,2% Заг.скл | компл. | 1 | 11543.7 |  | 1 | 11543.7 | 4.4 | 50792.28 |  |  | 0 | 0 | 0 | 0 | 0 | 0
|  | Всего по позиции: |  |  |  |  | 11543.7 |  | 50792.28 |  | 11543.7 | 50792.28
Итого по разделу: Автоматика системы В4.3 (L=140 м3/ч, Pc=100 Па) | [6 empty] | 11919.39 |  | 57287.04
Итого по ТСН-2001.16 | [7 empty] | 0 | 0
Итого возвратных сумм | [7 empty] | 0 | 0
Раздел: Автоматика системы В4.4 (L=100 м3/ч, Pc=100 Па)
1 | 4.11-17-1 Поправка: ТСН-2001.О.П. п.3.4. 6 | Щиты и пульты массой до 50 кг | 1 ШТ. | 1 | [8 empty] | 78.39 | 1445 | 46.07 | 658.28 | 1.42 | 29.69
|  | ЗП |  |  | 59.79 | )*1,15 | 1 | 68.76 | 23.35 | 1605.55
|  | ЭМ |  |  | 4.42 | )*1,25 | 1 | 5.53 | 8 | 44.24
|  | в т.ч. ЗПМ |  |  | 0.65 | )*1,25 | 1 | 0.81 | 23.35 | 18.91
|  | МР |  |  | 21.42 |  | 1 | 21.42 | 5.42 | 116.1
|  | НР от ЗП | % | 112 |  |  |  | 78.39 | 90 | 1445
|  | СП от ЗП | % | 70 |  |  |  | 46.07 | 41 | 658.28
|  | НР и СП от ЗПМ | % | 175 |  |  |  | 1.42 | 157 | 29.69
|  | ЗТР | чел-ч | 5.15 |  | )*1,15 | 1 | 5.92
|  | Всего по позиции: |  |  |  |  | 221.59 |  | 3898.86 |  | 221.59 | 3898.86
2 | 4.11-2-3 Поправка: ТСН-2001.О.П. п.3.4. 6 | Преобразователь электрический многозонный | 1 ШТ. | 1 | [8 empty] | 35.11 | 647.26 | 20.64 | 294.86 | 0 | 0
|  | ЗП |  |  | 26.78 | )*1,15 | 1 | 30.8 | 23.35 | 719.18
|  | МР |  |  | 0.28 |  | 1 | 0.28 | 5.43 | 1.52
|  | НР от ЗП | % | 112 |  |  |  | 35.11 | 90 | 647.26
|  | СП от ЗП | % | 70 |  |  |  | 20.64 | 41 | 294.86
|  | ЗТР | чел-ч | 2.06 |  | )*1,15 | 1 | 2.37
|  | Всего по позиции: |  |  |  |  | 86.83 |  | 1662.82 |  | 86.83 | 1662.82
3 | 4.11-16-1 Поправка: ТСН-2001.О.П. п.3.4. 6 | Механизм исполнительный массой до 20 кг | 1 ШТ. | 1 | [8 empty] | 7.62 | 140.38 | 4.48 | 63.95 | 12.09 | 253.32
|  | ЗП |  |  | 5.81 | )*1,15 | 1 | 6.68 | 23.35 | 155.98
|  | ЭМ |  |  | 27.61 | )*1,25 | 1 | 34.51 | 8.96 | 309.21
|  | в т.ч. ЗПМ |  |  | 5.53 | )*1,25 | 1 | 6.91 | 23.35 | 161.35
|  | МР |  |  | 1.89 |  | 1 | 1.89 | 5.42 | 10.24
|  | НР от ЗП | % | 112 |  |  |  | 7.62 | 90 | 140.38
|  | СП от ЗП | % | 70 |  |  |  | 4.48 | 41 | 63.95
|  | НР и СП от ЗПМ | % | 175 |  |  |  | 12.09 | 157 | 253.32
|  | ЗТР | чел-ч | 0.52 |  | )*1,15 | 1 | 0.6
|  | Всего по позиции: |  |  |  |  | 67.27 |  | 933.08 |  | 67.27 | 933.08
4 | КП "NED" | ОБОРУДОВАНИЕ: КИПиА к В4.4 (L=100 м3/ч, Pc=100 Па)/ Цена рекомендована МГЭ Базисная стоимость: 11 543,70 = [58 473,79 / 1,2 / 4,4] + 3% Трансп + 1,2% Заг.скл | компл. | 1 | 11543.7 |  | 1 | 11543.7 | 4.4 | 50792.28 |  |  | 0 | 0 | 0 | 0 | 0 | 0
|  | Всего по позиции: |  |  |  |  | 11543.7 |  | 50792.28 |  | 11543.7 | 50792.28
Итого по разделу: Автоматика системы В4.4 (L=100 м3/ч, Pc=100 Па) | [6 empty] | 11919.39 |  | 57287.04
Итого по ТСН-2001.16 | [7 empty] | 0 | 0
Итого возвратных сумм | [7 empty] | 0 | 0
Раздел: Автоматика системы В5 (L=160 м3/ч, Pc=100 Па)
1 | 4.11-17-1 Поправка: ТСН-2001.О.П. п.3.4. 6 | Щиты и пульты массой до 50 кг | 1 ШТ. | 1 | [8 empty] | 78.39 | 1445 | 46.07 | 658.28 | 1.42 | 29.69
|  | ЗП |  |  | 59.79 | )*1,15 | 1 | 68.76 | 23.35 | 1605.55
|  | ЭМ |  |  | 4.42 | )*1,25 | 1 | 5.53 | 8 | 44.24
|  | в т.ч. ЗПМ |  |  | 0.65 | )*1,25 | 1 | 0.81 | 23.35 | 18.91
|  | МР |  |  | 21.42 |  | 1 | 21.42 | 5.42 | 116.1
|  | НР от ЗП | % | 112 |  |  |  | 78.39 | 90 | 1445
|  | СП от ЗП | % | 70 |  |  |  | 46.07 | 41 | 658.28
|  | НР и СП от ЗПМ | % | 175 |  |  |  | 1.42 | 157 | 29.69
|  | ЗТР | чел-ч | 5.15 |  | )*1,15 | 1 | 5.92
|  | Всего по позиции: |  |  |  |  | 221.59 |  | 3898.86 |  | 221.59 | 3898.86
2 | 4.11-2-3 Поправка: ТСН-2001.О.П. п.3.4. 6 | Преобразователь электрический многозонный | 1 ШТ. | 1 | [8 empty] | 35.11 | 647.26 | 20.64 | 294.86 | 0 | 0
|  | ЗП |  |  | 26.78 | )*1,15 | 1 | 30.8 | 23.35 | 719.18
|  | МР |  |  | 0.28 |  | 1 | 0.28 | 5.43 | 1.52
|  | НР от ЗП | % | 112 |  |  |  | 35.11 | 90 | 647.26
|  | СП от ЗП | % | 70 |  |  |  | 20.64 | 41 | 294.86
|  | ЗТР | чел-ч | 2.06 |  | )*1,15 | 1 | 2.37
|  | Всего по позиции: |  |  |  |  | 86.83 |  | 1662.82 |  | 86.83 | 1662.82
3 | 4.11-16-1 Поправка: ТСН-2001.О.П. п.3.4. 6 | Механизм исполнительный массой до 20 кг | 1 ШТ. | 1 | [8 empty] | 7.62 | 140.38 | 4.48 | 63.95 | 12.09 | 253.32
|  | ЗП |  |  | 5.81 | )*1,15 | 1 | 6.68 | 23.35 | 155.98
|  | ЭМ |  |  | 27.61 | )*1,25 | 1 | 34.51 | 8.96 | 309.21
|  | в т.ч. ЗПМ |  |  | 5.53 | )*1,25 | 1 | 6.91 | 23.35 | 161.35
|  | МР |  |  | 1.89 |  | 1 | 1.89 | 5.42 | 10.24
|  | НР от ЗП | % | 112 |  |  |  | 7.62 | 90 | 140.38
|  | СП от ЗП | % | 70 |  |  |  | 4.48 | 41 | 63.95
|  | НР и СП от ЗПМ | % | 175 |  |  |  | 12.09 | 157 | 253.32
|  | ЗТР | чел-ч | 0.52 |  | )*1,15 | 1 | 0.6
|  | Всего по позиции: |  |  |  |  | 67.27 |  | 933.08 |  | 67.27 | 933.08
4 | КП "NED" | ОБОРУДОВАНИЕ: КИПиА к В5 (L=160 м3/ч, Pc=100 Па)/Цена рекомендована МГЭ Базисная стоимость: 11 543,70 = [58 473,79 / 1,2 / 4,4] + 3% Трансп + 1,2% Заг.скл | компл. | 1 | 11543.7 |  | 1 | 11543.7 | 4.4 | 50792.28 |  |  | 0 | 0 | 0 | 0 | 0 | 0
|  | Всего по позиции: |  |  |  |  | 11543.7 |  | 50792.28 |  | 11543.7 | 50792.28
Итого по разделу: Автоматика системы В5 (L=160 м3/ч, Pc=100 Па) | [6 empty] | 11919.39 |  | 57287.04
Итого по ТСН-2001.16 | [7 empty] | 0 | 0
Итого возвратных сумм | [7 empty] | 0 | 0
Раздел: Автоматика системы МО1 (L=350 м3/ч, Pc=170 Па)
1 | 4.11-17-1 Поправка: ТСН-2001.О.П. п.3.4. 6 | Щиты и пульты массой до 50 кг | 1 ШТ. | 1 | [8 empty] | 78.39 | 1445 | 46.07 | 658.28 | 1.42 | 29.69
|  | ЗП |  |  | 59.79 | )*1,15 | 1 | 68.76 | 23.35 | 1605.55
|  | ЭМ |  |  | 4.42 | )*1,25 | 1 | 5.53 | 8 | 44.24
|  | в т.ч. ЗПМ |  |  | 0.65 | )*1,25 | 1 | 0.81 | 23.35 | 18.91
|  | МР |  |  | 21.42 |  | 1 | 21.42 | 5.42 | 116.1
|  | НР от ЗП | % | 112 |  |  |  | 78.39 | 90 | 1445
|  | СП от ЗП | % | 70 |  |  |  | 46.07 | 41 | 658.28
|  | НР и СП от ЗПМ | % | 175 |  |  |  | 1.42 | 157 | 29.69
|  | ЗТР | чел-ч | 5.15 |  | )*1,15 | 1 | 5.92
|  | Всего по позиции: |  |  |  |  | 221.59 |  | 3898.86 |  | 221.59 | 3898.86
2 | 4.11-2-3 Поправка: ТСН-2001.О.П. п.3.4. 6 | Преобразователь электрический многозонный | 1 ШТ. | 1 | [8 empty] | 35.11 | 647.26 | 20.64 | 294.86 | 0 | 0
|  | ЗП |  |  | 26.78 | )*1,15 | 1 | 30.8 | 23.35 | 719.18
|  | МР |  |  | 0.28 |  | 1 | 0.28 | 5.43 | 1.52
|  | НР от ЗП | % | 112 |  |  |  | 35.11 | 90 | 647.26
|  | СП от ЗП | % | 70 |  |  |  | 20.64 | 41 | 294.86
|  | ЗТР | чел-ч | 2.06 |  | )*1,15 | 1 | 2.37
|  | Всего по позиции: |  |  |  |  | 86.83 |  | 1662.82 |  | 86.83 | 1662.82
3 | 4.11-16-1 Поправка: ТСН-2001.О.П. п.3.4. 6 | Механизм исполнительный массой до 20 кг | 1 ШТ. | 1 | [8 empty] | 7.62 | 140.38 | 4.48 | 63.95 | 12.09 | 253.32
|  | ЗП |  |  | 5.81 | )*1,15 | 1 | 6.68 | 23.35 | 155.98
|  | ЭМ |  |  | 27.61 | )*1,25 | 1 | 34.51 | 8.96 | 309.21
|  | в т.ч. ЗПМ |  |  | 5.53 | )*1,25 | 1 | 6.91 | 23.35 | 161.35
|  | МР |  |  | 1.89 |  | 1 | 1.89 | 5.42 | 10.24
|  | НР от ЗП | % | 112 |  |  |  | 7.62 | 90 | 140.38
|  | СП от ЗП | % | 70 |  |  |  | 4.48 | 41 | 63.95
|  | НР и СП от ЗПМ | % | 175 |  |  |  | 12.09 | 157 | 253.32
|  | ЗТР | чел-ч | 0.52 |  | )*1,15 | 1 | 0.6
|  | Всего по позиции: |  |  |  |  | 67.27 |  | 933.08 |  | 67.27 | 933.08
4 | КП "NED" | ОБОРУДОВАНИЕ: КИПиА к МО1 (L=350 м3/ч, Pc=170 Па)/ Цена рекомендована МГЭ Базисная стоимость: 11 543,70 = [58 473,79 / 1,2 / 4,4] + 3% Трансп + 1,2% Заг.скл | компл. | 1 | 11543.7 |  | 1 | 11543.7 | 4.4 | 50792.28 |  |  | 0 | 0 | 0 | 0 | 0 | 0
|  | Всего по позиции: |  |  |  |  | 11543.7 |  | 50792.28 |  | 11543.7 | 50792.28
Итого по разделу: Автоматика системы МО1 (L=350 м3/ч, Pc=170 Па) | [6 empty] | 11919.39 |  | 57287.04
Итого по ТСН-2001.16 | [7 empty] | 0 | 0
Итого возвратных сумм | [7 empty] | 0 | 0
Раздел: Автоматика системы МО2 (L=350 м3/ч, Pc=150 Па)
1 | 4.11-17-1 Поправка: ТСН-2001.О.П. п.3.4. 6 | Щиты и пульты массой до 50 кг | 1 ШТ. | 1 | [8 empty] | 78.39 | 1445 | 46.07 | 658.28 | 1.42 | 29.69
|  | ЗП |  |  | 59.79 | )*1,15 | 1 | 68.76 | 23.35 | 1605.55
|  | ЭМ |  |  | 4.42 | )*1,25 | 1 | 5.53 | 8 | 44.24
|  | в т.ч. ЗПМ |  |  | 0.65 | )*1,25 | 1 | 0.81 | 23.35 | 18.91
|  | МР |  |  | 21.42 |  | 1 | 21.42 | 5.42 | 116.1
|  | НР от ЗП | % | 112 |  |  |  | 78.39 | 90 | 1445
|  | СП от ЗП | % | 70 |  |  |  | 46.07 | 41 | 658.28
|  | НР и СП от ЗПМ | % | 175 |  |  |  | 1.42 | 157 | 29.69
|  | ЗТР | чел-ч | 5.15 |  | )*1,15 | 1 | 5.92
|  | Всего по позиции: |  |  |  |  | 221.59 |  | 3898.86 |  | 221.59 | 3898.86
2 | 4.11-2-3 Поправка: ТСН-2001.О.П. п.3.4. 6 | Преобразователь электрический многозонный | 1 ШТ. | 1 | [8 empty] | 35.11 | 647.26 | 20.64 | 294.86 | 0 | 0
|  | ЗП |  |  | 26.78 | )*1,15 | 1 | 30.8 | 23.35 | 719.18
|  | МР |  |  | 0.28 |  | 1 | 0.28 | 5.43 | 1.52
|  | НР от ЗП | % | 112 |  |  |  | 35.11 | 90 | 647.26
|  | СП от ЗП | % | 70 |  |  |  | 20.64 | 41 | 294.86
|  | ЗТР | чел-ч | 2.06 |  | )*1,15 | 1 | 2.37
|  | Всего по позиции: |  |  |  |  | 86.83 |  | 1662.82 |  | 86.83 | 1662.82
3 | 4.11-16-1 Поправка: ТСН-2001.О.П. п.3.4. 6 | Механизм исполнительный массой до 20 кг | 1 ШТ. | 1 | [8 empty] | 7.62 | 140.38 | 4.48 | 63.95 | 12.09 | 253.32
|  | ЗП |  |  | 5.81 | )*1,15 | 1 | 6.68 | 23.35 | 155.98
|  | ЭМ |  |  | 27.61 | )*1,25 | 1 | 34.51 | 8.96 | 309.21
|  | в т.ч. ЗПМ |  |  | 5.53 | )*1,25 | 1 | 6.91 | 23.35 | 161.35
|  | МР |  |  | 1.89 |  | 1 | 1.89 | 5.42 | 10.24
|  | НР от ЗП | % | 112 |  |  |  | 7.62 | 90 | 140.38
|  | СП от ЗП | % | 70 |  |  |  | 4.48 | 41 | 63.95
|  | НР и СП от ЗПМ | % | 175 |  |  |  | 12.09 | 157 | 253.32
|  | ЗТР | чел-ч | 0.52 |  | )*1,15 | 1 | 0.6
|  | Всего по позиции: |  |  |  |  | 67.27 |  | 933.08 |  | 67.27 | 933.08
4 | КП "NED" | ОБОРУДОВАНИЕ: КИПиА к МО2 (L=350 м3/ч, Pc=150 Па)/ Цена рекомендована МГЭ Базисная стоимость: 11 543,70 = [58 473,79 / 1,2 / 4,4] + 3% Трансп + 1,2% Заг.скл | компл. | 1 | 11543.7 |  | 1 | 11543.7 | 4.4 | 50792.28 |  |  | 0 | 0 | 0 | 0 | 0 | 0
|  | Всего по позиции: |  |  |  |  | 11543.7 |  | 50792.28 |  | 11543.7 | 50792.28
Итого по разделу: Автоматика системы МО2 (L=350 м3/ч, Pc=150 Па) | [6 empty] | 11919.39 |  | 57287.04
Итого по ТСН-2001.16 | [7 empty] | 0 | 0
Итого возвратных сумм | [7 empty] | 0 | 0
Раздел: Автоматика системы МО3 (L=350 м3/ч, Pc=150 Па)
1 | 4.11-17-1 Поправка: ТСН-2001.О.П. п.3.4. 6 | Щиты и пульты массой до 50 кг | 1 ШТ. | 1 | [8 empty] | 78.39 | 1445 | 46.07 | 658.28 | 1.42 | 29.69
|  | ЗП |  |  | 59.79 | )*1,15 | 1 | 68.76 | 23.35 | 1605.55
|  | ЭМ |  |  | 4.42 | )*1,25 | 1 | 5.53 | 8 | 44.24
|  | в т.ч. ЗПМ |  |  | 0.65 | )*1,25 | 1 | 0.81 | 23.35 | 18.91
|  | МР |  |  | 21.42 |  | 1 | 21.42 | 5.42 | 116.1
|  | НР от ЗП | % | 112 |  |  |  | 78.39 | 90 | 1445
|  | СП от ЗП | % | 70 |  |  |  | 46.07 | 41 | 658.28
|  | НР и СП от ЗПМ | % | 175 |  |  |  | 1.42 | 157 | 29.69
|  | ЗТР | чел-ч | 5.15 |  | )*1,15 | 1 | 5.92
|  | Всего по позиции: |  |  |  |  | 221.59 |  | 3898.86 |  | 221.59 | 3898.86
2 | 4.11-2-3 Поправка: ТСН-2001.О.П. п.3.4. 6 | Преобразователь электрический многозонный | 1 ШТ. | 1 | [8 empty] | 35.11 | 647.26 | 20.64 | 294.86 | 0 | 0
|  | ЗП |  |  | 26.78 | )*1,15 | 1 | 30.8 | 23.35 | 719.18
|  | МР |  |  | 0.28 |  | 1 | 0.28 | 5.43 | 1.52
|  | НР от ЗП | % | 112 |  |  |  | 35.11 | 90 | 647.26
|  | СП от ЗП | % | 70 |  |  |  | 20.64 | 41 | 294.86
|  | ЗТР | чел-ч | 2.06 |  | )*1,15 | 1 | 2.37
|  | Всего по позиции: |  |  |  |  | 86.83 |  | 1662.82 |  | 86.83 | 1662.82
3 | 4.11-16-1 Поправка: ТСН-2001.О.П. п.3.4. 6 | Механизм исполнительный массой до 20 кг | 1 ШТ. | 1 | [8 empty] | 7.62 | 140.38 | 4.48 | 63.95 | 12.09 | 253.32
|  | ЗП |  |  | 5.81 | )*1,15 | 1 | 6.68 | 23.35 | 155.98
|  | ЭМ |  |  | 27.61 | )*1,25 | 1 | 34.51 | 8.96 | 309.21
|  | в т.ч. ЗПМ |  |  | 5.53 | )*1,25 | 1 | 6.91 | 23.35 | 161.35
|  | МР |  |  | 1.89 |  | 1 | 1.89 | 5.42 | 10.24
|  | НР от ЗП | % | 112 |  |  |  | 7.62 | 90 | 140.38
|  | СП от ЗП | % | 70 |  |  |  | 4.48 | 41 | 63.95
|  | НР и СП от ЗПМ | % | 175 |  |  |  | 12.09 | 157 | 253.32
|  | ЗТР | чел-ч | 0.52 |  | )*1,15 | 1 | 0.6
|  | Всего по позиции: |  |  |  |  | 67.27 |  | 933.08 |  | 67.27 | 933.08
4 | КП "NED" | ОБОРУДОВАНИЕ: КИПиА к МО3 (L=350 м3/ч, Pc=150 Па)/ Цена рекомендована МГЭ Базисная стоимость: 11 543,70 = [58 473,79 / 1,2 / 4,4] + 3% Трансп + 1,2% Заг.скл | компл. | 1 | 11543.7 |  | 1 | 11543.7 | 4.4 | 50792.28 |  |  | 0 | 0 | 0 | 0 | 0 | 0
|  | Всего по позиции: |  |  |  |  | 11543.7 |  | 50792.28 |  | 11543.7 | 50792.28
Итого по разделу: Автоматика системы МО3 (L=350 м3/ч, Pc=150 Па) | [6 empty] | 11919.39 |  | 57287.04
Итого по ТСН-2001.16 | [7 empty] | 0 | 0
Итого возвратных сумм | [7 empty] | 0 | 0
Раздел: Автоматика системы МО4 (L=350 м3/ч, Pc=170 Па)
1 | 4.11-17-1 Поправка: ТСН-2001.О.П. п.3.4. 6 | Щиты и пульты массой до 50 кг | 1 ШТ. | 1 | [8 empty] | 78.39 | 1445 | 46.07 | 658.28 | 1.42 | 29.69
|  | ЗП |  |  | 59.79 | )*1,15 | 1 | 68.76 | 23.35 | 1605.55
|  | ЭМ |  |  | 4.42 | )*1,25 | 1 | 5.53 | 8 | 44.24
|  | в т.ч. ЗПМ |  |  | 0.65 | )*1,25 | 1 | 0.81 | 23.35 | 18.91
|  | МР |  |  | 21.42 |  | 1 | 21.42 | 5.42 | 116.1
|  | НР от ЗП | % | 112 |  |  |  | 78.39 | 90 | 1445
|  | СП от ЗП | % | 70 |  |  |  | 46.07 | 41 | 658.28
|  | НР и СП от ЗПМ | % | 175 |  |  |  | 1.42 | 157 | 29.69
|  | ЗТР | чел-ч | 5.15 |  | )*1,15 | 1 | 5.92
|  | Всего по позиции: |  |  |  |  | 221.59 |  | 3898.86 |  | 221.59 | 3898.86
2 | 4.11-2-3 Поправка: ТСН-2001.О.П. п.3.4. 6 | Преобразователь электрический многозонный | 1 ШТ. | 1 | [8 empty] | 35.11 | 647.26 | 20.64 | 294.86 | 0 | 0
|  | ЗП |  |  | 26.78 | )*1,15 | 1 | 30.8 | 23.35 | 719.18
|  | МР |  |  | 0.28 |  | 1 | 0.28 | 5.43 | 1.52
|  | НР от ЗП | % | 112 |  |  |  | 35.11 | 90 | 647.26
|  | СП от ЗП | % | 70 |  |  |  | 20.64 | 41 | 294.86
|  | ЗТР | чел-ч | 2.06 |  | )*1,15 | 1 | 2.37
|  | Всего по позиции: |  |  |  |  | 86.83 |  | 1662.82 |  | 86.83 | 1662.82
3 | 4.11-16-1 Поправка: ТСН-2001.О.П. п.3.4. 6 | Механизм исполнительный массой до 20 кг | 1 ШТ. | 1 | [8 empty] | 7.62 | 140.38 | 4.48 | 63.95 | 12.09 | 253.32
|  | ЗП |  |  | 5.81 | )*1,15 | 1 | 6.68 | 23.35 | 155.98
|  | ЭМ |  |  | 27.61 | )*1,25 | 1 | 34.51 | 8.96 | 309.21
|  | в т.ч. ЗПМ |  |  | 5.53 | )*1,25 | 1 | 6.91 | 23.35 | 161.35
|  | МР |  |  | 1.89 |  | 1 | 1.89 | 5.42 | 10.24
|  | НР от ЗП | % | 112 |  |  |  | 7.62 | 90 | 140.38
|  | СП от ЗП | % | 70 |  |  |  | 4.48 | 41 | 63.95
|  | НР и СП от ЗПМ | % | 175 |  |  |  | 12.09 | 157 | 253.32
|  | ЗТР | чел-ч | 0.52 |  | )*1,15 | 1 | 0.6
|  | Всего по позиции: |  |  |  |  | 67.27 |  | 933.08 |  | 67.27 | 933.08
4 | КП "NED" | ОБОРУДОВАНИЕ: КИПиА к МО4 (L=350 м3/ч, Pc=170 Па)/ Цена рекомендована МГЭ Базисная стоимость: 11 543,70 = [58 473,79 / 1,2 / 4,4] + 3% Трансп + 1,2% Заг.скл | компл. | 1 | 11543.7 |  | 1 | 11543.7 | 4.4 | 50792.28 |  |  | 0 | 0 | 0 | 0 | 0 | 0
|  | Всего по позиции: |  |  |  |  | 11543.7 |  | 50792.28 |  | 11543.7 | 50792.28
Итого по разделу: Автоматика системы МО4 (L=350 м3/ч, Pc=170 Па) | [6 empty] | 11919.39 |  | 57287.04
Итого по ТСН-2001.16 | [7 empty] | 0 | 0
Итого возвратных сумм | [7 empty] | 0 | 0
Раздел: Автоматика системы МО5 (L=700 м3/ч, Pc=170 Па)
1 | 4.11-17-1 Поправка: ТСН-2001.О.П. п.3.4. 6 | Щиты и пульты массой до 50 кг | 1 ШТ. | 1 | [8 empty] | 78.39 | 1445 | 46.07 | 658.28 | 1.42 | 29.69
|  | ЗП |  |  | 59.79 | )*1,15 | 1 | 68.76 | 23.35 | 1605.55
|  | ЭМ |  |  | 4.42 | )*1,25 | 1 | 5.53 | 8 | 44.24
|  | в т.ч. ЗПМ |  |  | 0.65 | )*1,25 | 1 | 0.81 | 23.35 | 18.91
|  | МР |  |  | 21.42 |  | 1 | 21.42 | 5.42 | 116.1
|  | НР от ЗП | % | 112 |  |  |  | 78.39 | 90 | 1445
|  | СП от ЗП | % | 70 |  |  |  | 46.07 | 41 | 658.28
|  | НР и СП от ЗПМ | % | 175 |  |  |  | 1.42 | 157 | 29.69
|  | ЗТР | чел-ч | 5.15 |  | )*1,15 | 1 | 5.92
|  | Всего по позиции: |  |  |  |  | 221.59 |  | 3898.86 |  | 221.59 | 3898.86
2 | 4.11-2-3 Поправка: ТСН-2001.О.П. п.3.4. 6 | Преобразователь электрический многозонный | 1 ШТ. | 1 | [8 empty] | 35.11 | 647.26 | 20.64 | 294.86 | 0 | 0
|  | ЗП |  |  | 26.78 | )*1,15 | 1 | 30.8 | 23.35 | 719.18
|  | МР |  |  | 0.28 |  | 1 | 0.28 | 5.43 | 1.52
|  | НР от ЗП | % | 112 |  |  |  | 35.11 | 90 | 647.26
|  | СП от ЗП | % | 70 |  |  |  | 20.64 | 41 | 294.86
|  | ЗТР | чел-ч | 2.06 |  | )*1,15 | 1 | 2.37
|  | Всего по позиции: |  |  |  |  | 86.83 |  | 1662.82 |  | 86.83 | 1662.82
3 | 4.11-16-1 Поправка: ТСН-2001.О.П. п.3.4. 6 | Механизм исполнительный массой до 20 кг | 1 ШТ. | 1 | [8 empty] | 7.62 | 140.38 | 4.48 | 63.95 | 12.09 | 253.32
|  | ЗП |  |  | 5.81 | )*1,15 | 1 | 6.68 | 23.35 | 155.98
|  | ЭМ |  |  | 27.61 | )*1,25 | 1 | 34.51 | 8.96 | 309.21
|  | в т.ч. ЗПМ |  |  | 5.53 | )*1,25 | 1 | 6.91 | 23.35 | 161.35
|  | МР |  |  | 1.89 |  | 1 | 1.89 | 5.42 | 10.24
|  | НР от ЗП | % | 112 |  |  |  | 7.62 | 90 | 140.38
|  | СП от ЗП | % | 70 |  |  |  | 4.48 | 41 | 63.95
|  | НР и СП от ЗПМ | % | 175 |  |  |  | 12.09 | 157 | 253.32
|  | ЗТР | чел-ч | 0.52 |  | )*1,15 | 1 | 0.6
|  | Всего по позиции: |  |  |  |  | 67.27 |  | 933.08 |  | 67.27 | 933.08
4 | КП "NED" | ОБОРУДОВАНИЕ: КИПиА к МО5 (L=700 м3/ч, Pc=170 Па)/ Цена рекомендована МГЭ Базисная стоимость: 11 543,70 = [58 473,79 / 1,2 / 4,4] + 3% Трансп + 1,2% Заг.скл | компл. | 1 | 11543.7 |  | 1 | 11543.7 | 4.4 | 50792.28 |  |  | 0 | 0 | 0 | 0 | 0 | 0
|  | Всего по позиции: |  |  |  |  | 11543.7 |  | 50792.28 |  | 11543.7 | 50792.28
Итого по разделу: Автоматика системы МО5 (L=700 м3/ч, Pc=170 Па) | [6 empty] | 11919.39 |  | 57287.04
Итого по ТСН-2001.16 | [7 empty] | 0 | 0
Итого возвратных сумм | [7 empty] | 0 | 0
Раздел: Пусконаладочные работы
1 | 5.2-22-1 Поправка: ТСН-2001.5. р2. п.2.5 | Комплексная наладка систем, реализующих функции автоматического регулирования (стабилизации) параметров технологического объекта с двумя параметрами регулирования (стабилизации) | 1 комплекс систем | 1 | [8 empty] | 159.67 | 3380.27 | 149.02 | 2038.1 | 0 | 0
|  | ЗП |  |  | 266.11 | )*0,8 | 1 | 212.89 | 23.35 | 4970.98
|  | НР от ЗП | % | 75 |  |  |  | 159.67 | 68 | 3380.27
|  | СП от ЗП | % | 70 |  |  |  | 149.02 | 41 | 2038.1
|  | ЗТР | чел-ч | 14.4 |  | )*0,8 | 1 | 11.52
|  | Всего по позиции: |  |  |  |  | 521.58 |  | 10389.35 |  | 521.58 | 10389.35
2 | 5.2-22-2 Поправка: ТСН-2001.5. р2. п.2.5 | За каждый последующий параметр регулирования (стабилизации) добавлять к позиции 5.2-22-1 | 1 параметр | 34 | [8 empty] | 2374.97 | 50279.59 | 2216.63 | 30315.64 | 0 | 0
|  | ЗП |  |  | 116.42 | )*0,8 | 1 | 3166.62 | 23.35 | 73940.58
|  | НР от ЗП | % | 75 |  |  |  | 2374.97 | 68 | 50279.59
|  | СП от ЗП | % | 70 |  |  |  | 2216.63 | 41 | 30315.64
|  | ЗТР | чел-ч | 6.3 |  | )*0,8 | 1 | 171.36
|  | Всего по позиции: |  |  |  |  | 7758.22 |  | 154535.81 |  | 7758.22 | 154535.81
Итого по разделу: Пусконаладочные работы | [6 empty] | 8279.8 |  | 164925.16
Итого по ТСН-2001.16 | [7 empty] | 0 | 0
Итого возвратных сумм | [7 empty] | 0 | 0
Итого по локальной смете: Система автоматизации и диспетчеризации инженерных систем | [6 empty] | 784884.1 |  | 3953092.66 | [10 empty] | Итого по локальной смете: Система автоматизации и диспетчеризации инженерных систем
Итого по ТСН-2001.16 | [7 empty] | 0 | 0
Итого возвратных сумм | [7 empty] | 0 | 0
|  | Прямые затраты |  |  |  |  | 762368.74 |  | 3565182.79
|  | Стоимость материальных ресурсов (всего) |  |  |  |  | 747618.77 |  | 3250524.51
|  | Стоимость материалов (всего) |  |  |  |  | 46172.72 |  | 164161.91
|  | Стоимость оборудования (всего) |  |  |  |  | 701446.05 |  | 3086362.6
|  | Эксплуатация машин |  |  |  |  | 2038.02 |  | 17834.03
|  | ЗП машинистов |  |  |  |  | 384.4 |  | 8975.68
|  | Основная ЗП рабочих |  |  |  |  | 12711.95 |  | 296824.25
|  | Строительные работы с НР и СП |  |  |  |  | 0 |  | 0
|  | Монтажные работы с НР и СП |  |  |  |  | 75158.25 |  | 701804.9
|  | Прочие работы с НР и СП |  |  |  |  | 8279.8 |  | 164925.16
|  | Накладные расходы |  |  |  |  | 13073.68 |  | 249781.35
|  | Сметная прибыль |  |  |  |  | 8768.98 |  | 124036.64
|  | Всего с НР и СП |  |  |  |  | 784884.1 |  | 3953092.66
Составил
(должность, подпись, инициалы, фамилия)
Проверил
(должность, подпись, инициалы, фамилия)

## 02-01-21 искл.
Smeta.RU Flash (495) 974-1589
Форма № 4б
| "СОГЛАСОВАНО" |  |  |  |  | "УТВЕРЖДАЮ"
| ______________________ |  |  |  |  | ______________________
| "_____"________________ 2021 г. |  |  |  |  | "_____"________________ 2021 г.
Выполнение работ по капитальному ремонту, реставрации и приспособлению строения № 20 под размещение клинико-диагностического центра ГБУЗ «Психиатрическая клиническая больница №1 им. Н.А. Алексеева Департамента здравоохранения города Москвы» по адресу: 117152, г. Москва, Загородное ш., д.2, стр. 20.
(наименование стройки и/или объекта)
ЛОКАЛЬНАЯ СМЕТА № 02-01-21 (искл)
Обеспечение доступа инвалидов (исключ.)
(наименование работ и затрат)
Основание: чертежи № 023/18КН-ОДИ
[8 empty] | В базисном уровне цен | В текущем уровне цен
|  |  |  | Сметная стоимость |  |  |  | 30.97 | 84.08 | тыс.руб.
|  |  |  | Строительные работы |  |  |  | 7.02 | 34.45 | тыс.руб.
|  |  |  | Работы по монтажу оборудования |  |  |  | 0.17 | 1.6 | тыс.руб.
|  |  |  | Оборудование |  |  |  | 23.78 | 48.03 | тыс.руб.
|  |  |  | Прочие работы и затраты |  |  |  | 0 | 0 | тыс.руб.
|  |  |  | Средства на оплату труда |  |  |  | 0.13 | 3.13 | тыс.руб.
|  |  |  | Затраты труда |  |  |  | 11.0275 |  | чел.-ч.
Кроме того:
|  |  |  | Возврат материалов |  |  |  | 0 | 0 | тыс.руб.
Составлен(а) по ТСН-2001 с учетом Дополнения №: 54
№ и период сборника коэффициентов (индексов) пересчета: ТСН-2001 МГЭ ремонт №157 октябрь 2019 года и Коэффициенты пересчета к ТСН-2001.13-2 сентябрь 2019 года
№ п/п | Шифр расценки и коды ресурсов | Наименование работ и затрат | Ед. изм. | Кол-во единиц | Цена на ед. изм., руб. | Попра- вочные коэффи- циенты | Коэффи- циенты зимних удорожа- ний | Всего в ценах на январь 2000 года, руб. | Коэффи- циенты (индек- сы) пере- счета, нормы НР и СП | ВСЕГО затрат в текущем уровне цен, руб.
1 | 2 | 3 | 4 | 5 | 6 | 7 | 8 | 9 | 10 | 11
Раздел: Монтажные работы и оборудование, облагаемые НДС
1 | 4.10-76-10 | Ключ или кнопка на панели | 1 ШТ. | 2 | [8 empty] | 27.13 | 427.91 | 15.95 | 227.85 | 0 | 0
|  | ЗП |  |  | 11.9 |  | 1 | 23.8 | 23.35 | 555.73
|  | МР |  |  | 1.75 |  | 1 | 3.5 | 5.42 | 18.97
1,1 | 1.14-2-80 | Извещатели (кнопки) тревожной сигнализации с фиксацией, тип "ИО-101-2" (КНФ-1) | шт. | 2 | 51.45 |  | 1 | 102.9 | 3.58 | 368.38 |  |  | 0 | 0 | 0 | 0 | 0 | 0
|  | НР от ЗП | % | 114 |  |  |  | 27.13 | 77 | 427.91
|  | СП от ЗП | % | 67 |  |  |  | 15.95 | 41 | 227.85
|  | ЗТР | чел-ч | 1 |  |  | 1 | 2
|  | Всего по позиции: |  |  |  |  | 173.28 |  | 1598.84 |  | 173.28 | 1598.84
2 | 3.17-3-1 Поправка: ТСН-2001.6. О.П. п.11 | Установка унитазов с бачком непосредстенно присоединенным | 1 комплект | 1 | [8 empty] | 35.08 | 655.27 | 23.6 | 305.3 | 1.93 | 40.33
|  | ЗП |  |  | 27.73 | )*1,15 | 1 | 31.89 | 23.35 | 744.63
|  | ЭМ |  |  | 3.72 | )*1,25 | 1 | 4.65 | 9.61 | 44.69
|  | в т.ч. ЗПМ |  |  | 0.88 | )*1,25 | 1 | 1.1 | 23.35 | 25.69
|  | МР |  |  | 11.48 |  | 1 | 11.48 | 5.42 | 62.22
2,1 | 1.17-1-79 | Унитазы-компакт керамические нестандартной высоты для людей с ограниченными физическими возможностями, размеры 360х670х480 мм, с горизонтальным выпуском | компл. | 1 | 2019.68 |  | 1 | 2019.68 | 6.32 | 12764.38 |  |  | 0 | 0 | 0 | 0 | 0 | 0
2,2 | 1.12-5-1 | Подводки к водоразборной арматуре, с двумя латунными накидными гайками, длина 500 мм | компл. | 1 | 15.74 |  | 1 | 15.74 | 3.27 | 51.47 |  |  | 0 | 0 | 0 | 0 | 0 | 0
|  | НР от ЗП | % | 110 |  |  |  | 35.08 | 88 | 655.27
|  | СП от ЗП | % | 74 |  |  |  | 23.6 | 41 | 305.3
|  | НР и СП от ЗПМ | % | 175 |  |  |  | 1.93 | 157 | 40.33
|  | ЗТР | чел-ч | 2.22 |  | )*1,15 | 1 | 2.55
|  | Всего по позиции: |  |  |  |  | 2144.05 |  | 14668.29 |  | 2144.05 | 14668.29
3 | 3.17-5-4 Поправка: ТСН-2001.6. О.П. п.11 | Установка раковин | 1 комплект | 1 | [8 empty] | 12.93 | 241.44 | 8.7 | 112.49 | 0.77 | 16.12
|  | ЗП |  |  | 10.22 | )*1,15 | 1 | 11.75 | 23.35 | 274.36
|  | ЭМ |  |  | 1.49 | )*1,25 | 1 | 1.86 | 9.58 | 17.82
|  | в т.ч. ЗПМ |  |  | 0.35 | )*1,25 | 1 | 0.44 | 23.35 | 10.27
|  | МР |  |  | 5.11 |  | 1 | 5.11 | 5.42 | 27.7
3,1 | 1.17-1-43 | Умывальники специального назначения, хирургические в комплекте со смесителем настенным локтевым, кронштейнами, латунным сифоном и выпуском, размер 650х590х190 мм | шт. | 1 | 465.12 |  | 1 | 465.12 | 8.08 | 3758.17 |  |  | 0 | 0 | 0 | 0 | 0 | 0
|  | НР от ЗП | % | 110 |  |  |  | 12.93 | 88 | 241.44
|  | СП от ЗП | % | 74 |  |  |  | 8.7 | 41 | 112.49
|  | НР и СП от ЗПМ | % | 175 |  |  |  | 0.77 | 157 | 16.12
|  | ЗТР | чел-ч | 0.81 |  | )*1,15 | 1 | 0.93
|  | Всего по позиции: |  |  |  |  | 506.24 |  | 4448.1 |  | 506.24 | 4448.1
4 | 3.9-65-1 Поправка: ТСН-2001.6. О.П. п.11 | Установка номерных табличек для квартир/ 023/18КН-ОДИ л. 1, л.2 | шт. | 18 | [8 empty] | 17.77 | 332.01 | 14.64 | 200.18 | 0 | 0
|  | ЗП |  |  | 1.01 | )*1,15 | 1 | 20.91 | 23.35 | 488.25
|  | МР |  |  | 0.17 |  | 1 | 3.06 | 7.82 | 23.93
4,1 | 1.1-1-2638 | Знаки безопасности и эвакуационные указатели из пластика с фотолюминесцентным покрытием, размер 200х200 мм | шт. | 18 | 156.96 |  | 1 | 2825.28 | 0.9 | 2542.75 |  |  | 0 | 0 | 0 | 0 | 0 | 0
|  | НР от ЗП | % | 85 |  |  |  | 17.77 | 68 | 332.01
|  | СП от ЗП | % | 70 |  |  |  | 14.64 | 41 | 200.18
|  | ЗТР | чел-ч | 0.09 |  | )*1,15 | 1 | 1.86
|  | Всего по позиции: |  |  |  |  | 2881.66 |  | 3587.12 |  | 2881.66 | 3587.12
5 | 3.11-47-1 Поправка: ТСН-2001.6. О.П. п.11 | Укладка тактильных плиток (указателей) поливинилхлоридных размером 300х300х4 мм на клее/ 023/18КН-ОДИ л. 1, л.2 | 10 шт. | 8 | [8 empty] | 44.88 | 856.42 | 30.21 | 413.1 | 1.93 | 40.33
Объем: 8=(5*8*2)/10
|  | ЗП |  |  | 4.69 | )*1,15 | 1 | 43.15 | 23.35 | 1007.55
|  | ЭМ |  |  | 0.6 | )*1,25 | 1 | 6 | 7.92 | 47.52
|  | в т.ч. ЗПМ |  |  | 0.11 | )*1,25 | 1 | 1.1 | 23.35 | 25.69
|  | МР |  |  | 11.75 |  | 1 | 94 | 1.93 | 181.42
5,1 | 1.1-1-3574 | Плитка тактильная поливинилхлоридная, размеры 300х300х4 мм | м2 | 7.2 | 175.56 |  | 1 | 1264.03 | 7.28 | 9202.14 |  |  | 0 | 0 | 0 | 0 | 0 | 0
|  | НР от ЗП | % | 104 |  |  |  | 44.88 | 85 | 856.42
|  | СП от ЗП | % | 70 |  |  |  | 30.21 | 41 | 413.1
|  | НР и СП от ЗПМ | % | 175 |  |  |  | 1.93 | 157 | 40.33
|  | ЗТР | чел-ч | 0.4 |  | )*1,15 | 1 | 3.68
|  | Всего по позиции: |  |  |  |  | 1484.2 |  | 11748.48 |  | 1484.2 | 11748.48
6 | 13.3-11-7 | ОБОРУДОВАНИЕ: Зеркало в металлической раме, размеры 1600х500 мм. Каркас из хромированной трубы диаметром 25 мм, регулировка по высоте, зеркальное полотно без острых кромок с травмобезопасной пленкой | шт. | 1 | 2530.11 |  | 1 | 2530.11 | 1.82 | 4604.8 |  |  | 0 | 0 | 0 | 0 | 0 | 0
|  | Всего по позиции: |  |  |  |  | 2530.11 |  | 4604.8 |  | 2530.11 | 4604.8
7 | 13.3-11-66 | ОБОРУДОВАНИЕ: Ручка дверная наклонная (поручень реабилитационный), размер 310х58 мм, в комплекте. Материал латунь, дуб, в комплекте: прокладки-амортизаторы резиновые, крепежные элементы | КОМПЛЕКТ | 3 | 990.24 |  | 1 | 2970.72 | 2.37 | 7040.61 |  |  | 0 | 0 | 0 | 0 | 0 | 0
|  | Всего по позиции: |  |  |  |  | 2970.72 |  | 7040.61 |  | 2970.72 | 7040.61
Итого по разделу: Монтажные работы и оборудование, облагаемые НДС | [6 empty] | 12690.26 |  | 47696.24 | [9 empty] | Итого по разделу: Монтажные работы и оборудование, облагаемые НДС
Итого по ТСН-2001.16 | [7 empty] | 0 | 0
Итого возвратных сумм | [7 empty] | 0 | 0
Раздел: Оборудование, не облагаемое НДС
8 | 13.3-11-72 | ОБОРУДОВАНИЕ: Поручень реабилитационный откидной для установки около унитаза, размеры 700х700 мм, в комплекте. Материал сталь нержавеющая с полировкой, крепление стена три точки, в комплекте: прокладки-амортизаторы резиновые, крепежные элементы | КОМПЛЕКТ | 1 | 7974.05 |  | 1 | 7974.05 | 1.72 | 13715.37 |  |  | 0 | 0 | 0 | 0 | 0 | 0
|  | Всего по позиции: |  |  |  |  | 7974.05 |  | 13715.37 |  | 7974.05 | 13715.37
9 | 13.3-11-76 | ОБОРУДОВАНИЕ: Поручень реабилитационный настенный, размеры 700х90 мм, в комплекте. Материал сталь нержавеющая с полировкой, крепление стена две точки, в комплекте: прокладки-амортизаторы резиновые, крепежные элементы | КОМПЛЕКТ | 2 | 2449.55 |  | 1 | 4899.1 | 2.19 | 10729.03 |  |  | 0 | 0 | 0 | 0 | 0 | 0
|  | Всего по позиции: |  |  |  |  | 4899.1 |  | 10729.03 |  | 4899.1 | 10729.03
10 | 13.3-11-78 | ОБОРУДОВАНИЕ: Поручень реабилитационный настенный, размеры 1500х90 мм, в комплекте. Материал сталь нержавеющая с полировкой, крепление стена две точки, в комплекте: прокладки-амортизаторы резиновые, крепежные элементы | КОМПЛЕКТ | 1 | 2960.3 |  | 1 | 2960.3 | 2.22 | 6571.87 |  |  | 0 | 0 | 0 | 0 | 0 | 0
|  | Всего по позиции: |  |  |  |  | 2960.3 |  | 6571.87 |  | 2960.3 | 6571.87
11 | 13.3-11-76 | ОБОРУДОВАНИЕ: Поручень реабилитационный настенный, размеры 700х90 мм, в комплекте. Материал сталь нержавеющая с полировкой, крепление стена две точки, в комплекте: прокладки-амортизаторы резиновые, крепежные элементы | КОМПЛЕКТ | 1 | 2449.55 |  | 1 | 2449.55 | 2.19 | 5364.51 |  |  | 0 | 0 | 0 | 0 | 0 | 0
|  | Всего по позиции: |  |  |  |  | 2449.55 |  | 5364.51 |  | 2449.55 | 5364.51
Итого по разделу: Оборудование, не облагаемое НДС | [6 empty] | 18283 |  | 36380.78
Итого по ТСН-2001.16 | [7 empty] | 0 | 0
Итого возвратных сумм | [7 empty] | 0 | 0
Итого по локальной смете: Мероприятия по обеспечению доступа инвалидов | [6 empty] | 30973.26 |  | 84077.02 | [9 empty] | Итого по локальной смете: Мероприятия по обеспечению доступа инвалидов
Итого по ТСН-2001.16 | [7 empty] | 0 | 0
Итого возвратных сумм | [7 empty] | 0 | 0
|  | Прямые затраты |  |  |  |  | 30737.74 |  | 80208.27
|  | Стоимость материалов (всего) |  |  |  |  | 6809.9 |  | 29001.53
|  | Стоимость оборудования (всего) |  |  |  |  | 23783.83 |  | 48026.19
|  | Строительные работы с НР и СП |  |  |  |  | 7016.15 |  | 34451.99
|  | Монтажные работы с НР и СП |  |  |  |  | 173.28 |  | 1598.84
|  | Прочие работы с НР и СП |  |  |  |  | 0 |  | 0
|  | Накладные расходы |  |  |  |  | 137.79 |  | 2513.05
|  | Сметная прибыль |  |  |  |  | 93.1 |  | 1258.92
|  | Всего с НР и СП |  |  |  |  | 30973.26 |  | 84077.02
|  | Оборудование не облагаемое НДС |  |  |  |  | 18283 |  | 36380.78
Составил
(должность, подпись, инициалы, фамилия)
Проверил
(должность, подпись, инициалы, фамилия)

## 02-01-22 искл. возвратные суммы
Smeta.RU (495) 974-1589
Форма № 4б
| "СОГЛАСОВАНО" |  |  |  |  | "УТВЕРЖДАЮ"
| ______________________ |  |  |  |  | ______________________
| "_____"________________ 2019 г. |  |  |  |  | "_____"________________ 2019 г.
Выполнение работ по капитальному ремонту, реставрации и приспособлению строения № 20 под размещение клинико-диагностического центра ГБУЗ «Психиатрическая клиническая больница №1 им. Н.А. Алексеева Департамента здравоохранения города Москвы» по адресу: 117152, г. Москва, Загородное ш., д.2, стр. 20. | [18 empty] | Капитальный ремонт, реставрация и приспособление строения № 20 под размещение клинико-диагностического центра ГБУЗ «Психиатрическая клиническая больница №1 им. Н.А. Алексеева Департамента здравоохранения города Москвы» по адресу: г. Москва, Загородное шоссе д.2 строение 20.
(наименование стройки и/или объекта)
ЛОКАЛЬНАЯ СМЕТА № 02-01-22 (искл)
Возвратные суммы
(наименование работ и затрат)
Основание: чертежи №
[8 empty] | В базисном уровне цен | В текущем уровне цен
[5 empty] | Сметная стоимость |  |  | 0 | 0 | тыс. руб.
[5 empty] | Строительные работы |  |  | 0 | 0 | тыс. руб.
[5 empty] | Работы по монтажу оборудования |  |  | 0 | 0 | тыс. руб.
[5 empty] | Оборудование |  |  | 0 | 0 | тыс. руб.
[5 empty] | Прочие работы и затраты |  |  | 0 | 0 | тыс. руб.
[5 empty] | Средства на оплату труда |  |  | 0 | 0 | тыс. руб.
[5 empty] | Затраты труда |  |  | 0 |  | чел.-ч.
Кроме того:
[5 empty] | Возврат материалов |  |  | 53.95 | 268.63 | тыс. руб.
Составлен(а) по ТСН-2001 с учетом Дополнения №: 54
№ и период сборника коэффициентов (индексов) пересчета: ТСН-2001 МГЭ ремонт №157 октябрь 2019 года и Коэффициенты пересчета к ТСН-2001.13-2 сентябрь 2019 года | [18 empty] | № и период сборника коэффициентов (индексов) пересчета: ТСН-2001 МГЭ ремонт №157 октябрь 2019 года и Коэффициенты пересчета к ТСН-2001.13-2 сентябрь 2019 года
№ п/п | Шифр расценки и коды ресурсов | Наименование работ и затрат | Ед. изм. | Кол-во единиц | Цена на ед. изм., руб. | Попра-вочные коэффи- циенты | Коэффи-циенты зимних удорожа-ний | Всего в ценах на январь 2000 года, руб. | Коэффици-енты (индексы) пересчета, нормы НР и СП | ВСЕГО затрат в текущем уровне цен, руб.
1 | 2 | 3 | 4 | 5 | 6 | 7 | 8 | 9 | 10 | 11
1 | 1.7-11-61 | ВОЗВРАТ Стальной лом черных металлов, вид лома 12А, для расчета возвратных сумм, ВК, ВО | т | 3.2515 | 1853.64 |  | 1 | 6027.11 | 5.17 | 31160.16 | 0 | 0 | 0 | 0 | 0 | 0 | 6027.11 | 31160.16
Объем: 3,2515=1,59636+0,5308+0,62034+0,17+0,334
|  | Всего по позиции: |  |  |  |  | 6027.11 |  | 31160.16
2 | 1.7-11-61 | ВОЗВРАТ Стальной лом черных металлов, вид лома 12А, для расчета возвратных сумм, Кровля | т | 9.955 | 1853.64 |  | 1 | 18453.03 | 5.17 | 95402.17 | 0 | 0 | 0 | 0 | 0 | 0 | 18453.03 | 95402.17
|  | Всего по позиции: |  |  |  |  | 18453.03 |  | 95402.17
3 | 1.7-11-61 | ВОЗВРАТ Стальной лом черных металлов, вид лома 12А, для расчета возвратных сумм, ОВиК | т | 9.0402 | 1853.64 |  | 1 | 16757.31 | 5.17 | 86635.29 | 0 | 0 | 0 | 0 | 0 | 0 | 16757.31 | 86635.29
|  | Всего по позиции: |  |  |  |  | 16757.31 |  | 86635.29
4 | 1.7-11-62 | ВОЗВРАТ Чугунный лом, вид лома 19А, для расчета возвратных сумм, ВО | т | 5.783 | 2198.58 |  | 1 | 12714.39 | 4.36 | 55434.74 | 0 | 0 | 0 | 0 | 0 | 0 | 12714.39 | 55434.74
Объем: 5,783=2,5134+3,2696
|  | Всего по позиции: |  |  |  |  | 12714.39 |  | 55434.74
Итого по локальной смете: Возвратные суммы | [6 empty] | 0 |  | 0
Итого по ТСН-2001.16 | [7 empty] | 0 | 0
Итого возвратных сумм | [6 empty] | 53951.84 |  | 268632.36
|  | Прямые затраты |  |  |  |  | 0 |  | 0
|  | Стоимость материальных ресурсов (всего) |  |  |  |  | 0 |  | 0
|  | Стоимость материалов (всего) |  |  |  |  | 0 |  | 0
|  | Стоимость оборудования (всего) |  |  |  |  | 0 |  | 0
|  | Эксплуатация машин |  |  |  |  | 0 |  | 0
|  | ЗП машинистов |  |  |  |  | 0 |  | 0
|  | Основная ЗП рабочих |  |  |  |  | 0 |  | 0
|  | Строительные работы с НР и СП |  |  |  |  | 0 |  | 0
|  | Монтажные работы с НР и СП |  |  |  |  | 0 |  | 0
|  | Прочие работы с НР и СП |  |  |  |  | 0 |  | 0
|  | Возврат материалов |  |  |  |  | 53951.84 |  | 268632.36
|  | Трудозатраты строителей |  |  |  |  | 0 |  | 0
|  | Накладные расходы |  |  |  |  | 0 |  | 0
|  | Сметная прибыль |  |  |  |  | 0 |  | 0
|  | Всего с НР и СП |  |  |  |  | 0 |  | 0
Составил
(должность, подпись, инициалы, фамилия)
Проверил
(должность, подпись, инициалы, фамилия)

## ОС база (hidden)
Smeta.RU (495) 974-1589
Форма 3
Капитальный ремонт, реставрация и приспособление строения № 20 под размещение клинико-диагностического центра ГБУЗ «Психиатрическая клиническая больница №1 им. Н.А. Алексеева Департамента здравоохранения города Москвы» по адресу: г. Москва, Загородное шоссе д.2 строение 20.
(наименование стройки и/или объекта)
ОБЪЕКТНЫЙ СМЕТНЫЙ РАСЧЕТ №02-01
Капитальный ремонт, реставрация и приспособление строения № 20 под размещение клинико-диагностического центра ГБУЗ «Психиатрическая клиническая больница №1 им. Н.А. Алексеева Департамента здравоохранения города Москвы» по адресу: г. Москва, Загородное шоссе д.2 строение 20.
(наименование объекта, комплекса работ и затрат)
Сметная стоимость, тыс.руб. |  |  | 28546.81 | тыс.руб.
Средства на оплату труда |  |  | 1755.78 | тыс.руб.
Расчетный измеритель единичной стоимости |  |  | 0 | 0
Составлен(а) в уровне текущих (прогнозных) цен ТСН-2001 на 01.01.2001г.
тыс.руб.
№ п/п | Номера локальных сметных расчетов (смет) | Наименование работ и затрат | Сметная стоимость, тыс.руб. | [5 empty] | Средства на оплату труда, тыс. руб. | Показатели единичной стоимости
|  |  | строительных (ремонтно-строительных) работ | работ по монтажу оборудования | оборудования, мебели и инвентаря | прочих затрат | всего | в т.ч. стоимость материалов
1 | 2 | 3 | 4 | 5 | 6 | 7 | 8 |  | 9 | 10
1 | 02-01-01 | Кровля | 918.35 |  |  | 9.91 | 928.26 | 384.66 | 193.18
2 | 02-01-02 | Фасады | 1838.34 |  |  | 21.99 | 1860.33 | 1086.38 | 263.86
3 | 02-01-03 | Отопление | 797.35 |  |  | 0.51 | 797.86 | 700.78 | 35.45
4 | 02-01-04 | Теплоснабжение вентиляции | 79.33 |  |  |  | 79.33 | 69.37 | 3.48
5 | 02-01-05 | Вентиляция | 1042.38 | 9.68 | 1038.26 | 21.36 | 2111.68 | 881.47 | 66.06 | -
6 | 02-01-06 | Кондиционирование | 131.32 | 90.35 | 894.02 | 12.47 | 1128.16 | 127.67 | 40.42 | -
7 | 02-01-07 | Противодымная вентиляция | 375.76 | 2.08 | 219.38 | 12.94 | 610.16 | 313.66 | 26.71 | -
8 | 02-01-08 | Локальная вычислительная сеть. Структурированная кабельная сеть. Система Телефонизации | 8.16 | 241.32 | 117.99 | 6.38 | 373.85 | 197.47 | 20.55 | -
9 | 02-01-09 | Система радиофикации |  | 13.95 | 180.64 | 2.13 | 196.72 | 4.75 | 4.07 | -
10 | 02-01-10 | Система часофикации |  | 12.08 | 36.68 | 2.13 | 50.89 | 7.32 | 2.52 | -
11 | 02-01-11 | Система охранного видеонаблюдения | 0.08 | 44.44 | 138.87 | 2.13 | 185.52 | 24.04 | 7.95 | -
12 | 02-01-12 | Система контроля доступа | 0.35 | 22.79 | 44.78 | 0.52 | 68.44 | 13.64 | 3.08 | -
13 | 02-01-13 | Система пожарной сигнализации. Автоматизированная система управления системами противопожарной защиты. | 0 | 230.7 | 64.88 | 2.2 | 297.78 | 152.07 | 28.23
14 | 02-01-14 | Система оповещения и управления эвакуацией людей при пожаре | 0 | 121.43 | 113.59 | 0.89 | 235.91 | 264.47 | 20.62
15 | 02-01-15 | Система охранной сигнализации |  | 92.18 | 15 | 7.72 | 114.9 | 52.05 | 16.09
16 | 02-01-16 | Система водоснабжения | 142.29 | 0.05 | 1.63 | 0.08 | 144.05 | 117.71 | 8.49
17 | 02-01-17 | Система водоотведения | 337.63 |  |  | 0.07 | 337.7 | 312.82 | 8.36
18 | 02-01-18 | Электромонтажные работы | 8.72 | 1348.06 | 22.58 | 13.57 | 1392.93 | 1137.2 | 75.38
19 | 02-01-19.1 | Интерьеры по проекту приспособления | 3297.88 |  |  | 56.52 | 3354.4 | 2395.18 | 333.8
20 | 02-01-19.2 | Интерьеры по проекту реставрации | 11726.97 |  |  |  | 11726.97 | 10397.67 | 460.29
21 | 02-01-20 | Конструктивные решения | 2485.27 | 32.56 |  |  | 2517.83 | 2124.49 | 134.19
22 | 02-01-21 | ОЗДС | 0 | 19.24 | 11.77 | 2.13 | 33.14 | 12.79 | 3
|  | ИТОГО: | 23190.18 | 2280.91 | 2900.07 | 175.65 | 28546.81 | 20777.66 | 1755.78
23 | 02-01-22 | Возвратные суммы | 62.66
Главный инженер проекта | [5 empty] | 0
(подпись, инициалы, фамилия)
Начальник отдела |  | 0 |  |  |  | 0
(наименование отдела, подпись, инициалы, фамилия)
Составил |  | 0 |  |  |  | 0
(должность, подпись, инициалы, фамилия)
Проверил |  | 0 |  |  |  | 0
(должность, подпись, инициалы, фамилия)